## Sheet1
| NODENUM | Consumo | Join_Count_x | perda | perda_ajustada | Demanda | Join_Count_y | TARGET_FID | Join_Cou_1 | TARGET_F_1 | ASSETGROUP | ASSETTYPE | tiposistem | designtype | codunidade | lifecycles | material | diameter | Shape__Len | rugosidade | posicionam | tipodesenh | contratoob | FROMDEVICE | TODEVICETE | dataimplan | installdat | inserviced | retireddat | notes | creator | creationda | updatedby | lastupdate | GLOBALID | ORIG_FID | ORIG_SEQ | X_INI | Y_INI | X_FIM | Y_FIM | Sistema | Localidade | RAP | UDA | DMC | BOOSTER | VRP | created_us | created_da | last_edite | last_edi_1 | TAG_VAZAO | Zonapressa | ZonaManobr | GerenciaMa | Validado | COTA | POINT_X | POINT_Y | POINT_Z | POINT_M | OBJECTID | NOME | SHAPE_Leng | REGIÃO | RA | Shape_Le_1 | Shape_Area | Longitude | Latitude
0 | 0 | 0.045846 | 1 | 0.018186 | 0.032153 | 0.077999 | 1 | 0 | 1 | 0 | 1 | 2 | D | 1 |  | 8 | PVC | 60 | 1.9991 | 132.5 | 1 |  | Desconhecido | 0 | 0 | 1972-08-31 | -10000 | -10000 | -10000 |  |  | 2013-10-11 | hugobrasilino | 2014-04-14 | {7344BD42-874E-4DF6-BEAC-04BECD76B9A3} | 0 | 1 | 184364.0276 | 8245057.1445 | 184365.1198 | 8245055.4701 | Descoberto | Candangolandia | RAP.TAG.001 | UDA.CND.001 |  |  | VRP.CND.002 |  | -10000 | NATHALIABATISTA | 2025-07-31 |  |  |  | PANC |  | 1026.2 | 184364.0276 | 8245057.1445 | 0 |  | 7366 | VRP.CND.002 | 2650.6038 | CENTRO | CANDANGOLÂNDIA | 2650.6038 | 385499.4382 | -47.9468 | -15.8534
1 | 1 | 0 | 2 | 0.018186 | 0.064305 | 0.064305 | 1 | 0 | 1 | 1 | 1 | 2 | D | 1 |  | 8 | PVC | 60 | 1.9991 | 132.5 | 1 |  | Desconhecido | 0 | 0 | 1972-08-31 | -10000 | -10000 | -10000 |  |  | 2013-10-11 | hugobrasilino | 2014-04-14 | {7344BD42-874E-4DF6-BEAC-04BECD76B9A3} | 0 | 1 | 184364.0276 | 8245057.1445 | 184365.1198 | 8245055.4701 | Descoberto | Candangolandia | RAP.TAG.001 | UDA.CND.001 |  |  | VRP.CND.002 |  | -10000 | NATHALIABATISTA | 2025-07-31 |  |  |  | PANC |  | 1026.2 | 184365.1198 | 8245055.4701 | 0 |  | 7366 | VRP.CND.002 | 2650.6038 | CENTRO | CANDANGOLÂNDIA | 2650.6038 | 385499.4382 | -47.9468 | -15.8535
2 | 2 | 0 | 1 | 0.018186 | 0.032153 | 0.032153 | 1 | 1 | 1 | 2 | 1 | 2 | D | 1 |  | 8 | PVC | 60 | 1.332 | 132.5 | 1 |  | Desconhecido | 0 | 0 | 1972-08-31 | -10000 | -10000 | -10000 |  |  | 2013-10-11 | hugobrasilino | 2014-04-14 | {7344BD42-874E-4DF6-BEAC-04BECD76B9A3} | 1 | 2 | 184365.1198 | 8245055.4701 | 184365.8476 | 8245054.3545 | Descoberto | Candangolandia | RAP.TAG.001 | UDA.CND.001 |  |  | VRP.CND.002 |  | -10000 | NATHALIABATISTA | 2025-07-31 |  |  |  | PANC |  | 1026.2 | 184365.8476 | 8245054.3545 | 0 |  | 7366 | VRP.CND.002 | 2650.6038 | CENTRO | CANDANGOLÂNDIA | 2650.6038 | 385499.4382 | -47.9468 | -15.8535
3 | 3 | 0 | 0 | 0.018186 | 0 | 0 | 1 | 2 | 1 | 3 | 1 | 2 | D | 1 |  | 8 | PVC | 85 | 4.2217 | 132.5 | 1 |  | Desconhecido | 0 | 0 | 1985-07-08 | -10000 | -10000 | -10000 |  |  | 2013-10-11 | hugobrasilino | 2014-04-14 | {C6DC365C-6864-4FE5-98A2-6BB9C3912072} | 2 | 1 | 184122.5021 | 8245560.3061 | 184125.3772 | 8245557.2148 | Descoberto | Candangolandia | RAP.TAG.001 | UDA.CND.001 |  |  | VRP.CND.003 |  | -10000 | NATHALIABATISTA | 2025-07-31 |  | VRP.CND.003 |  | PANC |  | 1035.92 | 184122.5021 | 8245560.3061 | 0 |  | 7367 | VRP.CND.003 | 2505.8117 | CENTRO | CANDANGOLÂNDIA | 2505.8117 | 283161.8407 | -47.949 | -15.8489
4 | 4 | 0 | 0 | 0.018186 | 0 | 0 | 1 | 2 | 1 | 4 | 1 | 2 | D | 1 |  | 8 | PVC | 85 | 4.2217 | 132.5 | 1 |  | Desconhecido | 0 | 0 | 1985-07-08 | -10000 | -10000 | -10000 |  |  | 2013-10-11 | hugobrasilino | 2014-04-14 | {C6DC365C-6864-4FE5-98A2-6BB9C3912072} | 2 | 1 | 184122.5021 | 8245560.3061 | 184125.3772 | 8245557.2148 | Descoberto | Candangolandia | RAP.TAG.001 | UDA.CND.001 |  |  | VRP.CND.003 |  | -10000 | NATHALIABATISTA | 2025-07-31 |  | VRP.CND.003 |  | PANC |  | 1036.34 | 184125.3772 | 8245557.2148 | 0 |  | 7367 | VRP.CND.003 | 2505.8117 | CENTRO | CANDANGOLÂNDIA | 2505.8117 | 283161.8407 | -47.949 | -15.8489
5 | 5 | 0.16734 | 0 | 0.018186 | 0 | 0.16734 | 1 | 3 | 1 | 5 | 1 | 2 | D | 1 |  | 8 | PVC | 85 | 3.2563 | 132.5 | 1 |  | Desconhecido | 0 | 0 | 1985-07-08 | -10000 | -10000 | -10000 |  |  | 2013-10-11 | hugobrasilino | 2014-04-14 | {507739EA-50F5-4CBB-A243-FF579D9BF703} | 3 | 1 | 184125.3772 | 8245557.2148 | 184127.6485 | 8245554.8814 | Descoberto | Candangolandia | RAP.TAG.001 | UDA.CND.001 |  |  | VRP.CND.003 |  | -10000 | NATHALIABATISTA | 2025-07-31 |  | VRP.CND.003 |  | PANC |  | 1036.34 | 184127.6485 | 8245554.8814 | 0 |  | 7367 | VRP.CND.003 | 2505.8117 | CENTRO | CANDANGOLÂNDIA | 2505.8117 | 283161.8407 | -47.949 | -15.8489
6 | 6 | 0 | 0 | 0.018186 | 0 | 0 | 1 | 4 | 1 | 6 | 1 | 2 | D | 1 |  | 8 | PVC | 85 | 3.9364 | 132.5 | 1 |  | Desconhecido | 0 | 0 | 1985-07-08 | -10000 | -10000 | -10000 |  |  | 2013-10-11 | hugobrasilino | 2014-04-14 | {0AD0286A-7CB8-4A2E-BA80-0C6D5F644C14} | 4 | 1 | 184156.3273 | 8245584.5648 | 184153.6352 | 8245587.4367 | Descoberto | Candangolandia | RAP.TAG.001 | UDA.CND.001 |  |  | VRP.CND.003 |  | -10000 | NATHALIABATISTA | 2025-07-31 |  | VRP.CND.003 |  | PANC |  | 1033.04 | 184156.3273 | 8245584.5648 | 0 |  | 7367 | VRP.CND.003 | 2505.8117 | CENTRO | CANDANGOLÂNDIA | 2505.8117 | 283161.8407 | -47.9487 | -15.8487
7 | 7 | 0 | 0 | 0.018186 | 0 | 0 | 1 | 4 | 1 | 7 | 1 | 2 | D | 1 |  | 8 | PVC | 85 | 3.9364 | 132.5 | 1 |  | Desconhecido | 0 | 0 | 1985-07-08 | -10000 | -10000 | -10000 |  |  | 2013-10-11 | hugobrasilino | 2014-04-14 | {0AD0286A-7CB8-4A2E-BA80-0C6D5F644C14} | 4 | 1 | 184156.3273 | 8245584.5648 | 184153.6352 | 8245587.4367 | Descoberto | Candangolandia | RAP.TAG.001 | UDA.CND.001 |  |  | VRP.CND.003 |  | -10000 | NATHALIABATISTA | 2025-07-31 |  | VRP.CND.003 |  | PANC |  | 1033.04 | 184153.6352 | 8245587.4367 | 0 |  | 7367 | VRP.CND.003 | 2505.8117 | CENTRO | CANDANGOLÂNDIA | 2505.8117 | 283161.8407 | -47.9487 | -15.8486
8 | 8 | 0 | 0 | 0.018186 | 0 | 0 | 1 | 5 | 1 | 8 | 1 | 2 | D | 1 |  | 8 | PVC | 85 | 3.4586 | 132.5 | 1 |  | Desconhecido | 0 | 0 | 1985-07-08 | -10000 | -10000 | -10000 |  |  | 2013-10-11 | hugobrasilino | 2014-04-14 | {2AF5B70C-7842-4D98-BAF2-62989A0B2E90} | 5 | 1 | 184193.2337 | 8245624.2914 | 184195.6273 | 8245621.7949 | Descoberto | Candangolandia | RAP.TAG.001 | UDA.CND.001 |  |  | VRP.CND.003 |  | -10000 | NATHALIABATISTA | 2025-07-31 |  | VRP.CND.003 |  | PANC |  | 1028.67 | 184193.2337 | 8245624.2914 | 0 |  | 7367 | VRP.CND.003 | 2505.8117 | CENTRO | CANDANGOLÂNDIA | 2505.8117 | 283161.8407 | -47.9484 | -15.8483
9 | 9 | 0 | 0 | 0.018186 | 0 | 0 | 1 | 5 | 1 | 9 | 1 | 2 | D | 1 |  | 8 | PVC | 85 | 3.4586 | 132.5 | 1 |  | Desconhecido | 0 | 0 | 1985-07-08 | -10000 | -10000 | -10000 |  |  | 2013-10-11 | hugobrasilino | 2014-04-14 | {2AF5B70C-7842-4D98-BAF2-62989A0B2E90} | 5 | 1 | 184193.2337 | 8245624.2914 | 184195.6273 | 8245621.7949 | Descoberto | Candangolandia | RAP.TAG.001 | UDA.CND.001 |  |  | VRP.CND.003 |  | -10000 | NATHALIABATISTA | 2025-07-31 |  | VRP.CND.003 |  | PANC |  | 1028.67 | 184195.6273 | 8245621.7949 | 0 |  | 7367 | VRP.CND.003 | 2505.8117 | CENTRO | CANDANGOLÂNDIA | 2505.8117 | 283161.8407 | -47.9483 | -15.8483
10 | 10 | 0.09809 | 3 | 0.018186 | 0.096458 | 0.19455 | 1 | 6 | 1 | 10 | 1 | 2 | D | 1 |  | 8 | PVC | 85 | 2.6228 | 132.5 | 1 |  | Desconhecido | 0 | 0 | 1985-07-08 | -10000 | -10000 | -10000 |  |  | 2013-10-11 | hugobrasilino | 2014-04-14 | {2504015B-A660-47BC-85FA-ABAD12E95A17} | 6 | 1 | 184195.6273 | 8245621.7949 | 184197.4451 | 8245619.9042 | Descoberto | Candangolandia | RAP.TAG.001 | UDA.CND.001 |  |  | VRP.CND.003 |  | -10000 | NATHALIABATISTA | 2025-07-31 |  | VRP.CND.003 |  | PANC |  | 1029.08 | 184197.4451 | 8245619.9042 | 0 |  | 7367 | VRP.CND.003 | 2505.8117 | CENTRO | CANDANGOLÂNDIA | 2505.8117 | 283161.8407 | -47.9483 | -15.8483
11 | 11 | 0.097061 | 3 | 0.018186 | 0.096458 | 0.19352 | 1 | 7 | 1 | 11 | 1 | 2 | D | 1 |  | 8 | PVC | 85 | 3.4015 | 132.5 | 1 |  | Desconhecido | 0 | 0 | 1985-07-08 | -10000 | -10000 | -10000 |  |  | 2013-10-11 | hugobrasilino | 2014-04-14 | {2E8B3992-9F75-4E53-B322-D4EA81630736} | 7 | 1 | 184158.7192 | 8245582.1463 | 184156.3273 | 8245584.5648 | Descoberto | Candangolandia | RAP.TAG.001 | UDA.CND.001 |  |  | VRP.CND.003 |  | -10000 | NATHALIABATISTA | 2025-07-31 |  | VRP.CND.003 |  | PANC |  | 1033.04 | 184158.7192 | 8245582.1463 | 0 |  | 7367 | VRP.CND.003 | 2505.8117 | CENTRO | CANDANGOLÂNDIA | 2505.8117 | 283161.8407 | -47.9487 | -15.8487
12 | 12 | 0.033951 | 0 | 0.018186 | 0 | 0.033951 | 1 | 8 | 1 | 12 | 1 | 2 | D | 1 |  | 8 | PVC | 85 | 24.624 | 132.5 | 1 |  | Desconhecido | 0 | 0 | 1985-09-09 | -10000 | -10000 | -10000 |  |  | 2014-08-28 | LucasOliveira | 2014-08-28 | {9FF4D9DA-6F0C-44C0-A5D6-4F5DFCC48F9A} | 8 | 1 | 184047.9149 | 8245520.5438 | 184050.9622 | 8245544.9785 | Descoberto | Candangolandia | RAP.TAG.001 | UDA.CND.001 |  |  | VRP.CND.003 |  | -10000 | NATHALIABATISTA | 2025-07-31 |  | VRP.CND.003 |  | PANC |  | 1040.65 | 184047.9149 | 8245520.5438 | 0 |  | 7367 | VRP.CND.003 | 2505.8117 | CENTRO | CANDANGOLÂNDIA | 2505.8117 | 283161.8407 | -47.9497 | -15.8492
13 | 13 | 0 | 0 | 0.018186 | 0 | 0 | 1 | 8 | 1 | 13 | 1 | 2 | D | 1 |  | 8 | PVC | 85 | 24.624 | 132.5 | 1 |  | Desconhecido | 0 | 0 | 1985-09-09 | -10000 | -10000 | -10000 |  |  | 2014-08-28 | LucasOliveira | 2014-08-28 | {9FF4D9DA-6F0C-44C0-A5D6-4F5DFCC48F9A} | 8 | 1 | 184047.9149 | 8245520.5438 | 184050.9622 | 8245544.9785 | Descoberto | Candangolandia | RAP.TAG.001 | UDA.CND.001 |  |  | VRP.CND.003 |  | -10000 | NATHALIABATISTA | 2025-07-31 |  | VRP.CND.003 |  | PANC |  | 1040.11 | 184050.9622 | 8245544.9785 | 0 |  | 7367 | VRP.CND.003 | 2505.8117 | CENTRO | CANDANGOLÂNDIA | 2505.8117 | 283161.8407 | -47.9497 | -15.849
14 | 14 | 0 | 0 | 0.018186 | 0 | 0 | 1 | 9 | 1 | 14 | 1 | 2 | D | 1 |  | 8 | FF | 150 | 2.7481 | 125 | 1 |  | Desconhecido | 0 | 0 | 1985-03-28 | -10000 | -10000 | -10000 |  |  | 2013-10-11 | hugobrasilino | 2014-04-14 | {2CDB41AA-89C6-46C0-8221-767F17F2D0FE} | 9 | 1 | 184090.9674 | 8245208.2745 | 184093.6711 | 8245208.7664 | Descoberto | Candangolandia | RAP.TAG.001 | UDA.CND.001 |  |  | VRP.CND.001 |  | -10000 | NATHALIABATISTA | 2025-07-31 |  | VRP.CND.001 |  | PANC |  | 1043.84 | 184090.9674 | 8245208.2745 | 0 |  | 7365 | VRP.CND.001 | 3613.2877 | CENTRO | CANDANGOLÂNDIA | 3613.2877 | 501159.6144 | -47.9494 | -15.852
15 | 15 | 0.0037528 | 0 | 0.018186 | 0 | 0.0037528 | 1 | 9 | 1 | 15 | 1 | 2 | D | 1 |  | 8 | FF | 150 | 2.7481 | 125 | 1 |  | Desconhecido | 0 | 0 | 1985-03-28 | -10000 | -10000 | -10000 |  |  | 2013-10-11 | hugobrasilino | 2014-04-14 | {2CDB41AA-89C6-46C0-8221-767F17F2D0FE} | 9 | 1 | 184090.9674 | 8245208.2745 | 184093.6711 | 8245208.7664 | Descoberto | Candangolandia | RAP.TAG.001 | UDA.CND.001 |  |  | VRP.CND.001 |  | -10000 | NATHALIABATISTA | 2025-07-31 |  | VRP.CND.001 |  | PANC |  | 1043.72 | 184093.6711 | 8245208.7664 | 0 |  | 7365 | VRP.CND.001 | 3613.2877 | CENTRO | CANDANGOLÂNDIA | 3613.2877 | 501159.6144 | -47.9494 | -15.852
16 | 16 | 0.0040509 | 0 | 0.018186 | 0 | 0.0040509 | 1 | 10 | 1 | 16 | 1 | 2 | D | 1 |  | 8 | PVC | 60 | 2.6363 | 132.5 | 1 |  | Desconhecido | 0 | 0 | 1972-08-31 | -10000 | -10000 | -10000 |  |  | 2013-10-11 | hugobrasilino | 2014-04-14 | {ACFE5CDD-8457-458C-8E22-FFCD1372BD29} | 10 | 1 | 184101.6042 | 8244907.1243 | 184100.1249 | 8244909.3065 | Descoberto | Candangolandia | RAP.TAG.001 | UDA.CND.001 |  |  | VRP.CND.002 |  | -10000 | NATHALIABATISTA | 2025-07-31 |  |  |  | PANC |  | 1029.9 | 184101.6042 | 8244907.1243 | 0 |  | 7366 | VRP.CND.002 | 2650.6038 | CENTRO | CANDANGOLÂNDIA | 2650.6038 | 385499.4382 | -47.9493 | -15.8548
17 | 17 | 0.015689 | 0 | 0.018186 | 0 | 0.015689 | 1 | 10 | 1 | 17 | 1 | 2 | D | 1 |  | 8 | PVC | 60 | 2.6363 | 132.5 | 1 |  | Desconhecido | 0 | 0 | 1972-08-31 | -10000 | -10000 | -10000 |  |  | 2013-10-11 | hugobrasilino | 2014-04-14 | {ACFE5CDD-8457-458C-8E22-FFCD1372BD29} | 10 | 1 | 184101.6042 | 8244907.1243 | 184100.1249 | 8244909.3065 | Descoberto | Candangolandia | RAP.TAG.001 | UDA.CND.001 |  |  | VRP.CND.002 |  | -10000 | NATHALIABATISTA | 2025-07-31 |  |  |  | PANC |  | 1030.33 | 184100.1249 | 8244909.3065 | 0 |  | 7366 | VRP.CND.002 | 2650.6038 | CENTRO | CANDANGOLÂNDIA | 2650.6038 | 385499.4382 | -47.9493 | -15.8547
18 | 18 | 0 | 1 | 0.018186 | 0.032153 | 0.032153 | 1 | 11 | 1 | 18 | 1 | 2 | D | 1 |  | 8 | PVC | 60 | 0.93755 | 132.5 | 1 |  | Desconhecido | 0 | 0 | 1972-08-31 | -10000 | -10000 | -10000 |  |  | 2013-10-11 | hugobrasilino | 2014-04-14 | {ED707DF2-D2C7-45EB-8D16-240E7BF96681} | 11 | 1 | 184101.6042 | 8244907.1243 | 184100.8175 | 8244906.6143 | Descoberto | Candangolandia | RAP.TAG.001 | UDA.CND.001 |  |  | VRP.CND.002 |  | -10000 | NATHALIABATISTA | 2025-07-31 |  |  |  | PANC |  | 1030.33 | 184100.8175 | 8244906.6143 | 0 |  | 7366 | VRP.CND.002 | 2650.6038 | CENTRO | CANDANGOLÂNDIA | 2650.6038 | 385499.4382 | -47.9493 | -15.8548
19 | 19 | 0 | 0 | 0.018186 | 0 | 0 | 1 | 12 | 1 | 19 | 1 | 2 | D | 1 |  | 8 | PVC | 60 | 58.5782 | 132.5 | 1 |  | Desconhecido | 0 | 0 | 1972-08-31 | -10000 | -10000 | -10000 |  |  | 2013-10-11 | hugobrasilino | 2014-04-14 | {CDFA786D-1398-41AA-83A9-EBDB27DC4B4C} | 12 | 1 | 184100.1249 | 8244909.3065 | 184067.1975 | 8244957.7543 | Descoberto | Candangolandia | RAP.TAG.001 | UDA.CND.001 |  |  | VRP.CND.002 |  | -10000 | NATHALIABATISTA | 2025-07-31 |  |  |  | PANC |  | 1035.0699 | 184067.1975 | 8244957.7543 | 0 |  | 7366 | VRP.CND.002 | 2650.6038 | CENTRO | CANDANGOLÂNDIA | 2650.6038 | 385499.4382 | -47.9496 | -15.8543
20 | 20 | 0.023888 | 0 | 0.018186 | 0 | 0.023888 | 1 | 13 | 1 | 20 | 1 | 2 | D | 1 |  | 8 | PVC | 60 | 2.6382 | 132.5 | 1 |  | Desconhecido | 0 | 0 | 1972-08-31 | -10000 | -10000 | -10000 |  |  | 2013-10-11 | hugobrasilino | 2014-04-14 | {6C9A2AA0-9D89-4CEE-B1BF-EF228E4D2F8B} | 13 | 1 | 184067.1975 | 8244957.7543 | 184069.3575 | 8244959.2691 | Descoberto | Candangolandia | RAP.TAG.001 | UDA.CND.001 |  |  | VRP.CND.002 |  | -10000 | NATHALIABATISTA | 2025-07-31 |  |  |  | PANC |  | 1035.0699 | 184069.3575 | 8244959.2691 | 0 |  | 7366 | VRP.CND.002 | 2650.6038 | CENTRO | CANDANGOLÂNDIA | 2650.6038 | 385499.4382 | -47.9496 | -15.8543
21 | 21 | 0 | 0 | 0.018186 | 0 | 0 | 1 | 14 | 1 | 21 | 1 | 2 | D | 1 |  | 8 | PVC | 60 | 2.6791 | 132.5 | 1 |  | Desconhecido | 0 | 0 | 1985-03-28 | -10000 | -10000 | -10000 |  |  | 2013-10-11 | hugobrasilino | 2014-04-14 | {FCA0491F-BCB4-45C9-B65E-C62A86F0DE51} | 14 | 1 | 184029.3573 | 8245357.1446 | 184031.9392 | 8245357.8598 | Descoberto | Candangolandia | RAP.TAG.001 | UDA.CND.001 |  |  | VRP.CND.001 |  | -10000 | NATHALIABATISTA | 2025-07-31 |  | VRP.CND.001 |  | PANC |  | 1045 | 184029.3573 | 8245357.1446 | 0 |  | 7365 | VRP.CND.001 | 3613.2877 | CENTRO | CANDANGOLÂNDIA | 3613.2877 | 501159.6144 | -47.9499 | -15.8507
22 | 22 | 0.001286 | 0 | 0.018186 | 0 | 0.001286 | 1 | 14 | 1 | 22 | 1 | 2 | D | 1 |  | 8 | PVC | 60 | 2.6791 | 132.5 | 1 |  | Desconhecido | 0 | 0 | 1985-03-28 | -10000 | -10000 | -10000 |  |  | 2013-10-11 | hugobrasilino | 2014-04-14 | {FCA0491F-BCB4-45C9-B65E-C62A86F0DE51} | 14 | 1 | 184029.3573 | 8245357.1446 | 184031.9392 | 8245357.8598 | Descoberto | Candangolandia | RAP.TAG.001 | UDA.CND.001 |  |  | VRP.CND.001 |  | -10000 | NATHALIABATISTA | 2025-07-31 |  | VRP.CND.001 |  | PANC |  | 1045 | 184031.9392 | 8245357.8598 | 0 |  | 7365 | VRP.CND.001 | 3613.2877 | CENTRO | CANDANGOLÂNDIA | 3613.2877 | 501159.6144 | -47.9499 | -15.8507
23 | 23 | 0 | 0 | 0.018186 | 0 | 0 | 1 | 15 | 1 | 23 | 1 | 2 | D | 1 |  | 8 | FF | 75 | 3.0947 | 115 | 1 |  | Desconhecido | 0 | 0 | 1991-12-27 | -10000 | -10000 | -10000 |  |  | 2014-09-01 | VinicioEto | 2014-09-01 | {4DAE0BC2-9B93-4306-9271-6DBB15319A78} | 15 | 1 | 183785.2373 | 8244878.2741 | 183787.0335 | 8244875.754 | Descoberto | Candangolandia | RAP.TAG.001 | UDA.CND.001 |  |  | VRP.CND.001 |  | -10000 | NATHALIABATISTA | 2025-07-31 |  | VRP.CND.001 |  | PANC |  | 1037.6801 | 183785.2373 | 8244878.2741 | 0 |  | 7365 | VRP.CND.001 | 3613.2877 | CENTRO | CANDANGOLÂNDIA | 3613.2877 | 501159.6144 | -47.9523 | -15.855
24 | 24 | 0.051006 | 0 | 0.018186 | 0 | 0.051006 | 1 | 15 | 1 | 24 | 1 | 2 | D | 1 |  | 8 | FF | 75 | 3.0947 | 115 | 1 |  | Desconhecido | 0 | 0 | 1991-12-27 | -10000 | -10000 | -10000 |  |  | 2014-09-01 | VinicioEto | 2014-09-01 | {4DAE0BC2-9B93-4306-9271-6DBB15319A78} | 15 | 1 | 183785.2373 | 8244878.2741 | 183787.0335 | 8244875.754 | Descoberto | Candangolandia | RAP.TAG.001 | UDA.CND.001 |  |  | VRP.CND.001 |  | -10000 | NATHALIABATISTA | 2025-07-31 |  | VRP.CND.001 |  | PANC |  | 1037.6801 | 183787.0335 | 8244875.754 | 0 |  | 7365 | VRP.CND.001 | 3613.2877 | CENTRO | CANDANGOLÂNDIA | 3613.2877 | 501159.6144 | -47.9523 | -15.855
25 | 25 | 0 | 0 | 0.018186 | 0 | 0 | 1 | 16 | 0 | 25 | 1 | 2 | D | 1 |  | 8 | PVC | 110 | 0.43101 | 132.5 | 1 |  | Desconhecido | 0 | 0 | 1978-01-31 | -10000 | -10000 | -10000 |  |  | 2013-10-11 | hugobrasilino | 2014-04-14 | {254ADDEB-29E2-47C1-A65A-D27CE8571145} | 16 | 1 | 183401.707 | 8244908.784 | 183401.2793 | 8244908.8373 | Descoberto | Candangolandia | RAP.TAG.001 | UDA.CND.001 |  |  | VRP.NBN.027 |  | -10000 | NATHALIABATISTA | 2025-07-31 |  | VRP.NBN.027 |  | PANC |  | 1044.12 | 183401.707 | 8244908.784 | 0 |  | 0 |  | 0 |  |  | 0 | 0 | -47.9558 | -15.8547
26 | 26 | 0 | 0 | 0.018186 | 0 | 0 | 1 | 16 | 0 | 26 | 1 | 2 | D | 1 |  | 8 | PVC | 110 | 0.43101 | 132.5 | 1 |  | Desconhecido | 0 | 0 | 1978-01-31 | -10000 | -10000 | -10000 |  |  | 2013-10-11 | hugobrasilino | 2014-04-14 | {254ADDEB-29E2-47C1-A65A-D27CE8571145} | 16 | 1 | 183401.707 | 8244908.784 | 183401.2793 | 8244908.8373 | Descoberto | Candangolandia | RAP.TAG.001 | UDA.CND.001 |  |  | VRP.NBN.027 |  | -10000 | NATHALIABATISTA | 2025-07-31 |  | VRP.NBN.027 |  | PANC |  | 1044.12 | 183401.2793 | 8244908.8373 | 0 |  | 0 |  | 0 |  |  | 0 | 0 | -47.9558 | -15.8547
27 | 27 | 0.017297 | 1 | 0.018186 | 0.032153 | 0.049449 | 1 | 17 | 0 | 27 | 1 | 2 | D | 1 |  | 8 | PVC | 110 | 1.2232 | 132.5 | 1 |  | Desconhecido | 0 | 0 | 1978-01-31 | -10000 | -10000 | -10000 |  |  | 2013-10-11 | hugobrasilino | 2014-04-14 | {254ADDEB-29E2-47C1-A65A-D27CE8571145} | 17 | 2 | 183401.2793 | 8244908.8373 | 183400.0655 | 8244908.9885 | Descoberto | Candangolandia | RAP.TAG.001 | UDA.CND.001 |  |  | VRP.NBN.027 |  | -10000 | NATHALIABATISTA | 2025-07-31 |  | VRP.NBN.027 |  | PANC |  | 1044.29 | 183400.0655 | 8244908.9885 | 0 |  | 0 |  | 0 |  |  | 0 | 0 | -47.9559 | -15.8547
28 | 28 | 0 | 0 | 0.018186 | 0 | 0 | 1 | 18 | 1 | 28 | 1 | 2 | D | 1 |  | 8 | PVC | 60 | 19.0812 | 132.5 | 1 |  | Desconhecido | 0 | 0 | 1972-11-18 | -10000 | -10000 | -10000 |  |  | 2013-10-11 | hugobrasilino | 2014-04-14 | {730F06C8-3F33-4DCC-8E48-2250D328EDFF} | 18 | 1 | 181344.7565 | 8242538.6713 | 181327.9598 | 8242529.618 | Descoberto | Núcleo Bandeirante | RAP.TAG.001 | UDA.NBN.001 |  |  |  |  | -10000 | NATHALIABATISTA | 2025-07-31 |  |  |  | PANC |  | 1029.1801 | 181344.7565 | 8242538.6713 | 0 |  | 0 | VRP.SPW.010 | 0 | CENTRO | NÚCLEO BANDEIRANTES | 11314.9857 | 2536980.8242 | -47.9753 | -15.8758
29 | 29 | 0 | 0 | 0.018186 | 0 | 0 | 1 | 18 | 1 | 29 | 1 | 2 | D | 1 |  | 8 | PVC | 60 | 19.0812 | 132.5 | 1 |  | Desconhecido | 0 | 0 | 1972-11-18 | -10000 | -10000 | -10000 |  |  | 2013-10-11 | hugobrasilino | 2014-04-14 | {730F06C8-3F33-4DCC-8E48-2250D328EDFF} | 18 | 1 | 181344.7565 | 8242538.6713 | 181327.9598 | 8242529.618 | Descoberto | Núcleo Bandeirante | RAP.TAG.001 | UDA.NBN.001 |  |  |  |  | -10000 | NATHALIABATISTA | 2025-07-31 |  |  |  | PANC |  | 1029.3199 | 181327.9598 | 8242529.618 | 0 |  | 0 | VRP.SPW.010 | 0 | CENTRO | NÚCLEO BANDEIRANTES | 11314.9857 | 2536980.8242 | -47.9755 | -15.8759
30 | 30 | 0 | 0 | 0.018186 | 0 | 0 | 1 | 19 | 1 | 30 | 1 | 2 | D | 1 |  | 8 | PVC | 60 | 19.0811 | 132.5 | 1 |  | Desconhecido | 0 | 0 | 1972-11-18 | -10000 | -10000 | -10000 |  |  | 2013-10-11 | hugobrasilino | 2014-04-14 | {730F06C8-3F33-4DCC-8E48-2250D328EDFF} | 19 | 2 | 181327.9598 | 8242529.618 | 181311.1632 | 8242520.5646 | Descoberto | Núcleo Bandeirante | RAP.TAG.001 | UDA.NBN.001 |  |  |  |  | -10000 | NATHALIABATISTA | 2025-07-31 |  |  |  | PANC |  | 1029.51 | 181311.1632 | 8242520.5646 | 0 |  | 0 | VRP.SPW.010 | 0 | CENTRO | NÚCLEO BANDEIRANTES | 11314.9857 | 2536980.8242 | -47.9757 | -15.876
31 | 31 | 0 | 0 | 0.018186 | 0 | 0 | 1 | 20 | 1 | 31 | 1 | 2 | D | 1 |  | 8 | PVC | 60 | 19.0812 | 132.5 | 1 |  | Desconhecido | 0 | 0 | 1972-11-18 | -10000 | -10000 | -10000 |  |  | 2013-10-11 | hugobrasilino | 2014-04-14 | {730F06C8-3F33-4DCC-8E48-2250D328EDFF} | 20 | 3 | 181311.1632 | 8242520.5646 | 181294.3665 | 8242511.5112 | Descoberto | Núcleo Bandeirante | RAP.TAG.001 | UDA.NBN.001 |  |  |  |  | -10000 | NATHALIABATISTA | 2025-07-31 |  |  |  | PANC |  | 1029.77 | 181294.3665 | 8242511.5112 | 0 |  | 0 | VRP.SPW.010 | 0 | CENTRO | NÚCLEO BANDEIRANTES | 11314.9857 | 2536980.8242 | -47.9758 | -15.876
32 | 32 | 0 | 0 | 0.018186 | 0 | 0 | 1 | 21 | 1 | 32 | 1 | 2 | D | 1 |  | 8 | PVC | 60 | 16.519 | 132.5 | 1 |  | Desconhecido | 0 | 0 | 1972-11-18 | -10000 | -10000 | -10000 |  |  | 2013-10-11 | hugobrasilino | 2014-04-14 | {730F06C8-3F33-4DCC-8E48-2250D328EDFF} | 21 | 4 | 181294.3665 | 8242511.5112 | 181279.8252 | 8242503.6735 | Descoberto | Núcleo Bandeirante | RAP.TAG.001 | UDA.NBN.001 |  |  |  |  | -10000 | NATHALIABATISTA | 2025-07-31 |  |  |  | PANC |  | 1030 | 181279.8252 | 8242503.6735 | 0 |  | 0 | VRP.SPW.010 | 0 | CENTRO | NÚCLEO BANDEIRANTES | 11314.9857 | 2536980.8242 | -47.976 | -15.8761
33 | 33 | 0 | 0 | 0.018186 | 0 | 0 | 1 | 22 | 1 | 33 | 1 | 2 | D | 1 |  | 8 | PVC | 60 | 17.057 | 132.5 | 1 |  | Desconhecido | 0 | 0 | 1972-11-18 | -10000 | -10000 | -10000 |  |  | 2013-10-11 | hugobrasilino | 2014-04-14 | {730F06C8-3F33-4DCC-8E48-2250D328EDFF} | 22 | 5 | 181279.8252 | 8242503.6735 | 181268.6052 | 8242490.8262 | Descoberto | Núcleo Bandeirante | RAP.TAG.001 | UDA.NBN.001 |  |  |  |  | -10000 | NATHALIABATISTA | 2025-07-31 |  |  |  | PANC |  | 1030 | 181268.6052 | 8242490.8262 | 0 |  | 0 | VRP.SPW.010 | 0 | CENTRO | NÚCLEO BANDEIRANTES | 11314.9857 | 2536980.8242 | -47.9761 | -15.8762
34 | 34 | 0 | 0 | 0.018186 | 0 | 0 | 1 | 23 | 1 | 34 | 1 | 2 | D | 1 |  | 8 | PVC | 60 | 16.5191 | 132.5 | 1 |  | Desconhecido | 0 | 0 | 1972-11-18 | -10000 | -10000 | -10000 |  |  | 2013-10-11 | hugobrasilino | 2014-04-14 | {730F06C8-3F33-4DCC-8E48-2250D328EDFF} | 23 | 6 | 181268.6052 | 8242490.8262 | 181255.7265 | 8242480.4812 | Descoberto | Núcleo Bandeirante | RAP.TAG.001 | UDA.NBN.001 |  |  |  |  | -10000 | NATHALIABATISTA | 2025-07-31 |  |  |  | PANC |  | 1030.4399 | 181255.7265 | 8242480.4812 | 0 |  | 0 | VRP.SPW.010 | 0 | CENTRO | NÚCLEO BANDEIRANTES | 11314.9857 | 2536980.8242 | -47.9762 | -15.8763
35 | 35 | 0 | 0 | 0.018186 | 0 | 0 | 1 | 24 | 1 | 35 | 1 | 2 | D | 1 |  | 8 | PVC | 85 | 16.1264 | 132.5 | 1 |  | Desconhecido | 0 | 0 | 1986-04-10 | -10000 | -10000 | -10000 |  |  | 2013-10-11 | hugobrasilino | 2014-04-14 | {BB9E3041-97C9-4B4F-8769-E9A470D5119D} | 24 | 1 | 183987.1218 | 8244763.8841 | 183999.6114 | 8244774.0856 | Descoberto | Candangolandia | RAP.TAG.001 | UDA.CND.001 |  |  | VRP.CND.002 |  | -10000 | NATHALIABATISTA | 2025-07-31 |  |  |  | PANC |  | 1027.1899 | 183987.1218 | 8244763.8841 | 0 |  | 7366 | VRP.CND.002 | 2650.6038 | CENTRO | CANDANGOLÂNDIA | 2650.6038 | 385499.4382 | -47.9504 | -15.856
36 | 36 | 0 | 0 | 0.018186 | 0 | 0 | 1 | 24 | 1 | 36 | 1 | 2 | D | 1 |  | 8 | PVC | 85 | 16.1264 | 132.5 | 1 |  | Desconhecido | 0 | 0 | 1986-04-10 | -10000 | -10000 | -10000 |  |  | 2013-10-11 | hugobrasilino | 2014-04-14 | {BB9E3041-97C9-4B4F-8769-E9A470D5119D} | 24 | 1 | 183987.1218 | 8244763.8841 | 183999.6114 | 8244774.0856 | Descoberto | Candangolandia | RAP.TAG.001 | UDA.CND.001 |  |  | VRP.CND.002 |  | -10000 | NATHALIABATISTA | 2025-07-31 |  |  |  | PANC |  | 1027.37 | 183999.6114 | 8244774.0856 | 0 |  | 7366 | VRP.CND.002 | 2650.6038 | CENTRO | CANDANGOLÂNDIA | 2650.6038 | 385499.4382 | -47.9503 | -15.856
37 | 37 | 0.05128 | 0 | 0.018186 | 0 | 0.05128 | 1 | 25 | 1 | 37 | 1 | 2 | D | 1 |  | 8 | PVC | 85 | 41.0958 | 132.5 | 1 |  | Desconhecido | 0 | 0 | 1986-04-10 | -10000 | -10000 | -10000 |  |  | 2013-10-11 | hugobrasilino | 2014-04-14 | {BB9E3041-97C9-4B4F-8769-E9A470D5119D} | 25 | 2 | 183999.6114 | 8244774.0856 | 184034.6445 | 8244795.5692 | Descoberto | Candangolandia | RAP.TAG.001 | UDA.CND.001 |  |  | VRP.CND.002 |  | -10000 | NATHALIABATISTA | 2025-07-31 |  |  |  | PANC |  | 1026.76 | 184034.6445 | 8244795.5692 | 0 |  | 7366 | VRP.CND.002 | 2650.6038 | CENTRO | CANDANGOLÂNDIA | 2650.6038 | 385499.4382 | -47.95 | -15.8558
38 | 38 | 0 | 0 | 0.018186 | 0 | 0 | 1 | 26 | 1 | 38 | 1 | 2 | D | 1 |  | 8 | PVC | 85 | 8.0054 | 132.5 | 1 |  | Desconhecido | 0 | 0 | 1986-04-10 | -10000 | -10000 | -10000 |  |  | 2013-10-11 | hugobrasilino | 2014-04-14 | {BB9E3041-97C9-4B4F-8769-E9A470D5119D} | 26 | 3 | 184034.6445 | 8244795.5692 | 184041.3052 | 8244800.01 | Descoberto | Candangolandia | RAP.TAG.001 | UDA.CND.001 |  |  | VRP.CND.002 |  | -10000 | NATHALIABATISTA | 2025-07-31 |  |  |  | PANC |  | 1026.3 | 184041.3052 | 8244800.01 | 0 |  | 7366 | VRP.CND.002 | 2650.6038 | CENTRO | CANDANGOLÂNDIA | 2650.6038 | 385499.4382 | -47.9499 | -15.8557
39 | 39 | 0 | 0 | 0.018186 | 0 | 0 | 1 | 27 | 0 | 39 | 1 | 3 | D | 1 | SAT.NBN.014 | 8 | FF | 300 | 13.0677 | 125 | 3 | Correcao_do_Cadastro | Desconhecido | 0 | 0 | 1970-01-12 | -10000 | -10000 | -10000 | Recadastro realizado pela PLANAL TECNOLOGIA, SERVIÇOS E ENGENHARIA LTDA, no dia 15/06/2020, pela OS 20, no Contrato 8837/2017, referente ao Processo 16425/2020. |  | 2016-03-16 | arantchamacedo | 2023-11-21 | {6EDF1A36-EBA8-48F1-9DBA-DE281C20D11A} | 27 | 1 | 183342.839 | 8244495.518 | 183344.818 | 8244508.435 | Descoberto | Candangolandia | RAP.TAG.001 | UDA.CND.001 |  |  | VRP.NBN.027 |  | -10000 | NATHALIABATISTA | 2025-07-31 |  | VRP.NBN.027 |  | PANC |  | 1034.3 | 183342.839 | 8244495.518 | 0 |  | 0 |  | 0 |  |  | 0 | 0 | -47.9564 | -15.8584
40 | 40 | 0 | 0 | 0.018186 | 0 | 0 | 1 | 27 | 0 | 40 | 1 | 3 | D | 1 | SAT.NBN.014 | 8 | FF | 300 | 13.0677 | 125 | 3 | Correcao_do_Cadastro | Desconhecido | 0 | 0 | 1970-01-12 | -10000 | -10000 | -10000 | Recadastro realizado pela PLANAL TECNOLOGIA, SERVIÇOS E ENGENHARIA LTDA, no dia 15/06/2020, pela OS 20, no Contrato 8837/2017, referente ao Processo 16425/2020. |  | 2016-03-16 | arantchamacedo | 2023-11-21 | {6EDF1A36-EBA8-48F1-9DBA-DE281C20D11A} | 27 | 1 | 183342.839 | 8244495.518 | 183344.818 | 8244508.435 | Descoberto | Candangolandia | RAP.TAG.001 | UDA.CND.001 |  |  | VRP.NBN.027 |  | -10000 | NATHALIABATISTA | 2025-07-31 |  | VRP.NBN.027 |  | PANC |  | 1034.47 | 183344.818 | 8244508.435 | 0 |  | 0 |  | 0 |  |  | 0 | 0 | -47.9564 | -15.8583
41 | 41 | 0 | 0 | 0.018186 | 0 | 0 | 1 | 28 | 0 | 41 | 1 | 3 | D | 1 | SAT.NBN.014 | 8 | FF | 300 | 0.7314 | 125 | 3 | Correcao_do_Cadastro | Desconhecido | 0 | 0 | 1970-01-12 | -10000 | -10000 | -10000 | Recadastro realizado pela PLANAL TECNOLOGIA, SERVIÇOS E ENGENHARIA LTDA, no dia 15/06/2020, pela OS 20, no Contrato 8837/2017, referente ao Processo 16425/2020. |  | 2016-03-16 | arantchamacedo | 2023-11-21 | {6EDF1A36-EBA8-48F1-9DBA-DE281C20D11A} | 28 | 2 | 183344.818 | 8244508.435 | 183344.9912 | 8244509.1456 | Descoberto | Candangolandia | RAP.TAG.001 | UDA.CND.001 |  |  | VRP.NBN.027 |  | -10000 | NATHALIABATISTA | 2025-07-31 |  | VRP.NBN.027 |  | PANC |  | 1034.47 | 183344.9912 | 8244509.1456 | 0 |  | 0 |  | 0 |  |  | 0 | 0 | -47.9564 | -15.8583
42 | 42 | 0 | 0 | 0.018186 | 0 | 0 | 1 | 29 | 0 | 42 | 1 | 3 | D | 1 | SAT.NBN.014 | 8 | FF | 300 | 18.6439 | 125 | 3 | Correcao_do_Cadastro | Desconhecido | 0 | 0 | 1970-01-12 | -10000 | -10000 | -10000 | Recadastro realizado pela PLANAL TECNOLOGIA, SERVIÇOS E ENGENHARIA LTDA, no dia 15/06/2020, pela OS 20, no Contrato 8837/2017, referente ao Processo 16425/2020. |  | 2016-03-16 | arantchamacedo | 2023-11-21 | {6EDF1A36-EBA8-48F1-9DBA-DE281C20D11A} | 29 | 3 | 183344.9912 | 8244509.1456 | 183349.407 | 8244527.259 | Descoberto | Candangolandia | RAP.TAG.001 | UDA.CND.001 |  |  | VRP.NBN.027 |  | -10000 | NATHALIABATISTA | 2025-07-31 |  | VRP.NBN.027 |  | PANC |  | 1034.96 | 183349.407 | 8244527.259 | 0 |  | 0 |  | 0 |  |  | 0 | 0 | -47.9564 | -15.8581
43 | 43 | 0 | 0 | 0.018186 | 0 | 0 | 1 | 30 | 0 | 43 | 1 | 3 | D | 1 | SAT.NBN.014 | 8 | FF | 300 | 21.141 | 125 | 3 | Correcao_do_Cadastro | Desconhecido | 0 | 0 | 1970-01-12 | -10000 | -10000 | -10000 | Recadastro realizado pela PLANAL TECNOLOGIA, SERVIÇOS E ENGENHARIA LTDA, no dia 15/06/2020, pela OS 20, no Contrato 8837/2017, referente ao Processo 16425/2020. |  | 2016-03-16 | arantchamacedo | 2023-11-21 | {6EDF1A36-EBA8-48F1-9DBA-DE281C20D11A} | 30 | 4 | 183349.407 | 8244527.259 | 183353.276 | 8244548.043 | Descoberto | Candangolandia | RAP.TAG.001 | UDA.CND.001 |  |  | VRP.NBN.027 |  | -10000 | NATHALIABATISTA | 2025-07-31 |  | VRP.NBN.027 |  | PANC |  | 1035 | 183353.276 | 8244548.043 | 0 |  | 0 |  | 0 |  |  | 0 | 0 | -47.9563 | -15.8579
44 | 44 | 0 | 0 | 0.018186 | 0 | 0 | 1 | 31 | 0 | 44 | 1 | 3 | D | 1 | SAT.NBN.014 | 8 | FF | 300 | 9.7222 | 125 | 3 | Correcao_do_Cadastro | Desconhecido | 0 | 0 | 1970-01-12 | -10000 | -10000 | -10000 | Recadastro realizado pela PLANAL TECNOLOGIA, SERVIÇOS E ENGENHARIA LTDA, no dia 15/06/2020, pela OS 20, no Contrato 8837/2017, referente ao Processo 16425/2020. |  | 2016-03-16 | arantchamacedo | 2023-11-21 | {6EDF1A36-EBA8-48F1-9DBA-DE281C20D11A} | 31 | 5 | 183353.276 | 8244548.043 | 183354.7137 | 8244557.6583 | Descoberto | Candangolandia | RAP.TAG.001 | UDA.CND.001 |  |  | VRP.NBN.027 |  | -10000 | NATHALIABATISTA | 2025-07-31 |  | VRP.NBN.027 |  | PANC |  | 1035.2 | 183354.7137 | 8244557.6583 | 0 |  | 0 |  | 0 |  |  | 0 | 0 | -47.9563 | -15.8578
45 | 45 | 0 | 0 | 0.018186 | 0 | 0 | 1 | 32 | 0 | 45 | 1 | 3 | D | 1 | SAT.NBN.014 | 8 | FF | 300 | 29.5607 | 125 | 3 | Correcao_do_Cadastro | Desconhecido | 0 | 0 | 1970-01-12 | -10000 | -10000 | -10000 | Recadastro realizado pela PLANAL TECNOLOGIA, SERVIÇOS E ENGENHARIA LTDA, no dia 15/06/2020, pela OS 20, no Contrato 8837/2017, referente ao Processo 16425/2020. |  | 2016-03-16 | arantchamacedo | 2023-11-21 | {6EDF1A36-EBA8-48F1-9DBA-DE281C20D11A} | 32 | 6 | 183354.7137 | 8244557.6583 | 183359.085 | 8244586.894 | Descoberto | Candangolandia | RAP.TAG.001 | UDA.CND.001 |  |  | VRP.NBN.027 |  | -10000 | NATHALIABATISTA | 2025-07-31 |  | VRP.NBN.027 |  | PANC |  | 1036.3199 | 183359.085 | 8244586.894 | 0 |  | 0 |  | 0 |  |  | 0 | 0 | -47.9563 | -15.8576
46 | 46 | 0 | 0 | 0.018186 | 0 | 0 | 1 | 33 | 0 | 46 | 1 | 3 | D | 1 | SAT.NBN.014 | 8 | FF | 300 | 3.9904 | 125 | 3 | Correcao_do_Cadastro | Desconhecido | 0 | 0 | 1970-01-12 | -10000 | -10000 | -10000 | Recadastro realizado pela PLANAL TECNOLOGIA, SERVIÇOS E ENGENHARIA LTDA, no dia 15/06/2020, pela OS 20, no Contrato 8837/2017, referente ao Processo 16425/2020. |  | 2016-03-16 | arantchamacedo | 2023-11-21 | {6EDF1A36-EBA8-48F1-9DBA-DE281C20D11A} | 33 | 7 | 183359.085 | 8244586.894 | 183359.9386 | 8244590.792 | Descoberto | Candangolandia | RAP.TAG.001 | UDA.CND.001 |  |  | VRP.NBN.027 |  | -10000 | NATHALIABATISTA | 2025-07-31 |  | VRP.NBN.027 |  | PANC |  | 1036.72 | 183359.9386 | 8244590.792 | 0 |  | 0 |  | 0 |  |  | 0 | 0 | -47.9563 | -15.8575
47 | 47 | 0 | 0 | 0.018186 | 0 | 0 | 1 | 34 | 0 | 47 | 1 | 2 | D | 1 |  | 8 | PVC | 60 | 0.95511 | 132.5 | 1 |  | Desconhecido | 0 | 0 | 1970-01-12 | -10000 | -10000 | -10000 |  |  | 2013-10-11 | hugobrasilino | 2014-04-14 | {FEBE9586-57B0-4025-8BEC-737D8E8426BE} | 34 | 1 | 183344.5486 | 8244509.2239 | 183343.6007 | 8244509.341 | Descoberto | Candangolandia | RAP.TAG.001 | UDA.CND.001 |  |  | VRP.NBN.027 |  | -10000 | NATHALIABATISTA | 2025-07-31 |  | VRP.NBN.027 |  | PANC |  | 1034.47 | 183344.5486 | 8244509.2239 | 0 |  | 0 |  | 0 |  |  | 0 | 0 | -47.9564 | -15.8583
48 | 48 | 0 | 0 | 0.018186 | 0 | 0 | 1 | 34 | 0 | 48 | 1 | 2 | D | 1 |  | 8 | PVC | 60 | 0.95511 | 132.5 | 1 |  | Desconhecido | 0 | 0 | 1970-01-12 | -10000 | -10000 | -10000 |  |  | 2013-10-11 | hugobrasilino | 2014-04-14 | {FEBE9586-57B0-4025-8BEC-737D8E8426BE} | 34 | 1 | 183344.5486 | 8244509.2239 | 183343.6007 | 8244509.341 | Descoberto | Candangolandia | RAP.TAG.001 | UDA.CND.001 |  |  | VRP.NBN.027 |  | -10000 | NATHALIABATISTA | 2025-07-31 |  | VRP.NBN.027 |  | PANC |  | 1034.47 | 183343.6007 | 8244509.341 | 0 |  | 0 |  | 0 |  |  | 0 | 0 | -47.9564 | -15.8583
49 | 49 | 0 | 0 | 0.018186 | 0 | 0 | 1 | 35 | 0 | 49 | 1 | 2 | D | 1 |  | 8 | PVC | 60 | 59.3012 | 132.5 | 1 |  | Desconhecido | 0 | 0 | 1970-01-12 | -10000 | -10000 | -10000 |  |  | 2013-10-11 | hugobrasilino | 2014-04-14 | {FEBE9586-57B0-4025-8BEC-737D8E8426BE} | 35 | 2 | 183343.6007 | 8244509.341 | 183284.7471 | 8244516.6136 | Descoberto | Candangolandia | RAP.TAG.001 | UDA.CND.001 |  |  | VRP.NBN.027 |  | -10000 | NATHALIABATISTA | 2025-07-31 |  | VRP.NBN.027 |  | PANC |  | 1037.9301 | 183284.7471 | 8244516.6136 | 0 |  | 0 |  | 0 |  |  | 0 | 0 | -47.957 | -15.8582
50 | 50 | 0 | 0 | 0.018186 | 0 | 0 | 1 | 36 | 0 | 50 | 1 | 2 | D | 1 |  | 8 | PVC | 60 | 36.6102 | 132.5 | 1 |  | Desconhecido | 0 | 0 | 1970-01-12 | -10000 | -10000 | -10000 |  |  | 2013-10-11 | hugobrasilino | 2014-04-14 | {FEBE9586-57B0-4025-8BEC-737D8E8426BE} | 36 | 3 | 183284.7471 | 8244516.6136 | 183248.6171 | 8244522.5236 | Descoberto | Candangolandia | RAP.TAG.001 | UDA.CND.001 |  |  | VRP.NBN.027 |  | -10000 | NATHALIABATISTA | 2025-07-31 |  | VRP.NBN.027 |  | PANC |  | 1040 | 183248.6171 | 8244522.5236 | 0 |  | 0 |  | 0 |  |  | 0 | 0 | -47.9573 | -15.8581
51 | 51 | 0 | 0 | 0.018186 | 0 | 0 | 1 | 37 | 1 | 51 | 1 | 3 | D | 1 | SAT.NBN.014 | 8 | FF | 300 | 0.67779 | 125 | 3 | Correcao_do_Cadastro | Desconhecido | 0 | 0 | 1985-03-11 | -10000 | -10000 | -10000 | Recadastro realizado pela PLANAL TECNOLOGIA, SERVIÇOS E ENGENHARIA LTDA, no dia 15/06/2020, pela OS 20, no Contrato 8837/2017, referente ao Processo 16425/2020. |  | 2016-03-16 | girlyanebarbosa | 2024-01-26 | {A1CF1148-4591-4C8D-8330-C26EA6558475} | 37 | 1 | 183941.927 | 8245078.862 | 183941.573 | 8245079.44 | Descoberto | Candangolandia | RAP.TAG.001 | UDA.CND.001 |  |  | VRP.CND.001 |  | -10000 | NATHALIABATISTA | 2025-07-31 |  | VRP.CND.001 |  | PANC |  | 1041.99 | 183941.927 | 8245078.862 | 0 |  | 7365 | VRP.CND.001 | 3613.2877 | CENTRO | CANDANGOLÂNDIA | 3613.2877 | 501159.6144 | -47.9508 | -15.8532
52 | 52 | 0 | 0 | 0.018186 | 0 | 0 | 1 | 37 | 1 | 52 | 1 | 3 | D | 1 | SAT.NBN.014 | 8 | FF | 300 | 0.67779 | 125 | 3 | Correcao_do_Cadastro | Desconhecido | 0 | 0 | 1985-03-11 | -10000 | -10000 | -10000 | Recadastro realizado pela PLANAL TECNOLOGIA, SERVIÇOS E ENGENHARIA LTDA, no dia 15/06/2020, pela OS 20, no Contrato 8837/2017, referente ao Processo 16425/2020. |  | 2016-03-16 | girlyanebarbosa | 2024-01-26 | {A1CF1148-4591-4C8D-8330-C26EA6558475} | 37 | 1 | 183941.927 | 8245078.862 | 183941.573 | 8245079.44 | Descoberto | Candangolandia | RAP.TAG.001 | UDA.CND.001 |  |  | VRP.CND.001 |  | -10000 | NATHALIABATISTA | 2025-07-31 |  | VRP.CND.001 |  | PANC |  | 1041.99 | 183941.573 | 8245079.44 | 0 |  | 7365 | VRP.CND.001 | 3613.2877 | CENTRO | CANDANGOLÂNDIA | 3613.2877 | 501159.6144 | -47.9508 | -15.8532
53 | 53 | 0 | 0 | 0.018186 | 0 | 0 | 1 | 38 | 1 | 53 | 1 | 3 | D | 1 | SAT.NBN.014 | 8 | FF | 300 | 21.17 | 125 | 3 | Correcao_do_Cadastro | Desconhecido | 0 | 0 | 1985-03-11 | -10000 | -10000 | -10000 | Recadastro realizado pela PLANAL TECNOLOGIA, SERVIÇOS E ENGENHARIA LTDA, no dia 15/06/2020, pela OS 20, no Contrato 8837/2017, referente ao Processo 16425/2020. |  | 2016-03-16 | girlyanebarbosa | 2024-01-26 | {A1CF1148-4591-4C8D-8330-C26EA6558475} | 38 | 2 | 183941.573 | 8245079.44 | 183936.3123 | 8245099.9459 | Descoberto | Candangolandia | RAP.TAG.001 | UDA.CND.001 |  |  | VRP.CND.001 |  | -10000 | NATHALIABATISTA | 2025-07-31 |  | VRP.CND.001 |  | PANC |  | 1042.67 | 183936.3123 | 8245099.9459 | 0 |  | 7365 | VRP.CND.001 | 3613.2877 | CENTRO | CANDANGOLÂNDIA | 3613.2877 | 501159.6144 | -47.9508 | -15.853
54 | 54 | 0 | 0 | 0.018186 | 0 | 0 | 1 | 39 | 1 | 54 | 1 | 3 | D | 1 | SAT.NBN.014 | 8 | FF | 300 | 20.8646 | 125 | 3 | Correcao_do_Cadastro | Desconhecido | 0 | 0 | 1985-03-11 | -10000 | -10000 | -10000 | Recadastro realizado pela PLANAL TECNOLOGIA, SERVIÇOS E ENGENHARIA LTDA, no dia 15/06/2020, pela OS 20, no Contrato 8837/2017, referente ao Processo 16425/2020. |  | 2016-03-16 | girlyanebarbosa | 2024-01-26 | {A1CF1148-4591-4C8D-8330-C26EA6558475} | 39 | 3 | 183936.3123 | 8245099.9459 | 183931.218 | 8245120.179 | Descoberto | Candangolandia | RAP.TAG.001 | UDA.CND.001 |  |  | VRP.CND.001 |  | -10000 | NATHALIABATISTA | 2025-07-31 |  | VRP.CND.001 |  | PANC |  | 1043.28 | 183931.218 | 8245120.179 | 0 |  | 7365 | VRP.CND.001 | 3613.2877 | CENTRO | CANDANGOLÂNDIA | 3613.2877 | 501159.6144 | -47.9509 | -15.8528
55 | 55 | 0 | 0 | 0.018186 | 0 | 0 | 1 | 40 | 1 | 55 | 1 | 3 | D | 1 | SAT.NBN.014 | 8 | FF | 300 | 18.5609 | 125 | 3 | Correcao_do_Cadastro | Desconhecido | 0 | 0 | 1985-03-11 | -10000 | -10000 | -10000 | Recadastro realizado pela PLANAL TECNOLOGIA, SERVIÇOS E ENGENHARIA LTDA, no dia 15/06/2020, pela OS 20, no Contrato 8837/2017, referente ao Processo 16425/2020. |  | 2016-03-16 | girlyanebarbosa | 2024-01-26 | {A1CF1148-4591-4C8D-8330-C26EA6558475} | 40 | 4 | 183931.218 | 8245120.179 | 183926.8453 | 8245138.2175 | Descoberto | Candangolandia | RAP.TAG.001 | UDA.CND.001 |  |  | VRP.CND.001 |  | -10000 | NATHALIABATISTA | 2025-07-31 |  | VRP.CND.001 |  | PANC |  | 1043.98 | 183926.8453 | 8245138.2175 | 0 |  | 7365 | VRP.CND.001 | 3613.2877 | CENTRO | CANDANGOLÂNDIA | 3613.2877 | 501159.6144 | -47.9509 | -15.8527
56 | 56 | 0 | 0 | 0.018186 | 0 | 0 | 1 | 41 | 1 | 56 | 1 | 3 | D | 1 | SAT.NBN.014 | 8 | FF | 300 | 16.3848 | 125 | 3 | Correcao_do_Cadastro | Desconhecido | 0 | 0 | 1985-03-11 | -10000 | -10000 | -10000 | Recadastro realizado pela PLANAL TECNOLOGIA, SERVIÇOS E ENGENHARIA LTDA, no dia 15/06/2020, pela OS 20, no Contrato 8837/2017, referente ao Processo 16425/2020. |  | 2016-03-16 | girlyanebarbosa | 2024-01-26 | {A1CF1148-4591-4C8D-8330-C26EA6558475} | 41 | 5 | 183926.8453 | 8245138.2175 | 183922.571 | 8245154.035 | Descoberto | Candangolandia | RAP.TAG.001 | UDA.CND.001 |  |  | VRP.CND.001 |  | -10000 | NATHALIABATISTA | 2025-07-31 |  | VRP.CND.001 |  | PANC |  | 1044.59 | 183922.571 | 8245154.035 | 0 |  | 7365 | VRP.CND.001 | 3613.2877 | CENTRO | CANDANGOLÂNDIA | 3613.2877 | 501159.6144 | -47.951 | -15.8525
57 | 57 | 0 | 0 | 0.018186 | 0 | 0 | 1 | 42 | 1 | 57 | 1 | 3 | D | 1 | SAT.NBN.014 | 8 | FF | 300 | 33.1679 | 125 | 3 | Correcao_do_Cadastro | Desconhecido | 0 | 0 | 1985-03-11 | -10000 | -10000 | -10000 | Recadastro realizado pela PLANAL TECNOLOGIA, SERVIÇOS E ENGENHARIA LTDA, no dia 15/06/2020, pela OS 20, no Contrato 8837/2017, referente ao Processo 16425/2020. |  | 2016-03-16 | girlyanebarbosa | 2024-01-26 | {A1CF1148-4591-4C8D-8330-C26EA6558475} | 42 | 6 | 183922.571 | 8245154.035 | 183914.253 | 8245186.143 | Descoberto | Candangolandia | RAP.TAG.001 | UDA.CND.001 |  |  | VRP.CND.001 |  | -10000 | NATHALIABATISTA | 2025-07-31 |  | VRP.CND.001 |  | PANC |  | 1045 | 183914.253 | 8245186.143 | 0 |  | 7365 | VRP.CND.001 | 3613.2877 | CENTRO | CANDANGOLÂNDIA | 3613.2877 | 501159.6144 | -47.951 | -15.8522
58 | 58 | 0 | 0 | 0.018186 | 0 | 0 | 1 | 43 | 1 | 58 | 1 | 3 | D | 1 | SAT.NBN.014 | 8 | FF | 300 | 17.1114 | 125 | 3 | Correcao_do_Cadastro | Desconhecido | 0 | 0 | 1985-03-11 | -10000 | -10000 | -10000 | Recadastro realizado pela PLANAL TECNOLOGIA, SERVIÇOS E ENGENHARIA LTDA, no dia 15/06/2020, pela OS 20, no Contrato 8837/2017, referente ao Processo 16425/2020. |  | 2016-03-16 | girlyanebarbosa | 2024-01-26 | {A1CF1148-4591-4C8D-8330-C26EA6558475} | 43 | 7 | 183914.253 | 8245186.143 | 183910.002 | 8245202.718 | Descoberto | Candangolandia | RAP.TAG.001 | UDA.CND.001 |  |  | VRP.CND.001 |  | -10000 | NATHALIABATISTA | 2025-07-31 |  | VRP.CND.001 |  | PANC |  | 1045 | 183910.002 | 8245202.718 | 0 |  | 7365 | VRP.CND.001 | 3613.2877 | CENTRO | CANDANGOLÂNDIA | 3613.2877 | 501159.6144 | -47.9511 | -15.8521
59 | 59 | 0.036876 | 0 | 0.018186 | 0 | 0.036876 | 1 | 44 | 1 | 59 | 1 | 3 | D | 1 | SAT.NBN.014 | 8 | FF | 300 | 19.45 | 125 | 3 | Correcao_do_Cadastro | Desconhecido | 0 | 0 | 1985-03-11 | -10000 | -10000 | -10000 | Recadastro realizado pela PLANAL TECNOLOGIA, SERVIÇOS E ENGENHARIA LTDA, no dia 15/06/2020, pela OS 20, no Contrato 8837/2017, referente ao Processo 16425/2020. |  | 2016-03-16 | girlyanebarbosa | 2024-01-26 | {A1CF1148-4591-4C8D-8330-C26EA6558475} | 44 | 8 | 183910.002 | 8245202.718 | 183905.463 | 8245221.631 | Descoberto | Candangolandia | RAP.TAG.001 | UDA.CND.001 |  |  | VRP.CND.001 |  | -10000 | NATHALIABATISTA | 2025-07-31 |  | VRP.CND.001 |  | PANC |  | 1045 | 183905.463 | 8245221.631 | 0 |  | 7365 | VRP.CND.001 | 3613.2877 | CENTRO | CANDANGOLÂNDIA | 3613.2877 | 501159.6144 | -47.9511 | -15.8519
60 | 60 | 0 | 0 | 0.018186 | 0 | 0 | 1 | 45 | 1 | 60 | 1 | 3 | D | 1 | SAT.NBN.014 | 8 | FF | 300 | 22.6543 | 125 | 3 | Correcao_do_Cadastro | Desconhecido | 0 | 0 | 1985-03-11 | -10000 | -10000 | -10000 | Recadastro realizado pela PLANAL TECNOLOGIA, SERVIÇOS E ENGENHARIA LTDA, no dia 15/06/2020, pela OS 20, no Contrato 8837/2017, referente ao Processo 16425/2020. |  | 2016-03-16 | girlyanebarbosa | 2024-01-26 | {A1CF1148-4591-4C8D-8330-C26EA6558475} | 45 | 9 | 183905.463 | 8245221.631 | 183899.819 | 8245243.571 | Descoberto | Candangolandia | RAP.TAG.001 | UDA.CND.001 |  |  | VRP.CND.001 |  | -10000 | NATHALIABATISTA | 2025-07-31 |  | VRP.CND.001 |  | PANC |  | 1045 | 183899.819 | 8245243.571 | 0 |  | 7365 | VRP.CND.001 | 3613.2877 | CENTRO | CANDANGOLÂNDIA | 3613.2877 | 501159.6144 | -47.9512 | -15.8517
61 | 61 | 0.069122 | 0 | 0.018186 | 0 | 0.069122 | 1 | 46 | 1 | 61 | 1 | 3 | D | 1 | SAT.NBN.014 | 8 | FF | 300 | 26.4049 | 125 | 3 | Correcao_do_Cadastro | Desconhecido | 0 | 0 | 1985-03-11 | -10000 | -10000 | -10000 | Recadastro realizado pela PLANAL TECNOLOGIA, SERVIÇOS E ENGENHARIA LTDA, no dia 15/06/2020, pela OS 20, no Contrato 8837/2017, referente ao Processo 16425/2020. |  | 2016-03-16 | girlyanebarbosa | 2024-01-26 | {A1CF1148-4591-4C8D-8330-C26EA6558475} | 46 | 10 | 183899.819 | 8245243.571 | 183893.579 | 8245269.228 | Descoberto | Candangolandia | RAP.TAG.001 | UDA.CND.001 |  |  | VRP.CND.001 |  | -10000 | NATHALIABATISTA | 2025-07-31 |  | VRP.CND.001 |  | PANC |  | 1045 | 183893.579 | 8245269.228 | 0 |  | 7365 | VRP.CND.001 | 3613.2877 | CENTRO | CANDANGOLÂNDIA | 3613.2877 | 501159.6144 | -47.9512 | -15.8515
62 | 62 | 0.042599 | 0 | 0.018186 | 0 | 0.042599 | 1 | 47 | 1 | 62 | 1 | 3 | D | 1 | SAT.NBN.014 | 8 | FF | 300 | 3.4371 | 125 | 3 | Correcao_do_Cadastro | Desconhecido | 0 | 0 | 1985-03-11 | -10000 | -10000 | -10000 | Recadastro realizado pela PLANAL TECNOLOGIA, SERVIÇOS E ENGENHARIA LTDA, no dia 15/06/2020, pela OS 20, no Contrato 8837/2017, referente ao Processo 16425/2020. |  | 2016-03-16 | girlyanebarbosa | 2024-01-26 | {A1CF1148-4591-4C8D-8330-C26EA6558475} | 47 | 11 | 183893.579 | 8245269.228 | 183892.66 | 8245272.54 | Descoberto | Candangolandia | RAP.TAG.001 | UDA.CND.001 |  |  | VRP.CND.001 |  | -10000 | NATHALIABATISTA | 2025-07-31 |  | VRP.CND.001 |  | PANC |  | 1045 | 183892.66 | 8245272.54 | 0 |  | 7365 | VRP.CND.001 | 3613.2877 | CENTRO | CANDANGOLÂNDIA | 3613.2877 | 501159.6144 | -47.9512 | -15.8514
63 | 63 | 0 | 0 | 0.018186 | 0 | 0 | 1 | 48 | 0 | 63 | 1 | 2 | D | 1 |  | 8 | FF | 100 | 2.6263 | 115 | 1 |  | Desconhecido | 0 | 0 | 1970-01-12 | -10000 | -10000 | -10000 |  |  | 2013-10-11 | hugobrasilino | 2014-04-14 | {25C5B32D-9AED-4455-A142-692B8ACB3987} | 48 | 1 | 183352.4471 | 8244557.9837 | 183349.8727 | 8244558.5031 | Descoberto | Candangolandia | RAP.TAG.001 | UDA.CND.001 |  |  | VRP.NBN.027 |  | -10000 | NATHALIABATISTA | 2025-07-31 |  | VRP.NBN.027 |  | PANC |  | 1035.2 | 183352.4471 | 8244557.9837 | 0 |  | 0 |  | 0 |  |  | 0 | 0 | -47.9563 | -15.8578
64 | 64 | 0 | 0 | 0.018186 | 0 | 0 | 1 | 48 | 0 | 64 | 1 | 2 | D | 1 |  | 8 | FF | 100 | 2.6263 | 115 | 1 |  | Desconhecido | 0 | 0 | 1970-01-12 | -10000 | -10000 | -10000 |  |  | 2013-10-11 | hugobrasilino | 2014-04-14 | {25C5B32D-9AED-4455-A142-692B8ACB3987} | 48 | 1 | 183352.4471 | 8244557.9837 | 183349.8727 | 8244558.5031 | Descoberto | Candangolandia | RAP.TAG.001 | UDA.CND.001 |  |  | VRP.NBN.027 |  | -10000 | NATHALIABATISTA | 2025-07-31 |  | VRP.NBN.027 |  | PANC |  | 1035.66 | 183349.8727 | 8244558.5031 | 0 |  | 0 |  | 0 |  |  | 0 | 0 | -47.9564 | -15.8578
65 | 65 | 0 | 0 | 0.018186 | 0 | 0 | 1 | 49 | 0 | 65 | 1 | 2 | D | 1 |  | 8 | FF | 100 | 1.1632 | 115 | 1 |  | Desconhecido | 0 | 0 | 1970-01-12 | -10000 | -10000 | -10000 |  |  | 2013-10-11 | hugobrasilino | 2014-04-14 | {25C5B32D-9AED-4455-A142-692B8ACB3987} | 49 | 2 | 183349.8727 | 8244558.5031 | 183348.7325 | 8244558.7331 | Descoberto | Candangolandia | RAP.TAG.001 | UDA.CND.001 |  |  | VRP.NBN.027 |  | -10000 | NATHALIABATISTA | 2025-07-31 |  | VRP.NBN.027 |  | PANC |  | 1035.66 | 183348.7325 | 8244558.7331 | 0 |  | 0 |  | 0 |  |  | 0 | 0 | -47.9564 | -15.8578
66 | 66 | 0.024659 | 1 | 0.018186 | 0.032153 | 0.056812 | 1 | 50 | 1 | 66 | 1 | 2 | D | 1 |  | 8 | PVC | 60 | 9.1776 | 132.5 | 1 |  | Desconhecido | 0 | 0 | 1986-04-10 | -10000 | -10000 | -10000 |  |  | 2013-10-11 | arantchamacedo | 2023-03-27 | {C357B982-5B52-4C9D-9149-FBB3D939F4CB} | 50 | 1 | 183640.0874 | 8244360.5437 | 183641.2582 | 8244351.4411 | Descoberto | Candangolandia | RAP.TAG.001 | UDA.CND.001 |  |  | VRP.CND.004 |  | -10000 | NATHALIABATISTA | 2025-07-31 |  | VRP.CND.004 |  | PANC |  | 1022.23 | 183640.0874 | 8244360.5437 | 0 |  | 7364 | VRP.CND.004 | 5059.8541 | CENTRO | CANDANGOLÂNDIA | 5059.8541 | 547890.8215 | -47.9537 | -15.8596
67 | 67 | 0 | 0 | 0.018186 | 0 | 0 | 1 | 50 | 1 | 67 | 1 | 2 | D | 1 |  | 8 | PVC | 60 | 9.1776 | 132.5 | 1 |  | Desconhecido | 0 | 0 | 1986-04-10 | -10000 | -10000 | -10000 |  |  | 2013-10-11 | arantchamacedo | 2023-03-27 | {C357B982-5B52-4C9D-9149-FBB3D939F4CB} | 50 | 1 | 183640.0874 | 8244360.5437 | 183641.2582 | 8244351.4411 | Descoberto | Candangolandia | RAP.TAG.001 | UDA.CND.001 |  |  | VRP.CND.004 |  | -10000 | NATHALIABATISTA | 2025-07-31 |  | VRP.CND.004 |  | PANC |  | 1021.32 | 183641.2582 | 8244351.4411 | 0 |  | 7364 | VRP.CND.004 | 5059.8541 | CENTRO | CANDANGOLÂNDIA | 5059.8541 | 547890.8215 | -47.9537 | -15.8597
68 | 68 | 0 | 0 | 0.018186 | 0 | 0 | 1 | 51 | 1 | 68 | 1 | 2 | D | 1 |  | 8 | PVC | 60 | 0.46268 | 132.5 | 1 |  | Desconhecido | 0 | 0 | 1986-04-10 | -10000 | -10000 | -10000 |  |  | 2013-10-11 | arantchamacedo | 2023-03-27 | {C357B982-5B52-4C9D-9149-FBB3D939F4CB} | 51 | 2 | 183641.2582 | 8244351.4411 | 183641.3172 | 8244350.9822 | Descoberto | Candangolandia | RAP.TAG.001 | UDA.CND.001 |  |  | VRP.CND.004 |  | -10000 | NATHALIABATISTA | 2025-07-31 |  | VRP.CND.004 |  | PANC |  | 1021.32 | 183641.3172 | 8244350.9822 | 0 |  | 7364 | VRP.CND.004 | 5059.8541 | CENTRO | CANDANGOLÂNDIA | 5059.8541 | 547890.8215 | -47.9537 | -15.8597
69 | 69 | 0 | 0 | 0.018186 | 0 | 0 | 1 | 52 | 0 | 69 | 1 | 2 | D | 1 |  | 8 | FF | 100 | 4.7246 | 115 | 1 |  | Desconhecido | 0 | 0 | 1970-01-12 | -10000 | -10000 | -10000 |  |  | 2013-10-11 | hugobrasilino | 2014-04-14 | {5650E9B2-59E5-4409-9677-B74B20E9EEC4} | 52 | 1 | 183319.4448 | 8244562.2645 | 183320.4085 | 8244566.8898 | Descoberto | Candangolandia | RAP.TAG.001 | UDA.CND.001 |  |  | VRP.NBN.027 |  | -10000 | NATHALIABATISTA | 2025-07-31 |  | VRP.NBN.027 |  | PANC |  | 1037.33 | 183319.4448 | 8244562.2645 | 0 |  | 0 |  | 0 |  |  | 0 | 0 | -47.9567 | -15.8578
70 | 70 | 0 | 0 | 0.018186 | 0 | 0 | 1 | 52 | 0 | 70 | 1 | 2 | D | 1 |  | 8 | FF | 100 | 4.7246 | 115 | 1 |  | Desconhecido | 0 | 0 | 1970-01-12 | -10000 | -10000 | -10000 |  |  | 2013-10-11 | hugobrasilino | 2014-04-14 | {5650E9B2-59E5-4409-9677-B74B20E9EEC4} | 52 | 1 | 183319.4448 | 8244562.2645 | 183320.4085 | 8244566.8898 | Descoberto | Candangolandia | RAP.TAG.001 | UDA.CND.001 |  |  | VRP.NBN.027 |  | -10000 | NATHALIABATISTA | 2025-07-31 |  | VRP.NBN.027 |  | PANC |  | 1037.33 | 183320.4085 | 8244566.8898 | 0 |  | 0 |  | 0 |  |  | 0 | 0 | -47.9566 | -15.8577
71 | 71 | 0.021444 | 2 | 0.018186 | 0.064305 | 0.08575 | 1 | 53 | 1 | 71 | 1 | 2 | D | 1 |  | 8 | PVC | 60 | 24.1671 | 132.5 | 1 |  | Desconhecido | 0 | 0 | 1986-04-10 | -10000 | -10000 | -10000 |  |  | 2013-10-11 | hugobrasilino | 2014-04-14 | {94D9317D-4689-4D06-9B47-56C28D86FFCE} | 53 | 1 | 183840.4897 | 8244672.8015 | 183860.4174 | 8244686.474 | Descoberto | Candangolandia | RAP.TAG.001 | UDA.CND.001 |  |  | VRP.CND.004 |  | -10000 | NATHALIABATISTA | 2025-07-31 |  | VRP.CND.004 |  | PANC |  | 1028.84 | 183840.4897 | 8244672.8015 | 0 |  | 7364 | VRP.CND.004 | 5059.8541 | CENTRO | CANDANGOLÂNDIA | 5059.8541 | 547890.8215 | -47.9518 | -15.8568
72 | 72 | 0.01675 | 0 | 0.018186 | 0 | 0.01675 | 1 | 53 | 1 | 72 | 1 | 2 | D | 1 |  | 8 | PVC | 60 | 24.1671 | 132.5 | 1 |  | Desconhecido | 0 | 0 | 1986-04-10 | -10000 | -10000 | -10000 |  |  | 2013-10-11 | hugobrasilino | 2014-04-14 | {94D9317D-4689-4D06-9B47-56C28D86FFCE} | 53 | 1 | 183840.4897 | 8244672.8015 | 183860.4174 | 8244686.474 | Descoberto | Candangolandia | RAP.TAG.001 | UDA.CND.001 |  |  | VRP.CND.004 |  | -10000 | NATHALIABATISTA | 2025-07-31 |  | VRP.CND.004 |  | PANC |  | 1028.48 | 183860.4174 | 8244686.474 | 0 |  | 7364 | VRP.CND.004 | 5059.8541 | CENTRO | CANDANGOLÂNDIA | 5059.8541 | 547890.8215 | -47.9516 | -15.8567
73 | 73 | 0.0043724 | 0 | 0.018186 | 0 | 0.0043724 | 1 | 54 | 1 | 73 | 1 | 2 | D | 1 |  | 8 | PVC | 85 | 3.5348 | 132.5 | 1 |  | Desconhecido | 0 | 0 | 1986-04-10 | -10000 | -10000 | -10000 |  |  | 2013-10-11 | hugobrasilino | 2014-04-14 | {4EEE4057-2952-4AFA-B13F-6A98410E2F52} | 54 | 1 | 183776.2974 | 8244549.4839 | 183778.4239 | 8244546.6603 | Descoberto | Candangolandia | RAP.TAG.001 | UDA.CND.001 |  |  | VRP.CND.004 |  | -10000 | NATHALIABATISTA | 2025-07-31 |  | VRP.CND.004 |  | PANC |  | 1025.54 | 183776.2974 | 8244549.4839 | 0 |  | 7364 | VRP.CND.004 | 5059.8541 | CENTRO | CANDANGOLÂNDIA | 5059.8541 | 547890.8215 | -47.9524 | -15.858
74 | 74 | 0.037873 | 0 | 0.018186 | 0 | 0.037873 | 1 | 54 | 1 | 74 | 1 | 2 | D | 1 |  | 8 | PVC | 85 | 3.5348 | 132.5 | 1 |  | Desconhecido | 0 | 0 | 1986-04-10 | -10000 | -10000 | -10000 |  |  | 2013-10-11 | hugobrasilino | 2014-04-14 | {4EEE4057-2952-4AFA-B13F-6A98410E2F52} | 54 | 1 | 183776.2974 | 8244549.4839 | 183778.4239 | 8244546.6603 | Descoberto | Candangolandia | RAP.TAG.001 | UDA.CND.001 |  |  | VRP.CND.004 |  | -10000 | NATHALIABATISTA | 2025-07-31 |  | VRP.CND.004 |  | PANC |  | 1025.54 | 183778.4239 | 8244546.6603 | 0 |  | 7364 | VRP.CND.004 | 5059.8541 | CENTRO | CANDANGOLÂNDIA | 5059.8541 | 547890.8215 | -47.9524 | -15.858
75 | 75 | 0.022634 | 0 | 0.018186 | 0 | 0.022634 | 1 | 55 | 1 | 75 | 1 | 2 | D | 1 |  | 8 | PVC | 60 | 2.789 | 132.5 | 1 |  | Desconhecido | 0 | 0 | 1986-04-10 | -10000 | -10000 | -10000 |  |  | 2013-10-11 | hugobrasilino | 2014-04-14 | {EDFFB8B8-967B-424B-A1E6-11ECCC2AA4BE} | 55 | 1 | 183936.2276 | 8244524.4039 | 183938.613 | 8244525.8491 | Descoberto | Candangolandia | RAP.TAG.001 | UDA.CND.001 |  |  | VRP.CND.004 |  | -10000 | NATHALIABATISTA | 2025-07-31 |  | VRP.CND.004 |  | PANC |  | 1018.97 | 183936.2276 | 8244524.4039 | 0 |  | 7364 | VRP.CND.004 | 5059.8541 | CENTRO | CANDANGOLÂNDIA | 5059.8541 | 547890.8215 | -47.9509 | -15.8582
76 | 76 | 0.02003 | 0 | 0.018186 | 0 | 0.02003 | 1 | 55 | 1 | 76 | 1 | 2 | D | 1 |  | 8 | PVC | 60 | 2.789 | 132.5 | 1 |  | Desconhecido | 0 | 0 | 1986-04-10 | -10000 | -10000 | -10000 |  |  | 2013-10-11 | hugobrasilino | 2014-04-14 | {EDFFB8B8-967B-424B-A1E6-11ECCC2AA4BE} | 55 | 1 | 183936.2276 | 8244524.4039 | 183938.613 | 8244525.8491 | Descoberto | Candangolandia | RAP.TAG.001 | UDA.CND.001 |  |  | VRP.CND.004 |  | -10000 | NATHALIABATISTA | 2025-07-31 |  | VRP.CND.004 |  | PANC |  | 1018.97 | 183938.613 | 8244525.8491 | 0 |  | 7364 | VRP.CND.004 | 5059.8541 | CENTRO | CANDANGOLÂNDIA | 5059.8541 | 547890.8215 | -47.9509 | -15.8582
77 | 77 | 0 | 0 | 0.018186 | 0 | 0 | 1 | 56 | 1 | 77 | 1 | 2 | D | 1 |  | 8 | PVC | 110 | 2.5982 | 132.5 | 1 |  | Desconhecido | 0 | 0 | 1972-08-31 | -10000 | -10000 | -10000 |  |  | 2013-10-11 | hugobrasilino | 2014-04-14 | {EDE24614-426B-4BD7-A36C-49DE90C3566F} | 56 | 1 | 184381.6576 | 8245190.0446 | 184380.1276 | 8245192.1446 | Descoberto | Candangolandia | RAP.TAG.001 | UDA.CND.001 |  |  | VRP.CND.002 |  | -10000 | NATHALIABATISTA | 2025-07-31 |  |  |  | PANC |  | 1027.3101 | 184381.6576 | 8245190.0446 | 0 |  | 7366 | VRP.CND.002 | 2650.6038 | CENTRO | CANDANGOLÂNDIA | 2650.6038 | 385499.4382 | -47.9467 | -15.8522
78 | 78 | 0 | 0 | 0.018186 | 0 | 0 | 1 | 56 | 1 | 78 | 1 | 2 | D | 1 |  | 8 | PVC | 110 | 2.5982 | 132.5 | 1 |  | Desconhecido | 0 | 0 | 1972-08-31 | -10000 | -10000 | -10000 |  |  | 2013-10-11 | hugobrasilino | 2014-04-14 | {EDE24614-426B-4BD7-A36C-49DE90C3566F} | 56 | 1 | 184381.6576 | 8245190.0446 | 184380.1276 | 8245192.1446 | Descoberto | Candangolandia | RAP.TAG.001 | UDA.CND.001 |  |  | VRP.CND.002 |  | -10000 | NATHALIABATISTA | 2025-07-31 |  |  |  | PANC |  | 1027.9399 | 184380.1276 | 8245192.1446 | 0 |  | 7366 | VRP.CND.002 | 2650.6038 | CENTRO | CANDANGOLÂNDIA | 2650.6038 | 385499.4382 | -47.9467 | -15.8522
79 | 79 | 0.044148 | 1 | 0.018186 | 0.032153 | 0.076301 | 1 | 57 | 1 | 79 | 1 | 2 | D | 1 |  | 8 | PVC | 60 | 95.1653 | 132.5 | 1 |  | Desconhecido | 0 | 0 | 1985-09-02 | -10000 | -10000 | -10000 |  |  | 2013-10-11 | hugobrasilino | 2014-04-14 | {8CD7A06E-259D-4153-8D47-26233F29AC32} | 57 | 1 | 183632.5409 | 8244931.9328 | 183685.9222 | 8244853.1491 | Descoberto | Candangolandia | RAP.TAG.001 | UDA.CND.001 |  |  | VRP.CND.001 |  | -10000 | NATHALIABATISTA | 2025-07-31 |  | VRP.CND.001 |  | PANC |  | 1042.5 | 183632.5409 | 8244931.9328 | 0 |  | 7365 | VRP.CND.001 | 3613.2877 | CENTRO | CANDANGOLÂNDIA | 3613.2877 | 501159.6144 | -47.9537 | -15.8545
80 | 80 | 0.058288 | 3 | 0.018186 | 0.096458 | 0.15475 | 1 | 57 | 1 | 80 | 1 | 2 | D | 1 |  | 8 | PVC | 60 | 95.1653 | 132.5 | 1 |  | Desconhecido | 0 | 0 | 1985-09-02 | -10000 | -10000 | -10000 |  |  | 2013-10-11 | hugobrasilino | 2014-04-14 | {8CD7A06E-259D-4153-8D47-26233F29AC32} | 57 | 1 | 183632.5409 | 8244931.9328 | 183685.9222 | 8244853.1491 | Descoberto | Candangolandia | RAP.TAG.001 | UDA.CND.001 |  |  | VRP.CND.001 |  | -10000 | NATHALIABATISTA | 2025-07-31 |  | VRP.CND.001 |  | PANC |  | 1039.52 | 183685.9222 | 8244853.1491 | 0 |  | 7365 | VRP.CND.001 | 3613.2877 | CENTRO | CANDANGOLÂNDIA | 3613.2877 | 501159.6144 | -47.9532 | -15.8552
81 | 81 | 0.032825 | 0 | 0.018186 | 0 | 0.032825 | 1 | 58 | 1 | 81 | 1 | 2 |  | 1 |  | 8 | FF | 75 | 2.8241 | 115 | 1 |  | Desconhecido | 0 | 0 | 1991-12-27 | -10000 | -10000 | -10000 |  |  | 2014-12-16 | joziellopes | 2014-12-16 | {06EA86FD-B61F-4DCA-9C34-96AF20C86C56} | 58 | 1 | 183578.8872 | 8244728.7239 | 183576.5647 | 8244727.1172 | Descoberto | Candangolandia | RAP.TAG.001 | UDA.CND.001 |  |  | VRP.CND.001 |  | -10000 | NATHALIABATISTA | 2025-07-31 |  | VRP.CND.001 |  | PANC |  | 1036.5601 | 183578.8872 | 8244728.7239 | 0 |  | 7365 | VRP.CND.001 | 3613.2877 | CENTRO | CANDANGOLÂNDIA | 3613.2877 | 501159.6144 | -47.9542 | -15.8563
82 | 82 | 0 | 0 | 0.018186 | 0 | 0 | 1 | 58 | 1 | 82 | 1 | 2 |  | 1 |  | 8 | FF | 75 | 2.8241 | 115 | 1 |  | Desconhecido | 0 | 0 | 1991-12-27 | -10000 | -10000 | -10000 |  |  | 2014-12-16 | joziellopes | 2014-12-16 | {06EA86FD-B61F-4DCA-9C34-96AF20C86C56} | 58 | 1 | 183578.8872 | 8244728.7239 | 183576.5647 | 8244727.1172 | Descoberto | Candangolandia | RAP.TAG.001 | UDA.CND.001 |  |  | VRP.CND.001 |  | -10000 | NATHALIABATISTA | 2025-07-31 |  | VRP.CND.001 |  | PANC |  | 1036.5601 | 183576.5647 | 8244727.1172 | 0 |  | 7365 | VRP.CND.001 | 3613.2877 | CENTRO | CANDANGOLÂNDIA | 3613.2877 | 501159.6144 | -47.9542 | -15.8563
83 | 83 | 0 | 0 | 0.018186 | 0 | 0 | 1 | 59 | 1 | 83 | 1 | 2 | D | 1 |  | 8 | PVC | 60 | 2.2354 | 132.5 | 1 |  | Desconhecido | 0 | 0 | 1985-07-08 | -10000 | -10000 | -10000 |  |  | 2013-10-11 | hugobrasilino | 2014-04-14 | {5C004D05-3D0E-4DC2-82AE-920BEB379620} | 59 | 1 | 184477.6477 | 8245084.5446 | 184475.7877 | 8245083.3046 | Descoberto | Candangolandia | RAP.TAG.001 | UDA.CND.001 |  |  | VRP.CND.002 |  | -10000 | NATHALIABATISTA | 2025-07-31 |  |  |  | PANC |  | 1021.51 | 184477.6477 | 8245084.5446 | 0 |  | 7366 | VRP.CND.002 | 2650.6038 | CENTRO | CANDANGOLÂNDIA | 2650.6038 | 385499.4382 | -47.9458 | -15.8532
84 | 84 | 0 | 0 | 0.018186 | 0 | 0 | 1 | 59 | 1 | 84 | 1 | 2 | D | 1 |  | 8 | PVC | 60 | 2.2354 | 132.5 | 1 |  | Desconhecido | 0 | 0 | 1985-07-08 | -10000 | -10000 | -10000 |  |  | 2013-10-11 | hugobrasilino | 2014-04-14 | {5C004D05-3D0E-4DC2-82AE-920BEB379620} | 59 | 1 | 184477.6477 | 8245084.5446 | 184475.7877 | 8245083.3046 | Descoberto | Candangolandia | RAP.TAG.001 | UDA.CND.001 |  |  | VRP.CND.002 |  | -10000 | NATHALIABATISTA | 2025-07-31 |  |  |  | PANC |  | 1021.51 | 184475.7877 | 8245083.3046 | 0 |  | 7366 | VRP.CND.002 | 2650.6038 | CENTRO | CANDANGOLÂNDIA | 2650.6038 | 385499.4382 | -47.9458 | -15.8532
85 | 85 | 0 | 0 | 0.018186 | 0 | 0 | 1 | 60 | 1 | 85 | 1 | 2 | D | 1 |  | 8 | PVC | 110 | 3.3908 | 132.5 | 1 |  | Desconhecido | 0 | 0 | 1985-07-08 | -10000 | -10000 | -10000 |  |  | 2014-09-01 | VinicioEto | 2014-09-01 | {51D90B93-CBB5-46FA-984E-9FEE1F233509} | 60 | 1 | 184417.1476 | 8245216.2647 | 184415.2363 | 8245219.0655 | Descoberto | Candangolandia | RAP.TAG.001 | UDA.CND.001 |  |  | VRP.CND.002 |  | -10000 | NATHALIABATISTA | 2025-07-31 |  |  |  | PANC |  | 1025.58 | 184417.1476 | 8245216.2647 | 0 |  | 7366 | VRP.CND.002 | 2650.6038 | CENTRO | CANDANGOLÂNDIA | 2650.6038 | 385499.4382 | -47.9463 | -15.852
86 | 86 | 0.01495 | 0 | 0.018186 | 0 | 0.01495 | 1 | 60 | 1 | 86 | 1 | 2 | D | 1 |  | 8 | PVC | 110 | 3.3908 | 132.5 | 1 |  | Desconhecido | 0 | 0 | 1985-07-08 | -10000 | -10000 | -10000 |  |  | 2014-09-01 | VinicioEto | 2014-09-01 | {51D90B93-CBB5-46FA-984E-9FEE1F233509} | 60 | 1 | 184417.1476 | 8245216.2647 | 184415.2363 | 8245219.0655 | Descoberto | Candangolandia | RAP.TAG.001 | UDA.CND.001 |  |  | VRP.CND.002 |  | -10000 | NATHALIABATISTA | 2025-07-31 |  |  |  | PANC |  | 1025.58 | 184415.2363 | 8245219.0655 | 0 |  | 7366 | VRP.CND.002 | 2650.6038 | CENTRO | CANDANGOLÂNDIA | 2650.6038 | 385499.4382 | -47.9463 | -15.852
87 | 87 | 0.059361 | 2 | 0.018186 | 0.064305 | 0.12367 | 1 | 61 | 1 | 87 | 1 | 2 | D | 1 |  | 8 | PVC | 60 | 4.1522 | 132.5 | 1 |  | Desconhecido | 0 | 0 | 1985-07-08 | -10000 | -10000 | -10000 |  |  | 2013-10-11 | hugobrasilino | 2014-04-14 | {9952FED6-E83E-417F-8906-D0A5A65ED842} | 61 | 1 | 184430.0675 | 8245457.3749 | 184427.5475 | 8245460.6749 | Descoberto | Candangolandia | RAP.TAG.001 | UDA.CND.001 |  |  | VRP.CND.003 |  | -10000 | NATHALIABATISTA | 2025-07-31 |  | VRP.CND.003 |  | PANC |  | 1023.08 | 184430.0675 | 8245457.3749 | 0 |  | 7367 | VRP.CND.003 | 2505.8117 | CENTRO | CANDANGOLÂNDIA | 2505.8117 | 283161.8407 | -47.9462 | -15.8498
88 | 88 | 0 | 0 | 0.018186 | 0 | 0 | 1 | 61 | 1 | 88 | 1 | 2 | D | 1 |  | 8 | PVC | 60 | 4.1522 | 132.5 | 1 |  | Desconhecido | 0 | 0 | 1985-07-08 | -10000 | -10000 | -10000 |  |  | 2013-10-11 | hugobrasilino | 2014-04-14 | {9952FED6-E83E-417F-8906-D0A5A65ED842} | 61 | 1 | 184430.0675 | 8245457.3749 | 184427.5475 | 8245460.6749 | Descoberto | Candangolandia | RAP.TAG.001 | UDA.CND.001 |  |  | VRP.CND.003 |  | -10000 | NATHALIABATISTA | 2025-07-31 |  | VRP.CND.003 |  | PANC |  | 1022.77 | 184427.5475 | 8245460.6749 | 0 |  | 7367 | VRP.CND.003 | 2505.8117 | CENTRO | CANDANGOLÂNDIA | 2505.8117 | 283161.8407 | -47.9462 | -15.8498
89 | 89 | 0 | 0 | 0.018186 | 0 | 0 | 1 | 62 | 1 | 89 | 1 | 2 | D | 1 |  | 8 | PVC | 110 | 1.7459 | 132.5 | 1 |  | Desconhecido | 0 | 0 | 1985-07-08 | -10000 | -10000 | -10000 |  |  | 2013-10-11 | hugobrasilino | 2014-04-14 | {309711CC-C9DF-49F4-BF2D-E7B22945A823} | 62 | 1 | 184407.9876 | 8245183.6146 | 184409.4776 | 8245184.5246 | Descoberto | Candangolandia | RAP.TAG.001 | UDA.CND.001 |  |  | VRP.CND.002 |  | -10000 | NATHALIABATISTA | 2025-07-31 |  |  |  | PANC |  | 1026.1 | 184407.9876 | 8245183.6146 | 0 |  | 7366 | VRP.CND.002 | 2650.6038 | CENTRO | CANDANGOLÂNDIA | 2650.6038 | 385499.4382 | -47.9464 | -15.8523
90 | 90 | 0 | 0 | 0.018186 | 0 | 0 | 1 | 62 | 1 | 90 | 1 | 2 | D | 1 |  | 8 | PVC | 110 | 1.7459 | 132.5 | 1 |  | Desconhecido | 0 | 0 | 1985-07-08 | -10000 | -10000 | -10000 |  |  | 2013-10-11 | hugobrasilino | 2014-04-14 | {309711CC-C9DF-49F4-BF2D-E7B22945A823} | 62 | 1 | 184407.9876 | 8245183.6146 | 184409.4776 | 8245184.5246 | Descoberto | Candangolandia | RAP.TAG.001 | UDA.CND.001 |  |  | VRP.CND.002 |  | -10000 | NATHALIABATISTA | 2025-07-31 |  |  |  | PANC |  | 1026.1 | 184409.4776 | 8245184.5246 | 0 |  | 7366 | VRP.CND.002 | 2650.6038 | CENTRO | CANDANGOLÂNDIA | 2650.6038 | 385499.4382 | -47.9464 | -15.8523
91 | 91 | 0 | 0 | 0.018186 | 0 | 0 | 2 | 63 | 1 | 91 | 1 | 2 | D | 1 |  | 8 | PVC | 160 | 14.0568 | 135 | 3 | Correcao_do_Cadastro | Desconhecido | 0 | 0 | 1991-12-27 | -10000 | -10000 | -10000 | Recadastro realizado pela PLANAL TECNOLOGIA, SERVIÇOS E ENGENHARIA LTDA, no dia 15/06/2020, pela OS 20, no Contrato 8837/2017, referente ao Processo 16425/2020. |  | 2013-10-11 | girlyanebarbosa | 2024-01-26 | {1DEFEE12-248E-4BA8-B123-E138696E4BE6} | 63 | 1 | 184000.525 | 8244938.746 | 184013.196 | 8244944.832 | Descoberto | Candangolandia | RAP.TAG.001 | UDA.CND.001 |  |  | VRP.CND.002 |  | -10000 | NATHALIABATISTA | 2025-07-31 |  | VRP.CND.001 |  | PANC |  | 1035.85 | 184000.525 | 8244938.746 | 0 |  | 7365 | VRP.CND.001 | 3613.2877 | CENTRO | CANDANGOLÂNDIA | 3613.2877 | 501159.6144 | -47.9503 | -15.8545
92 | 92 | 0 | 1 | 0.018186 | 0.032153 | 0.032153 | 2 | 63 | 1 | 92 | 1 | 2 | D | 1 |  | 8 | PVC | 160 | 14.0568 | 135 | 3 | Correcao_do_Cadastro | Desconhecido | 0 | 0 | 1991-12-27 | -10000 | -10000 | -10000 | Recadastro realizado pela PLANAL TECNOLOGIA, SERVIÇOS E ENGENHARIA LTDA, no dia 15/06/2020, pela OS 20, no Contrato 8837/2017, referente ao Processo 16425/2020. |  | 2013-10-11 | girlyanebarbosa | 2024-01-26 | {1DEFEE12-248E-4BA8-B123-E138696E4BE6} | 63 | 1 | 184000.525 | 8244938.746 | 184013.196 | 8244944.832 | Descoberto | Candangolandia | RAP.TAG.001 | UDA.CND.001 |  |  | VRP.CND.002 |  | -10000 | NATHALIABATISTA | 2025-07-31 |  | VRP.CND.001 |  | PANC |  | 1035.8101 | 184013.196 | 8244944.832 | 0 |  | 7365 | VRP.CND.001 | 3613.2877 | CENTRO | CANDANGOLÂNDIA | 3613.2877 | 501159.6144 | -47.9501 | -15.8544
93 | 93 | 0.00021046 | 0 | 0.018186 | 0 | 0.00021046 | 1 | 64 | 1 | 93 | 1 | 2 | D | 1 |  | 8 | FF | 75 | 26.9579 | 115 | 1 |  | Desconhecido | 0 | 0 | 1985-09-09 | -10000 | -10000 | -10000 |  |  | 2013-10-11 | hugobrasilino | 2014-04-14 | {F99081C0-B487-4BCE-B746-18834F2083AD} | 64 | 1 | 184074.6407 | 8245517.2802 | 184047.7573 | 8245519.2826 | Descoberto | Candangolandia | RAP.TAG.001 | UDA.CND.001 |  |  | VRP.CND.003 |  | -10000 | NATHALIABATISTA | 2025-07-31 |  | VRP.CND.003 |  | PANC |  | 1040.21 | 184074.6407 | 8245517.2802 | 0 |  | 7367 | VRP.CND.003 | 2505.8117 | CENTRO | CANDANGOLÂNDIA | 2505.8117 | 283161.8407 | -47.9495 | -15.8493
94 | 94 | 0 | 1 | 0.018186 | 0.032153 | 0.032153 | 1 | 64 | 1 | 94 | 1 | 2 | D | 1 |  | 8 | FF | 75 | 26.9579 | 115 | 1 |  | Desconhecido | 0 | 0 | 1985-09-09 | -10000 | -10000 | -10000 |  |  | 2013-10-11 | hugobrasilino | 2014-04-14 | {F99081C0-B487-4BCE-B746-18834F2083AD} | 64 | 1 | 184074.6407 | 8245517.2802 | 184047.7573 | 8245519.2826 | Descoberto | Candangolandia | RAP.TAG.001 | UDA.CND.001 |  |  | VRP.CND.003 |  | -10000 | NATHALIABATISTA | 2025-07-31 |  | VRP.CND.003 |  | PANC |  | 1040.89 | 184047.7573 | 8245519.2826 | 0 |  | 7367 | VRP.CND.003 | 2505.8117 | CENTRO | CANDANGOLÂNDIA | 2505.8117 | 283161.8407 | -47.9497 | -15.8492
95 | 95 | 0 | 0 | 0.018186 | 0 | 0 | 1 | 65 | 1 | 95 | 1 | 2 | D | 1 |  | 8 | FF | 150 | 1.6391 | 125 | 1 |  | Desconhecido | 0 | 0 | 1985-07-08 | -10000 | -10000 | -10000 |  |  | 2013-10-11 | ismaelsousa | 2021-05-27 | {ABDD2601-1B4A-41E5-876E-487166FF6603} | 65 | 1 | 184096.264 | 8245530.556 | 184097.4127 | 8245531.7252 | Descoberto | Candangolandia | RAP.TAG.001 | UDA.CND.001 |  |  | VRP.CND.003 |  | -10000 | NATHALIABATISTA | 2025-07-31 |  | VRP.CND.003 |  | PANC |  | 1038.62 | 184096.264 | 8245530.556 | 0 |  | 7367 | VRP.CND.003 | 2505.8117 | CENTRO | CANDANGOLÂNDIA | 2505.8117 | 283161.8407 | -47.9493 | -15.8491
96 | 96 | 0.0089699 | 0 | 0.018186 | 0 | 0.0089699 | 1 | 65 | 1 | 96 | 1 | 2 | D | 1 |  | 8 | FF | 150 | 1.6391 | 125 | 1 |  | Desconhecido | 0 | 0 | 1985-07-08 | -10000 | -10000 | -10000 |  |  | 2013-10-11 | ismaelsousa | 2021-05-27 | {ABDD2601-1B4A-41E5-876E-487166FF6603} | 65 | 1 | 184096.264 | 8245530.556 | 184097.4127 | 8245531.7252 | Descoberto | Candangolandia | RAP.TAG.001 | UDA.CND.001 |  |  | VRP.CND.003 |  | -10000 | NATHALIABATISTA | 2025-07-31 |  | VRP.CND.003 |  | PANC |  | 1038.62 | 184097.4127 | 8245531.7252 | 0 |  | 7367 | VRP.CND.003 | 2505.8117 | CENTRO | CANDANGOLÂNDIA | 2505.8117 | 283161.8407 | -47.9493 | -15.8491
97 | 97 | 0 | 0 | 0.018186 | 0 | 0 | 1 | 66 | 1 | 97 | 1 | 2 | D | 1 |  | 8 | FF | 150 | 2.4504 | 125 | 1 |  | Desconhecido | 0 | 0 | 1985-07-08 | -10000 | -10000 | -10000 |  |  | 2013-10-11 | brendasantos | 2021-05-25 | {ADAD86ED-C79E-443F-862D-F363820724E7} | 66 | 1 | 184095.593 | 8245529.873 | 184097.5136 | 8245528.3512 | Descoberto | Candangolandia | RAP.TAG.001 | UDA.CND.001 |  |  | VRP.CND.003 |  | -10000 | NATHALIABATISTA | 2025-07-31 |  | VRP.CND.003 |  | PANC |  | 1039.0601 | 184095.593 | 8245529.873 | 0 |  | 7367 | VRP.CND.003 | 2505.8117 | CENTRO | CANDANGOLÂNDIA | 2505.8117 | 283161.8407 | -47.9493 | -15.8491
98 | 98 | 0.15439 | 0 | 0.018186 | 0 | 0.15439 | 1 | 66 | 1 | 98 | 1 | 2 | D | 1 |  | 8 | FF | 150 | 2.4504 | 125 | 1 |  | Desconhecido | 0 | 0 | 1985-07-08 | -10000 | -10000 | -10000 |  |  | 2013-10-11 | brendasantos | 2021-05-25 | {ADAD86ED-C79E-443F-862D-F363820724E7} | 66 | 1 | 184095.593 | 8245529.873 | 184097.5136 | 8245528.3512 | Descoberto | Candangolandia | RAP.TAG.001 | UDA.CND.001 |  |  | VRP.CND.003 |  | -10000 | NATHALIABATISTA | 2025-07-31 |  | VRP.CND.003 |  | PANC |  | 1039.0601 | 184097.5136 | 8245528.3512 | 0 |  | 7367 | VRP.CND.003 | 2505.8117 | CENTRO | CANDANGOLÂNDIA | 2505.8117 | 283161.8407 | -47.9493 | -15.8492
99 | 99 | 0 | 0 | 0.018186 | 0 | 0 | 1 | 67 | 1 | 99 | 1 | 2 | D | 1 |  | 8 | FF | 75 | 2.7598 | 115 | 1 |  | Desconhecido | 0 | 0 | 1985-09-09 | -10000 | -10000 | -10000 |  |  | 2013-10-11 | hugobrasilino | 2014-04-14 | {001554AC-606E-401C-A221-940237DBDCCC} | 67 | 1 | 184077.3972 | 8245517.1447 | 184074.6407 | 8245517.2802 | Descoberto | Candangolandia | RAP.TAG.001 | UDA.CND.001 |  |  | VRP.CND.003 |  | -10000 | NATHALIABATISTA | 2025-07-31 |  | VRP.CND.003 |  | PANC |  | 1040.21 | 184077.3972 | 8245517.1447 | 0 |  | 7367 | VRP.CND.003 | 2505.8117 | CENTRO | CANDANGOLÂNDIA | 2505.8117 | 283161.8407 | -47.9495 | -15.8493
100 | 100 | 0.00045012 | 0 | 0.018186 | 0 | 0.00045012 | 1 | 68 | 1 | 100 | 1 | 2 | D | 1 |  | 8 | PVC | 60 | 13.8729 | 132.5 | 1 |  | Desconhecido | 0 | 0 | 1985-07-08 | -10000 | -10000 | -10000 |  |  | 2013-10-11 | hugobrasilino | 2014-04-14 | {2692F889-DB6C-4330-B863-EDC413A02617} | 68 | 1 | 184514.6176 | 8245405.5149 | 184503.4276 | 8245397.3148 | Descoberto | Candangolandia | RAP.TAG.001 | UDA.CND.001 |  |  | VRP.CND.003 |  | -10000 | NATHALIABATISTA | 2025-07-31 |  | VRP.CND.003 |  | PANC |  | 1017.79 | 184514.6176 | 8245405.5149 | 0 |  | 7367 | VRP.CND.003 | 2505.8117 | CENTRO | CANDANGOLÂNDIA | 2505.8117 | 283161.8407 | -47.9454 | -15.8503
101 | 101 | 0.017393 | 0 | 0.018186 | 0 | 0.017393 | 1 | 68 | 1 | 101 | 1 | 2 | D | 1 |  | 8 | PVC | 60 | 13.8729 | 132.5 | 1 |  | Desconhecido | 0 | 0 | 1985-07-08 | -10000 | -10000 | -10000 |  |  | 2013-10-11 | hugobrasilino | 2014-04-14 | {2692F889-DB6C-4330-B863-EDC413A02617} | 68 | 1 | 184514.6176 | 8245405.5149 | 184503.4276 | 8245397.3148 | Descoberto | Candangolandia | RAP.TAG.001 | UDA.CND.001 |  |  | VRP.CND.003 |  | -10000 | NATHALIABATISTA | 2025-07-31 |  | VRP.CND.003 |  | PANC |  | 1019.11 | 184503.4276 | 8245397.3148 | 0 |  | 7367 | VRP.CND.003 | 2505.8117 | CENTRO | CANDANGOLÂNDIA | 2505.8117 | 283161.8407 | -47.9455 | -15.8504
102 | 102 | 0 | 1 | 0.018186 | 0.032153 | 0.032153 | 1 | 69 | 1 | 102 | 1 | 2 | D | 1 |  | 8 | PVC | 60 | 23.7082 | 132.5 | 1 |  | Desconhecido | 0 | 0 | 1985-07-08 | -10000 | -10000 | -10000 |  |  | 2013-10-11 | hugobrasilino | 2014-04-14 | {2692F889-DB6C-4330-B863-EDC413A02617} | 69 | 2 | 184503.4276 | 8245397.3148 | 184483.6769 | 8245384.2003 | Descoberto | Candangolandia | RAP.TAG.001 | UDA.CND.001 |  |  | VRP.CND.003 |  | -10000 | NATHALIABATISTA | 2025-07-31 |  | VRP.CND.003 |  | PANC |  | 1020.79 | 184483.6769 | 8245384.2003 | 0 |  | 7367 | VRP.CND.003 | 2505.8117 | CENTRO | CANDANGOLÂNDIA | 2505.8117 | 283161.8407 | -47.9457 | -15.8505
103 | 103 | 0.16945 | 3 | 0.018186 | 0.096458 | 0.26591 | 1 | 70 | 1 | 103 | 1 | 2 | D | 1 |  | 8 | PVC DEFOFO | 200 | 5.9001 | 135 | 1 |  | Desconhecido | 0 | 0 | 1972-11-18 | -10000 | -10000 | -10000 |  |  | 2013-10-11 | hugobrasilino | 2014-04-14 | {D9F85E64-00F0-4AA4-B9E3-1E29AED2C31C} | 70 | 1 | 182389.8369 | 8243417.5424 | 182387.0869 | 8243422.7624 | Descoberto | Núcleo Bandeirante | RAP.TAG.001 | UDA.NBN.001 |  |  |  |  | -10000 | NATHALIABATISTA | 2025-07-31 |  |  |  | PANC |  | 1035 | 182389.8369 | 8243417.5424 | 0 |  | 323 | VRP.NBN.001 | 2794.6398 | CENTRO | NÚCLEO BANDEIRANTES | 4297.1385 | 602869.1084 | -47.9655 | -15.868
104 | 104 | 0 | 0 | 0.018186 | 0 | 0 | 1 | 70 | 1 | 104 | 1 | 2 | D | 1 |  | 8 | PVC DEFOFO | 200 | 5.9001 | 135 | 1 |  | Desconhecido | 0 | 0 | 1972-11-18 | -10000 | -10000 | -10000 |  |  | 2013-10-11 | hugobrasilino | 2014-04-14 | {D9F85E64-00F0-4AA4-B9E3-1E29AED2C31C} | 70 | 1 | 182389.8369 | 8243417.5424 | 182387.0869 | 8243422.7624 | Descoberto | Núcleo Bandeirante | RAP.TAG.001 | UDA.NBN.001 |  |  |  |  | -10000 | NATHALIABATISTA | 2025-07-31 |  |  |  | PANC |  | 1034.64 | 182387.0869 | 8243422.7624 | 0 |  | 323 | VRP.NBN.001 | 2794.6398 | CENTRO | NÚCLEO BANDEIRANTES | 4297.1385 | 602869.1084 | -47.9655 | -15.8679
105 | 105 | 0 | 2 | 0.018186 | 0.064305 | 0.064305 | 2 | 71 | 1 | 105 | 1 | 2 | D | 1 |  | 8 | PVC DEFOFO | 200 | 155.2724 | 135 | 1 |  | Desconhecido | 0 | 0 | 1972-11-18 | -10000 | -10000 | -10000 |  |  | 2015-05-13 | joziellopes | 2020-12-02 | {A1C1A938-E19C-4C77-A921-320FC0269BBC} | 71 | 1 | 182177.5959 | 8242910.5282 | 182103.4469 | 8243046.952 | Descoberto | Núcleo Bandeirante | RAP.TAG.001 | UDA.NBN.001 |  |  | VRP.NBN.002 | ULISSESPEREIRA | 2024-09-26 | NATHALIABATISTA | 2025-07-31 |  | VRP.NBN.002 |  | PANC |  | 1030.85 | 182177.5959 | 8242910.5282 | 0 |  | 0 | VRP.SPW.010 | 0 | CENTRO | NÚCLEO BANDEIRANTES | 11314.9857 | 2536980.8242 | -47.9675 | -15.8725
106 | 106 | 0 | 0 | 0.018186 | 0 | 0 | 2 | 71 | 1 | 106 | 1 | 2 | D | 1 |  | 8 | PVC DEFOFO | 200 | 155.2724 | 135 | 1 |  | Desconhecido | 0 | 0 | 1972-11-18 | -10000 | -10000 | -10000 |  |  | 2015-05-13 | joziellopes | 2020-12-02 | {A1C1A938-E19C-4C77-A921-320FC0269BBC} | 71 | 1 | 182177.5959 | 8242910.5282 | 182103.4469 | 8243046.952 | Descoberto | Núcleo Bandeirante | RAP.TAG.001 | UDA.NBN.001 |  |  | VRP.NBN.002 | ULISSESPEREIRA | 2024-09-26 | NATHALIABATISTA | 2025-07-31 |  | VRP.NBN.002 |  | PANC |  | 1038.4 | 182103.4469 | 8243046.952 | 0 |  | 0 | VRP.SPW.010 | 0 | CENTRO | NÚCLEO BANDEIRANTES | 11314.9857 | 2536980.8242 | -47.9682 | -15.8713
107 | 107 | 0.027424 | 1 | 0.018186 | 0.032153 | 0.059577 | 1 | 72 | 1 | 107 | 1 | 2 | D | 1 |  | 8 | PVC | 85 | 10.66 | 132.5 | 1 |  | Desconhecido | 0 | 0 | 1972-11-18 | -10000 | -10000 | -10000 |  |  | 2014-07-18 | MarcosOSantos | 2014-07-18 | {8E669D98-62F2-4524-8180-A3C30F483A22} | 72 | 1 | 182190.367 | 8242814.0619 | 182200.6963 | 8242816.6967 | Descoberto | Núcleo Bandeirante | RAP.TAG.001 |  |  |  | VRP.NBN.002 | ULISSESPEREIRA | 2024-09-26 | TIAGOPORTES | 2025-03-19 |  | VRP.NBN.002 |  | PANC |  | 1023.86 | 182190.367 | 8242814.0619 | 0 |  | 337 | VRP.NBN.002 | 2597.8633 | CENTRO | NÚCLEO BANDEIRANTES | 2691.2322 | 347156.3758 | -47.9674 | -15.8734
108 | 108 | 0 | 0 | 0.018186 | 0 | 0 | 1 | 72 | 1 | 108 | 1 | 2 | D | 1 |  | 8 | PVC | 85 | 10.66 | 132.5 | 1 |  | Desconhecido | 0 | 0 | 1972-11-18 | -10000 | -10000 | -10000 |  |  | 2014-07-18 | MarcosOSantos | 2014-07-18 | {8E669D98-62F2-4524-8180-A3C30F483A22} | 72 | 1 | 182190.367 | 8242814.0619 | 182200.6963 | 8242816.6967 | Descoberto | Núcleo Bandeirante | RAP.TAG.001 |  |  |  | VRP.NBN.002 | ULISSESPEREIRA | 2024-09-26 | TIAGOPORTES | 2025-03-19 |  | VRP.NBN.002 |  | PANC |  | 1023.71 | 182200.6963 | 8242816.6967 | 0 |  | 337 | VRP.NBN.002 | 2597.8633 | CENTRO | NÚCLEO BANDEIRANTES | 2691.2322 | 347156.3758 | -47.9673 | -15.8734
109 | 109 | 0 | 1 | 0.018186 | 0.032153 | 0.032153 | 1 | 73 | 1 | 109 | 1 | 2 | D | 1 |  | 8 | PVC | 85 | 7.8601 | 132.5 | 1 |  | Desconhecido | 0 | 0 | 1972-11-18 | -10000 | -10000 | -10000 |  |  | 2014-07-18 | MarcosOSantos | 2014-07-18 | {8E669D98-62F2-4524-8180-A3C30F483A22} | 73 | 2 | 182200.6963 | 8242816.6967 | 182208.317 | 8242818.6219 | Descoberto | Núcleo Bandeirante | RAP.TAG.001 |  |  |  | VRP.NBN.002 | ULISSESPEREIRA | 2024-09-26 | TIAGOPORTES | 2025-03-19 |  | VRP.NBN.002 |  | PANC |  | 1023.56 | 182208.317 | 8242818.6219 | 0 |  | 337 | VRP.NBN.002 | 2597.8633 | CENTRO | NÚCLEO BANDEIRANTES | 2691.2322 | 347156.3758 | -47.9673 | -15.8734
110 | 110 | 0 | 0 | 0.018186 | 0 | 0 | 1 | 74 | 1 | 110 | 1 | 2 | D | 1 |  | 8 | PVC DEFOFO | 200 | 111.6957 | 135 | 1 |  | Desconhecido | 0 | 0 | 1972-11-18 | -10000 | -10000 | -10000 |  |  | 2013-10-11 | hugobrasilino | 2014-04-14 | {BFFDF0B6-238D-448B-A3F3-C05F4A09E7F8} | 74 | 1 | 182104.857 | 8242776.1818 | 182213.1271 | 8242803.6319 | Descoberto | Núcleo Bandeirante | RAP.TAG.001 |  |  |  | VRP.NBN.002 | ULISSESPEREIRA | 2024-09-26 | TIAGOPORTES | 2025-03-19 |  | VRP.NBN.002 |  | PANC |  | 1023.4 | 182104.857 | 8242776.1818 | 0 |  | 337 | VRP.NBN.002 | 2597.8633 | CENTRO | NÚCLEO BANDEIRANTES | 2691.2322 | 347156.3758 | -47.9682 | -15.8737
111 | 111 | 0.035494 | 0 | 0.018186 | 0 | 0.035494 | 1 | 74 | 1 | 111 | 1 | 2 | D | 1 |  | 8 | PVC DEFOFO | 200 | 111.6957 | 135 | 1 |  | Desconhecido | 0 | 0 | 1972-11-18 | -10000 | -10000 | -10000 |  |  | 2013-10-11 | hugobrasilino | 2014-04-14 | {BFFDF0B6-238D-448B-A3F3-C05F4A09E7F8} | 74 | 1 | 182104.857 | 8242776.1818 | 182213.1271 | 8242803.6319 | Descoberto | Núcleo Bandeirante | RAP.TAG.001 |  |  |  | VRP.NBN.002 | ULISSESPEREIRA | 2024-09-26 | TIAGOPORTES | 2025-03-19 |  | VRP.NBN.002 |  | PANC |  | 1022.96 | 182213.1271 | 8242803.6319 | 0 |  | 337 | VRP.NBN.002 | 2597.8633 | CENTRO | NÚCLEO BANDEIRANTES | 2691.2322 | 347156.3758 | -47.9672 | -15.8735
112 | 112 | 0 | 0 | 0.018186 | 0 | 0 | 1 | 75 | 1 | 112 | 1 | 2 | D | 1 |  | 8 | FF | 75 | 2.0277 | 115 | 1 |  | Desconhecido | 0 | 0 | 1972-07-21 | -10000 | -10000 | -10000 |  |  | 2015-08-04 | vinicioeto | 2015-08-04 | {29D7C238-6D39-46DD-9EFF-565CC176DB9D} | 75 | 1 | 181567.4464 | 8243163.9519 | 181565.6569 | 8243162.9983 | Descoberto | Núcleo Bandeirante | RAP.TAG.001 | UDA.NBN.001 |  |  |  |  | -10000 | NATHALIABATISTA | 2025-07-31 |  |  |  | PANC |  | 1047.63 | 181567.4464 | 8243163.9519 | 0 |  | 0 | VRP.SPW.010 | 0 | CENTRO | NÚCLEO BANDEIRANTES | 11314.9857 | 2536980.8242 | -47.9732 | -15.8702
113 | 113 | 0 | 0 | 0.018186 | 0 | 0 | 1 | 75 | 1 | 113 | 1 | 2 | D | 1 |  | 8 | FF | 75 | 2.0277 | 115 | 1 |  | Desconhecido | 0 | 0 | 1972-07-21 | -10000 | -10000 | -10000 |  |  | 2015-08-04 | vinicioeto | 2015-08-04 | {29D7C238-6D39-46DD-9EFF-565CC176DB9D} | 75 | 1 | 181567.4464 | 8243163.9519 | 181565.6569 | 8243162.9983 | Descoberto | Núcleo Bandeirante | RAP.TAG.001 | UDA.NBN.001 |  |  |  |  | -10000 | NATHALIABATISTA | 2025-07-31 |  |  |  | PANC |  | 1047.63 | 181565.6569 | 8243162.9983 | 0 |  | 0 | VRP.SPW.010 | 0 | CENTRO | NÚCLEO BANDEIRANTES | 11314.9857 | 2536980.8242 | -47.9732 | -15.8702
114 | 114 | 0 | 0 | 0.018186 | 0 | 0 | 1 | 76 | 1 | 114 | 1 | 2 | D | 1 |  | 8 | FF | 75 | 1.929 | 115 | 1 |  | Desconhecido | 0 | 0 | 1972-07-21 | -10000 | -10000 | -10000 |  |  | 2015-08-04 | vinicioeto | 2015-08-04 | {29D7C238-6D39-46DD-9EFF-565CC176DB9D} | 76 | 2 | 181565.6569 | 8243162.9983 | 181563.9546 | 8243162.091 | Descoberto | Núcleo Bandeirante | RAP.TAG.001 | UDA.NBN.001 |  |  |  |  | -10000 | NATHALIABATISTA | 2025-07-31 |  |  |  | PANC |  | 1047.63 | 181563.9546 | 8243162.091 | 0 |  | 0 | VRP.SPW.010 | 0 | CENTRO | NÚCLEO BANDEIRANTES | 11314.9857 | 2536980.8242 | -47.9732 | -15.8702
115 | 115 | 0.11653 | 0 | 0.018186 | 0 | 0.11653 | 1 | 77 | 1 | 115 | 1 | 2 | D | 1 |  | 8 | PVC | 85 | 10.651 | 132.5 | 1 |  | Desconhecido | 0 | 0 | 1972-11-18 | -10000 | -10000 | -10000 |  |  | 2014-07-18 | MarcosOSantos | 2014-07-18 | {E11B78EA-8D82-42E8-8DA1-0190DB169DFD} | 77 | 1 | 181647.1527 | 8241763.3817 | 181647.3401 | 8241752.7323 | Descoberto | Núcleo Bandeirante | RAP.TAG.001 |  |  |  | VRP NB 02 | PEDROHCARDOSO | 2022-11-29 | TIAGOPORTES | 2025-03-19 |  | VRP.NBN.002 |  | PANC |  | 1047.51 | 181647.1527 | 8241763.3817 | 0 |  | 0 | VRP.NBN.005 | 0 | CENTRO | NÚCLEO BANDEIRANTES | 3237.814 | 491413.837 | -47.9726 | -15.8828
116 | 116 | 0.037659 | 0 | 0.018186 | 0 | 0.037659 | 1 | 77 | 1 | 116 | 1 | 2 | D | 1 |  | 8 | PVC | 85 | 10.651 | 132.5 | 1 |  | Desconhecido | 0 | 0 | 1972-11-18 | -10000 | -10000 | -10000 |  |  | 2014-07-18 | MarcosOSantos | 2014-07-18 | {E11B78EA-8D82-42E8-8DA1-0190DB169DFD} | 77 | 1 | 181647.1527 | 8241763.3817 | 181647.3401 | 8241752.7323 | Descoberto | Núcleo Bandeirante | RAP.TAG.001 |  |  |  | VRP NB 02 | PEDROHCARDOSO | 2022-11-29 | TIAGOPORTES | 2025-03-19 |  | VRP.NBN.002 |  | PANC |  | 1048.4 | 181647.3401 | 8241752.7323 | 0 |  | 0 | VRP.NBN.005 | 0 | CENTRO | NÚCLEO BANDEIRANTES | 3237.814 | 491413.837 | -47.9726 | -15.8829
117 | 117 | 0 | 0 | 0.018186 | 0 | 0 | 1 | 78 | 1 | 117 | 1 | 2 | D | 1 |  | 8 | PVC | 110 | 12.5444 | 132.5 | 1 |  | Desconhecido | 0 | 0 | 1972-11-18 | -10000 | -10000 | -10000 |  |  | 2013-10-11 | hugobrasilino | 2014-04-14 | {077D5EC3-CC76-4417-A91A-3A4391BADC1E} | 78 | 1 | 181328.5368 | 8241810.6807 | 181319.7268 | 8241801.7507 | Descoberto | Núcleo Bandeirante | RAP.TAG.001 |  |  |  | VRP NB 02 | PEDROHCARDOSO | 2022-11-29 | TIAGOPORTES | 2025-03-19 |  | VRP.NBN.002 |  | PANC |  | 1045.13 | 181328.5368 | 8241810.6807 | 0 |  | 0 | VRP.NBN.005 | 0 | CENTRO | NÚCLEO BANDEIRANTES | 3237.814 | 491413.837 | -47.9756 | -15.8824
118 | 118 | 0 | 0 | 0.018186 | 0 | 0 | 1 | 78 | 1 | 118 | 1 | 2 | D | 1 |  | 8 | PVC | 110 | 12.5444 | 132.5 | 1 |  | Desconhecido | 0 | 0 | 1972-11-18 | -10000 | -10000 | -10000 |  |  | 2013-10-11 | hugobrasilino | 2014-04-14 | {077D5EC3-CC76-4417-A91A-3A4391BADC1E} | 78 | 1 | 181328.5368 | 8241810.6807 | 181319.7268 | 8241801.7507 | Descoberto | Núcleo Bandeirante | RAP.TAG.001 |  |  |  | VRP NB 02 | PEDROHCARDOSO | 2022-11-29 | TIAGOPORTES | 2025-03-19 |  | VRP.NBN.002 |  | PANC |  | 1045.74 | 181319.7268 | 8241801.7507 | 0 |  | 0 | VRP.NBN.005 | 0 | CENTRO | NÚCLEO BANDEIRANTES | 3237.814 | 491413.837 | -47.9757 | -15.8824
119 | 119 | 0.04665 | 2 | 0.018186 | 0.064305 | 0.11096 | 1 | 79 | 1 | 119 | 1 | 2 | D | 1 |  | 8 | PVC | 60 | 396.5701 | 132.5 | 1 |  | Desconhecido | 0 | 0 | 1972-11-18 | -10000 | -10000 | -10000 |  |  | 2013-10-11 | hugobrasilino | 2014-04-14 | {B5B4FEF8-6C4A-4F1A-9494-0A949B6FD1FE} | 79 | 1 | 181939.447 | 8242529.9415 | 181551.1167 | 8242449.5213 | Descoberto | Núcleo Bandeirante | RAP.TAG.001 |  |  |  | VRP.NBN.002 | ULISSESPEREIRA | 2024-09-26 | TIAGOPORTES | 2025-03-19 |  | VRP.NBN.002 |  | PANC |  | 1020 | 181939.447 | 8242529.9415 | 0 |  | 337 | VRP.NBN.002 | 2597.8633 | CENTRO | NÚCLEO BANDEIRANTES | 2691.2322 | 347156.3758 | -47.9698 | -15.8759
120 | 120 | 0.056809 | 4 | 0.018186 | 0.12861 | 0.18542 | 1 | 79 | 1 | 120 | 1 | 2 | D | 1 |  | 8 | PVC | 60 | 396.5701 | 132.5 | 1 |  | Desconhecido | 0 | 0 | 1972-11-18 | -10000 | -10000 | -10000 |  |  | 2013-10-11 | hugobrasilino | 2014-04-14 | {B5B4FEF8-6C4A-4F1A-9494-0A949B6FD1FE} | 79 | 1 | 181939.447 | 8242529.9415 | 181551.1167 | 8242449.5213 | Descoberto | Núcleo Bandeirante | RAP.TAG.001 |  |  |  | VRP.NBN.002 | ULISSESPEREIRA | 2024-09-26 | TIAGOPORTES | 2025-03-19 |  | VRP.NBN.002 |  | PANC |  | 1025 | 181551.1167 | 8242449.5213 | 0 |  | 337 | VRP.NBN.002 | 2597.8633 | CENTRO | NÚCLEO BANDEIRANTES | 2691.2322 | 347156.3758 | -47.9734 | -15.8766
121 | 121 | 0.42649 | 0 | 0.018186 | 0 | 0.42649 | 1 | 80 | 1 | 121 | 1 | 2 | D | 1 |  | 8 | PVC | 60 | 47.7229 | 132.5 | 1 |  | Desconhecido | 0 | 0 | 1972-11-18 | -10000 | -10000 | -10000 |  |  | 2013-10-11 | hugobrasilino | 2014-04-14 | {96264AF4-DD5F-4EBE-AA5F-6A89DCAC06B9} | 80 | 1 | 181931.2869 | 8242576.9616 | 181939.447 | 8242529.9415 | Descoberto | Núcleo Bandeirante | RAP.TAG.001 |  |  |  | VRP.NBN.002 | ULISSESPEREIRA | 2024-09-26 | TIAGOPORTES | 2025-03-19 |  | VRP.NBN.002 |  | PANC |  | 1020.44 | 181931.2869 | 8242576.9616 | 0 |  | 337 | VRP.NBN.002 | 2597.8633 | CENTRO | NÚCLEO BANDEIRANTES | 2691.2322 | 347156.3758 | -47.9699 | -15.8755
122 | 122 | 0.07536 | 3 | 0.018186 | 0.096458 | 0.17182 | 1 | 81 | 1 | 122 | 1 | 2 | D | 1 |  | 8 | PVC | 85 | 10.1789 | 132.5 | 1 |  | Desconhecido | 0 | 0 | 1972-11-18 | -10000 | -10000 | -10000 |  |  | 2013-10-11 | hugobrasilino | 2014-04-14 | {C043D21E-D103-48D9-A96C-E8F02D64F327} | 81 | 1 | 181327.2165 | 8242564.2413 | 181332.8165 | 8242555.7413 | Descoberto | Núcleo Bandeirante | RAP.TAG.001 | UDA.NBN.001 |  |  |  |  | -10000 | NATHALIABATISTA | 2025-07-31 |  |  |  | PANC |  | 1029.96 | 181327.2165 | 8242564.2413 | 0 |  | 0 | VRP.SPW.010 | 0 | CENTRO | NÚCLEO BANDEIRANTES | 11314.9857 | 2536980.8242 | -47.9755 | -15.8756
123 | 123 | 0 | 0 | 0.018186 | 0 | 0 | 1 | 81 | 1 | 123 | 1 | 2 | D | 1 |  | 8 | PVC | 85 | 10.1789 | 132.5 | 1 |  | Desconhecido | 0 | 0 | 1972-11-18 | -10000 | -10000 | -10000 |  |  | 2013-10-11 | hugobrasilino | 2014-04-14 | {C043D21E-D103-48D9-A96C-E8F02D64F327} | 81 | 1 | 181327.2165 | 8242564.2413 | 181332.8165 | 8242555.7413 | Descoberto | Núcleo Bandeirante | RAP.TAG.001 | UDA.NBN.001 |  |  |  |  | -10000 | NATHALIABATISTA | 2025-07-31 |  |  |  | PANC |  | 1029.64 | 181332.8165 | 8242555.7413 | 0 |  | 0 | VRP.SPW.010 | 0 | CENTRO | NÚCLEO BANDEIRANTES | 11314.9857 | 2536980.8242 | -47.9755 | -15.8756
124 | 124 | 0.011574 | 0 | 0.018186 | 0 | 0.011574 | 1 | 82 | 1 | 124 | 1 | 2 | D | 1 |  | 8 | PVC | 110 | 8.7131 | 132.5 | 1 |  | Desconhecido | 0 | 0 | 1972-11-18 | -10000 | -10000 | -10000 |  |  | 2013-10-11 | hugobrasilino | 2014-04-14 | {4E052286-4214-4375-A8F0-C16F7098AB10} | 82 | 1 | 181089.6666 | 8241865.9507 | 181093.4267 | 8241858.0907 | Descoberto | Núcleo Bandeirante | RAP.TAG.001 |  |  |  | VRP NB 02 | PEDROHCARDOSO | 2022-11-29 | TIAGOPORTES | 2025-03-19 |  | VRP.NBN.002 |  | PANC |  | 1037.76 | 181089.6666 | 8241865.9507 | 0 |  | 0 | VRP.NBN.005 | 0 | CENTRO | NÚCLEO BANDEIRANTES | 3237.814 | 491413.837 | -47.9778 | -15.8818
125 | 125 | 0.0098058 | 0 | 0.018186 | 0 | 0.0098058 | 1 | 82 | 1 | 125 | 1 | 2 | D | 1 |  | 8 | PVC | 110 | 8.7131 | 132.5 | 1 |  | Desconhecido | 0 | 0 | 1972-11-18 | -10000 | -10000 | -10000 |  |  | 2013-10-11 | hugobrasilino | 2014-04-14 | {4E052286-4214-4375-A8F0-C16F7098AB10} | 82 | 1 | 181089.6666 | 8241865.9507 | 181093.4267 | 8241858.0907 | Descoberto | Núcleo Bandeirante | RAP.TAG.001 |  |  |  | VRP NB 02 | PEDROHCARDOSO | 2022-11-29 | TIAGOPORTES | 2025-03-19 |  | VRP.NBN.002 |  | PANC |  | 1038.45 | 181093.4267 | 8241858.0907 | 0 |  | 0 | VRP.NBN.005 | 0 | CENTRO | NÚCLEO BANDEIRANTES | 3237.814 | 491413.837 | -47.9778 | -15.8819
126 | 126 | 0.029642 | 0 | 0.018186 | 0 | 0.029642 | 1 | 83 | 1 | 126 | 1 | 2 | D | 1 |  | 8 | PVC | 110 | 81.7305 | 132.5 | 1 |  | Desconhecido | 0 | 0 | 1972-11-18 | -10000 | -10000 | -10000 |  |  | 2016-03-09 | vinicioeto | 2016-03-09 | {81D6DFAF-6994-4BF3-8C16-FD8149F7E6B5} | 83 | 1 | 181101.4266 | 8241946.8307 | 181089.6666 | 8241865.9507 | Descoberto | Núcleo Bandeirante | RAP.TAG.001 |  |  |  | VRP NB 02 | PEDROHCARDOSO | 2022-11-29 | TIAGOPORTES | 2025-03-19 |  | VRP.NBN.002 |  | PANC |  | 1036.08 | 181101.4266 | 8241946.8307 | 0 |  | 0 | VRP.NBN.005 | 0 | CENTRO | NÚCLEO BANDEIRANTES | 3237.814 | 491413.837 | -47.9777 | -15.8811
127 | 127 | 0.010706 | 2 | 0.018186 | 0.064305 | 0.075011 | 1 | 84 | 1 | 127 | 1 | 2 | D | 1 |  | 8 | FF | 110 | 35.4036 | 115 | 1 |  | Desconhecido | 0 | 0 | 1972-11-18 | -10000 | -10000 | -10000 |  |  | 2013-10-11 | hugobrasilino | 2014-04-14 | {9338A23C-3F97-492B-9FB1-A16436F59E31} | 84 | 1 | 181106.4866 | 8241981.8708 | 181101.4266 | 8241946.8307 | Descoberto | Núcleo Bandeirante | RAP.TAG.001 |  |  |  | VRP NB 02 | PEDROHCARDOSO | 2022-11-29 | TIAGOPORTES | 2025-03-19 |  | VRP.NBN.002 |  | PANC |  | 1034.8101 | 181106.4866 | 8241981.8708 | 0 |  | 0 | VRP.NBN.005 | 0 | CENTRO | NÚCLEO BANDEIRANTES | 3237.814 | 491413.837 | -47.9776 | -15.8808
128 | 128 | 0.012153 | 0 | 0.018186 | 0 | 0.012153 | 1 | 85 | 1 | 128 | 1 | 2 | D | 1 |  | 8 | FF | 110 | 29.4167 | 115 | 1 |  | Desconhecido | 0 | 0 | 1972-11-18 | -10000 | -10000 | -10000 |  |  | 2013-10-11 | hugobrasilino | 2014-04-14 | {F9E221DD-3F59-43AB-A359-14CBA838015F} | 85 | 1 | 181113.2866 | 8242010.4908 | 181106.4866 | 8241981.8708 | Descoberto | Núcleo Bandeirante | RAP.TAG.001 |  |  |  | VRP NB 02 | PEDROHCARDOSO | 2022-11-29 | TIAGOPORTES | 2025-03-19 |  | VRP.NBN.002 |  | PANC |  | 1033.95 | 181113.2866 | 8242010.4908 | 0 |  | 0 | VRP.NBN.005 | 0 | CENTRO | NÚCLEO BANDEIRANTES | 3237.814 | 491413.837 | -47.9776 | -15.8805
129 | 129 | 0.13324 | 0 | 0.018186 | 0 | 0.13324 | 1 | 86 | 1 | 129 | 1 | 2 | D | 1 |  | 8 | PVC | 110 | 28.4819 | 132.5 | 1 |  | Desconhecido | 0 | 0 | 1972-11-18 | -10000 | -10000 | -10000 |  |  | 2013-10-11 | hugobrasilino | 2014-04-14 | {608B34FC-2DC1-4A44-ABB8-708733C81C7E} | 86 | 1 | 180982.4564 | 8242250.8809 | 180995.9364 | 8242225.7909 | Descoberto | Núcleo Bandeirante | RAP.TAG.001 | UDA.NBN.001 |  |  |  |  | -10000 | NATHALIABATISTA | 2025-07-31 |  |  |  | PANC |  | 1034.4301 | 180982.4564 | 8242250.8809 | 0 |  | 0 | VRP.NBN.003 | 0 | CENTRO | NÚCLEO BANDEIRANTES | 1682.5011 | 166235.4305 | -47.9788 | -15.8783
130 | 130 | 0.12737 | 3 | 0.018186 | 0.096458 | 0.22383 | 1 | 86 | 1 | 130 | 1 | 2 | D | 1 |  | 8 | PVC | 110 | 28.4819 | 132.5 | 1 |  | Desconhecido | 0 | 0 | 1972-11-18 | -10000 | -10000 | -10000 |  |  | 2013-10-11 | hugobrasilino | 2014-04-14 | {608B34FC-2DC1-4A44-ABB8-708733C81C7E} | 86 | 1 | 180982.4564 | 8242250.8809 | 180995.9364 | 8242225.7909 | Descoberto | Núcleo Bandeirante | RAP.TAG.001 | UDA.NBN.001 |  |  |  |  | -10000 | NATHALIABATISTA | 2025-07-31 |  |  |  | PANC |  | 1033.28 | 180995.9364 | 8242225.7909 | 0 |  | 0 | VRP.NBN.003 | 0 | CENTRO | NÚCLEO BANDEIRANTES | 1682.5011 | 166235.4305 | -47.9786 | -15.8786
131 | 131 | 0 | 0 | 0.018186 | 0 | 0 | 1 | 87 | 1 | 131 | 1 | 2 | D | 1 |  | 8 | PVC | 110 | 55.1924 | 132.5 | 1 |  | Desconhecido | 0 | 0 | 1972-11-18 | -10000 | -10000 | -10000 |  |  | 2016-03-09 | vinicioeto | 2016-03-09 | {2522F3AF-3411-4685-A5FD-D13B40EFE59F} | 87 | 1 | 180869.7163 | 8242370.2309 | 180896.4963 | 8242321.9709 | Descoberto | Núcleo Bandeirante | RAP.TAG.001 | UDA.NBN.001 |  |  |  |  | -10000 | NATHALIABATISTA | 2025-07-31 |  |  |  | PANC |  | 1044.47 | 180869.7163 | 8242370.2309 | 0 |  | 0 | VRP.NBN.003 | 0 | CENTRO | NÚCLEO BANDEIRANTES | 1682.5011 | 166235.4305 | -47.9798 | -15.8773
132 | 132 | 0.066358 | 0 | 0.018186 | 0 | 0.066358 | 1 | 87 | 1 | 132 | 1 | 2 | D | 1 |  | 8 | PVC | 110 | 55.1924 | 132.5 | 1 |  | Desconhecido | 0 | 0 | 1972-11-18 | -10000 | -10000 | -10000 |  |  | 2016-03-09 | vinicioeto | 2016-03-09 | {2522F3AF-3411-4685-A5FD-D13B40EFE59F} | 87 | 1 | 180869.7163 | 8242370.2309 | 180896.4963 | 8242321.9709 | Descoberto | Núcleo Bandeirante | RAP.TAG.001 | UDA.NBN.001 |  |  |  |  | -10000 | NATHALIABATISTA | 2025-07-31 |  |  |  | PANC |  | 1040.4 | 180896.4963 | 8242321.9709 | 0 |  | 0 | VRP.NBN.003 | 0 | CENTRO | NÚCLEO BANDEIRANTES | 1682.5011 | 166235.4305 | -47.9796 | -15.8777
133 | 133 | 0.072467 | 0 | 0.018186 | 0 | 0.072467 | 1 | 88 | 1 | 133 | 1 | 2 | D | 1 |  | 8 | PVC | 110 | 41.8781 | 132.5 | 1 |  | Desconhecido | 0 | 0 | 1972-11-18 | -10000 | -10000 | -10000 |  |  | 2013-10-11 | hugobrasilino | 2014-04-14 | {5C21EFFC-6241-43E5-BBD4-F0D0B9720FE4} | 88 | 1 | 180933.2463 | 8242342.051 | 180896.4963 | 8242321.9709 | Descoberto | Núcleo Bandeirante | RAP.TAG.001 | UDA.NBN.001 |  |  |  |  | -10000 | NATHALIABATISTA | 2025-07-31 |  |  |  | PANC |  | 1040.22 | 180933.2463 | 8242342.051 | 0 |  | 0 | VRP.NBN.003 | 0 | CENTRO | NÚCLEO BANDEIRANTES | 1682.5011 | 166235.4305 | -47.9792 | -15.8775
134 | 134 | 0 | 0 | 0.018186 | 0 | 0 | 1 | 89 | 1 | 134 | 1 | 2 | D | 1 |  | 8 | PVC | 85 | 2.451 | 132.5 | 1 |  | Desconhecido | 0 | 0 | 1972-11-18 | -10000 | -10000 | -10000 |  |  | 2013-10-11 | hugobrasilino | 2014-04-14 | {1F59552E-41AE-4DB6-AB5A-FCB3513D179B} | 89 | 1 | 180994.3665 | 8242141.4707 | 180993.1634 | 8242143.6061 | Descoberto | Núcleo Bandeirante | RAP.TAG.001 | UDA.NBN.001 |  |  |  |  | -10000 | NATHALIABATISTA | 2025-07-31 |  |  |  | PANC |  | 1030.9399 | 180994.3665 | 8242141.4707 | 0 |  | 0 | VRP.NBN.003 | 0 | CENTRO | NÚCLEO BANDEIRANTES | 1682.5011 | 166235.4305 | -47.9787 | -15.8793
135 | 135 | 0 | 0 | 0.018186 | 0 | 0 | 1 | 89 | 1 | 135 | 1 | 2 | D | 1 |  | 8 | PVC | 85 | 2.451 | 132.5 | 1 |  | Desconhecido | 0 | 0 | 1972-11-18 | -10000 | -10000 | -10000 |  |  | 2013-10-11 | hugobrasilino | 2014-04-14 | {1F59552E-41AE-4DB6-AB5A-FCB3513D179B} | 89 | 1 | 180994.3665 | 8242141.4707 | 180993.1634 | 8242143.6061 | Descoberto | Núcleo Bandeirante | RAP.TAG.001 | UDA.NBN.001 |  |  |  |  | -10000 | NATHALIABATISTA | 2025-07-31 |  |  |  | PANC |  | 1030.9399 | 180993.1634 | 8242143.6061 | 0 |  | 0 | VRP.NBN.003 | 0 | CENTRO | NÚCLEO BANDEIRANTES | 1682.5011 | 166235.4305 | -47.9787 | -15.8793
136 | 136 | 0.015657 | 2 | 0.018186 | 0.064305 | 0.079963 | 1 | 90 | 1 | 136 | 1 | 2 | D | 1 |  | 8 | PVC | 85 | 16.6577 | 132.5 | 1 |  | Desconhecido | 0 | 0 | 1972-09-29 | -10000 | -10000 | -10000 |  |  | 2013-10-11 | sidneisantos | 2014-08-28 | {FC3C8D82-EC59-47E5-9BF8-316BD51E58AA} | 90 | 1 | 182311.4009 | 8243707.8663 | 182309.7407 | 8243691.2915 | Descoberto | Núcleo Bandeirante | RAP.TAG.001 | UDA.NBN.001 |  |  |  |  | -10000 | NATHALIABATISTA | 2025-07-31 |  |  |  | PANC |  | 1026.8199 | 182311.4009 | 8243707.8663 | 0 |  | 0 | VRP.SPW.010 | 0 | CENTRO | NÚCLEO BANDEIRANTES | 11314.9857 | 2536980.8242 | -47.9662 | -15.8654
137 | 137 | 0.026781 | 0 | 0.018186 | 0 | 0.026781 | 1 | 90 | 1 | 137 | 1 | 2 | D | 1 |  | 8 | PVC | 85 | 16.6577 | 132.5 | 1 |  | Desconhecido | 0 | 0 | 1972-09-29 | -10000 | -10000 | -10000 |  |  | 2013-10-11 | sidneisantos | 2014-08-28 | {FC3C8D82-EC59-47E5-9BF8-316BD51E58AA} | 90 | 1 | 182311.4009 | 8243707.8663 | 182309.7407 | 8243691.2915 | Descoberto | Núcleo Bandeirante | RAP.TAG.001 | UDA.NBN.001 |  |  |  |  | -10000 | NATHALIABATISTA | 2025-07-31 |  |  |  | PANC |  | 1027.29 | 182309.7407 | 8243691.2915 | 0 |  | 0 | VRP.SPW.010 | 0 | CENTRO | NÚCLEO BANDEIRANTES | 11314.9857 | 2536980.8242 | -47.9662 | -15.8655
138 | 138 | 0.063497 | 0 | 0.018186 | 0 | 0.063497 | 1 | 91 | 1 | 138 | 1 | 2 | D | 1 |  | 8 | FF | 75 | 4.1109 | 115 | 1 |  | Desconhecido | 0 | 0 | 1972-07-21 | -10000 | -10000 | -10000 |  |  | 2015-07-07 | vinicioeto | 2015-07-07 | {CD756957-A41F-4CD6-84FF-DA1D9B67237D} | 91 | 1 | 181606.1264 | 8243222.8919 | 181608.0667 | 8243219.2677 | Descoberto | Núcleo Bandeirante | RAP.TAG.001 | UDA.NBN.001 |  |  |  |  | -10000 | NATHALIABATISTA | 2025-07-31 |  |  |  | PANC |  | 1047.27 | 181606.1264 | 8243222.8919 | 0 |  | 0 | VRP.SPW.010 | 0 | CENTRO | NÚCLEO BANDEIRANTES | 11314.9857 | 2536980.8242 | -47.9728 | -15.8697
139 | 139 | 0 | 0 | 0.018186 | 0 | 0 | 1 | 91 | 1 | 139 | 1 | 2 | D | 1 |  | 8 | FF | 75 | 4.1109 | 115 | 1 |  | Desconhecido | 0 | 0 | 1972-07-21 | -10000 | -10000 | -10000 |  |  | 2015-07-07 | vinicioeto | 2015-07-07 | {CD756957-A41F-4CD6-84FF-DA1D9B67237D} | 91 | 1 | 181606.1264 | 8243222.8919 | 181608.0667 | 8243219.2677 | Descoberto | Núcleo Bandeirante | RAP.TAG.001 | UDA.NBN.001 |  |  |  |  | -10000 | NATHALIABATISTA | 2025-07-31 |  |  |  | PANC |  | 1047.1899 | 181608.0667 | 8243219.2677 | 0 |  | 0 | VRP.SPW.010 | 0 | CENTRO | NÚCLEO BANDEIRANTES | 11314.9857 | 2536980.8242 | -47.9728 | -15.8697
140 | 140 | 0.082112 | 4 | 0.018186 | 0.12861 | 0.21072 | 1 | 92 | 1 | 140 | 1 | 2 | D | 1 |  | 8 | PVC | 85 | 50.1473 | 132.5 | 1 |  | Desconhecido | 0 | 0 | 1972-11-18 | -10000 | -10000 | -10000 |  |  | 2013-10-11 | hugobrasilino | 2014-04-14 | {37721909-3ABE-4F3B-97D2-A4CC1E8BE8C2} | 92 | 1 | 182318.0369 | 8243411.6224 | 182274.0768 | 8243387.4923 | Descoberto | Núcleo Bandeirante | RAP.TAG.001 | UDA.NBN.001 |  |  |  |  | -10000 | NATHALIABATISTA | 2025-07-31 |  |  |  | PANC |  | 1036.88 | 182318.0369 | 8243411.6224 | 0 |  | 323 | VRP.NBN.001 | 2794.6398 | CENTRO | NÚCLEO BANDEIRANTES | 4297.1385 | 602869.1084 | -47.9661 | -15.868
141 | 141 | 0.12928 | 6 | 0.018186 | 0.19292 | 0.32219 | 1 | 92 | 1 | 141 | 1 | 2 | D | 1 |  | 8 | PVC | 85 | 50.1473 | 132.5 | 1 |  | Desconhecido | 0 | 0 | 1972-11-18 | -10000 | -10000 | -10000 |  |  | 2013-10-11 | hugobrasilino | 2014-04-14 | {37721909-3ABE-4F3B-97D2-A4CC1E8BE8C2} | 92 | 1 | 182318.0369 | 8243411.6224 | 182274.0768 | 8243387.4923 | Descoberto | Núcleo Bandeirante | RAP.TAG.001 | UDA.NBN.001 |  |  |  |  | -10000 | NATHALIABATISTA | 2025-07-31 |  |  |  | PANC |  | 1038.85 | 182274.0768 | 8243387.4923 | 0 |  | 323 | VRP.NBN.001 | 2794.6398 | CENTRO | NÚCLEO BANDEIRANTES | 4297.1385 | 602869.1084 | -47.9666 | -15.8683
142 | 142 | 0.019387 | 2 | 0.018186 | 0.064305 | 0.083692 | 1 | 93 | 1 | 142 | 1 | 2 | D | 1 |  | 8 | PVC | 85 | 50.9858 | 132.5 | 1 |  | Desconhecido | 0 | 0 | 1972-11-18 | -10000 | -10000 | -10000 |  |  | 2013-10-11 | hugobrasilino | 2014-04-14 | {F05D0DFC-A0D8-401C-ABE5-57E3104D3884} | 93 | 1 | 182285.2868 | 8243472.8924 | 182240.7668 | 8243448.0424 | Descoberto | Núcleo Bandeirante | RAP.TAG.001 | UDA.NBN.001 |  |  |  |  | -10000 | NATHALIABATISTA | 2025-07-31 |  |  |  | PANC |  | 1035.41 | 182285.2868 | 8243472.8924 | 0 |  | 323 | VRP.NBN.001 | 2794.6398 | CENTRO | NÚCLEO BANDEIRANTES | 4297.1385 | 602869.1084 | -47.9664 | -15.8675
143 | 143 | 0.015689 | 1 | 0.018186 | 0.032153 | 0.047842 | 1 | 93 | 1 | 143 | 1 | 2 | D | 1 |  | 8 | PVC | 85 | 50.9858 | 132.5 | 1 |  | Desconhecido | 0 | 0 | 1972-11-18 | -10000 | -10000 | -10000 |  |  | 2013-10-11 | hugobrasilino | 2014-04-14 | {F05D0DFC-A0D8-401C-ABE5-57E3104D3884} | 93 | 1 | 182285.2868 | 8243472.8924 | 182240.7668 | 8243448.0424 | Descoberto | Núcleo Bandeirante | RAP.TAG.001 | UDA.NBN.001 |  |  |  |  | -10000 | NATHALIABATISTA | 2025-07-31 |  |  |  | PANC |  | 1037.9399 | 182240.7668 | 8243448.0424 | 0 |  | 323 | VRP.NBN.001 | 2794.6398 | CENTRO | NÚCLEO BANDEIRANTES | 4297.1385 | 602869.1084 | -47.9669 | -15.8677
144 | 144 | 0.013632 | 0 | 0.018186 | 0 | 0.013632 | 1 | 95 | 1 | 144 | 1 | 2 | D | 1 |  | 8 | PVC | 85 | 7.7055 | 132.5 | 1 |  | Desconhecido | 0 | 0 | 1972-11-18 | -10000 | -10000 | -10000 |  |  | 2013-10-11 | hugobrasilino | 2014-04-14 | {EFD5D8D6-84F9-4995-BA70-1AAF6753D1BA} | 95 | 1 | 182292.1768 | 8243476.3424 | 182285.2868 | 8243472.8924 | Descoberto | Núcleo Bandeirante | RAP.TAG.001 | UDA.NBN.001 |  |  |  |  | -10000 | NATHALIABATISTA | 2025-07-31 |  |  |  | PANC |  | 1035.1899 | 182292.1768 | 8243476.3424 | 0 |  | 323 | VRP.NBN.001 | 2794.6398 | CENTRO | NÚCLEO BANDEIRANTES | 4297.1385 | 602869.1084 | -47.9664 | -15.8675
145 | 145 | 0.054173 | 4 | 0.018186 | 0.12861 | 0.18278 | 1 | 96 | 1 | 145 | 1 | 2 | D | 1 |  | 8 | PVC | 60 | 69.0751 | 132.5 | 1 |  | Desconhecido | 0 | 0 | 1972-11-18 | -10000 | -10000 | -10000 |  |  | 2013-10-11 | hugobrasilino | 2014-04-14 | {21D959E2-D336-4751-B0E5-1043E025A1A4} | 96 | 1 | 182292.1768 | 8243476.3424 | 182326.3669 | 8243416.3224 | Descoberto | Núcleo Bandeirante | RAP.TAG.001 | UDA.NBN.001 |  |  |  |  | -10000 | NATHALIABATISTA | 2025-07-31 |  |  |  | PANC |  | 1036.6899 | 182326.3669 | 8243416.3224 | 0 |  | 323 | VRP.NBN.001 | 2794.6398 | CENTRO | NÚCLEO BANDEIRANTES | 4297.1385 | 602869.1084 | -47.9661 | -15.868
146 | 146 | 0.025141 | 4 | 0.018186 | 0.12861 | 0.15375 | 1 | 97 | 1 | 146 | 1 | 2 | D | 1 |  | 8 | PVC | 85 | 52.3705 | 132.5 | 1 |  | Desconhecido | 0 | 0 | 1972-11-18 | -10000 | -10000 | -10000 |  |  | 2013-10-11 | hugobrasilino | 2014-04-14 | {63AB0B88-4505-421D-82B5-7DA710C16190} | 97 | 1 | 182338.2868 | 8243501.1725 | 182292.1768 | 8243476.3424 | Descoberto | Núcleo Bandeirante | RAP.TAG.001 | UDA.NBN.001 |  |  |  |  | -10000 | NATHALIABATISTA | 2025-07-31 |  |  |  | PANC |  | 1033.25 | 182338.2868 | 8243501.1725 | 0 |  | 323 | VRP.NBN.001 | 2794.6398 | CENTRO | NÚCLEO BANDEIRANTES | 4297.1385 | 602869.1084 | -47.9659 | -15.8672
147 | 147 | 0.027553 | 4 | 0.018186 | 0.12861 | 0.15616 | 1 | 99 | 1 | 147 | 1 | 2 | D | 1 |  | 8 | PVC | 85 | 51.9922 | 132.5 | 1 |  | Desconhecido | 0 | 0 | 1972-11-18 | -10000 | -10000 | -10000 |  |  | 2013-10-11 | hugobrasilino | 2014-04-14 | {6953E538-E5A7-4145-8145-8FAA459CBD3B} | 99 | 1 | 182371.9869 | 8243441.2624 | 182326.3669 | 8243416.3224 | Descoberto | Núcleo Bandeirante | RAP.TAG.001 | UDA.NBN.001 |  |  |  |  | -10000 | NATHALIABATISTA | 2025-07-31 |  |  |  | PANC |  | 1034.48 | 182371.9869 | 8243441.2624 | 0 |  | 323 | VRP.NBN.001 | 2794.6398 | CENTRO | NÚCLEO BANDEIRANTES | 4297.1385 | 602869.1084 | -47.9656 | -15.8678
148 | 148 | 0.22947 | 11 | 0.018186 | 0.35368 | 0.58314 | 1 | 101 | 1 | 148 | 1 | 2 | D | 1 |  | 8 | PVC | 85 | 84.3523 | 132.5 | 1 |  | Desconhecido | 0 | 0 | 1972-11-18 | -10000 | -10000 | -10000 |  |  | 2013-10-11 | hugobrasilino | 2014-04-14 | {A1F04BF1-9490-417C-A95F-56D6044351EC} | 101 | 1 | 182446.0569 | 8243481.6225 | 182371.9869 | 8243441.2624 | Descoberto | Núcleo Bandeirante | RAP.TAG.001 | UDA.NBN.001 |  |  |  |  | -10000 | NATHALIABATISTA | 2025-07-31 |  |  |  | PANC |  | 1031.08 | 182446.0569 | 8243481.6225 | 0 |  | 323 | VRP.NBN.001 | 2794.6398 | CENTRO | NÚCLEO BANDEIRANTES | 4297.1385 | 602869.1084 | -47.9649 | -15.8674
149 | 149 | 0.024273 | 0 | 0.018186 | 0 | 0.024273 | 1 | 102 | 1 | 149 | 1 | 2 | D | 1 |  | 8 | PVC | 85 | 85.0688 | 132.5 | 1 |  | Desconhecido | 0 | 0 | 1972-11-18 | -10000 | -10000 | -10000 |  |  | 2013-10-11 | hugobrasilino | 2014-04-14 | {4782E6B7-BD20-4507-A440-C7579FDC9E6C} | 102 | 1 | 182412.8069 | 8243542.2025 | 182338.2868 | 8243501.1725 | Descoberto | Núcleo Bandeirante | RAP.TAG.001 | UDA.NBN.001 |  |  |  |  | -10000 | NATHALIABATISTA | 2025-07-31 |  |  |  | PANC |  | 1029.88 | 182412.8069 | 8243542.2025 | 0 |  | 323 | VRP.NBN.001 | 2794.6398 | CENTRO | NÚCLEO BANDEIRANTES | 4297.1385 | 602869.1084 | -47.9652 | -15.8669
150 | 150 | 0.017683 | 0 | 0.018186 | 0 | 0.017683 | 1 | 104 | 1 | 150 | 1 | 2 | D | 1 |  | 8 | PVC DEFOFO | 200 | 156.7178 | 135 | 1 |  | Desconhecido | 0 | 0 | 1972-11-18 | -10000 | -10000 | -10000 |  |  | 2015-07-07 | vinicioeto | 2015-07-07 | {12753AB6-8506-43FB-8123-F206B7FDF8E1} | 104 | 1 | 181905.4769 | 8242725.6217 | 181753.5668 | 8242687.1016 | Descoberto | Núcleo Bandeirante | RAP.TAG.001 |  |  |  | VRP.NBN.002 | ULISSESPEREIRA | 2024-09-26 | TIAGOPORTES | 2025-03-19 |  | VRP.NBN.002 |  | PANC |  | 1023.88 | 181905.4769 | 8242725.6217 | 0 |  | 337 | VRP.NBN.002 | 2597.8633 | CENTRO | NÚCLEO BANDEIRANTES | 2691.2322 | 347156.3758 | -47.9701 | -15.8742
151 | 151 | 0 | 0 | 0.018186 | 0 | 0 | 1 | 104 | 1 | 151 | 1 | 2 | D | 1 |  | 8 | PVC DEFOFO | 200 | 156.7178 | 135 | 1 |  | Desconhecido | 0 | 0 | 1972-11-18 | -10000 | -10000 | -10000 |  |  | 2015-07-07 | vinicioeto | 2015-07-07 | {12753AB6-8506-43FB-8123-F206B7FDF8E1} | 104 | 1 | 181905.4769 | 8242725.6217 | 181753.5668 | 8242687.1016 | Descoberto | Núcleo Bandeirante | RAP.TAG.001 |  |  |  | VRP.NBN.002 | ULISSESPEREIRA | 2024-09-26 | TIAGOPORTES | 2025-03-19 |  | VRP.NBN.002 |  | PANC |  | 1025.1 | 181753.5668 | 8242687.1016 | 0 |  | 337 | VRP.NBN.002 | 2597.8633 | CENTRO | NÚCLEO BANDEIRANTES | 2691.2322 | 347156.3758 | -47.9715 | -15.8745
152 | 152 | 0 | 0 | 0.018186 | 0 | 0 | 1 | 105 | 1 | 152 | 1 | 2 |  | 1 |  | 8 | PVC DEFOFO | 150 | 4.0041 | 135 | 1 |  | Desconhecido | 0 | 0 | 1972-11-18 | -10000 | -10000 | -10000 |  |  | 2015-07-07 | vinicioeto | 2015-07-07 | {35F6468E-C7EA-456D-9020-F57DB0B43E5A} | 105 | 1 | 181601.5265 | 8243102.2218 | 181599.6365 | 8243105.7518 | Descoberto | Núcleo Bandeirante | RAP.TAG.001 | UDA.NBN.001 |  |  |  |  | -10000 | NATHALIABATISTA | 2025-07-31 |  |  |  | PANC |  | 1046.23 | 181601.5265 | 8243102.2218 | 0 |  | 0 | VRP.SPW.010 | 0 | CENTRO | NÚCLEO BANDEIRANTES | 11314.9857 | 2536980.8242 | -47.9729 | -15.8707
153 | 153 | 0 | 0 | 0.018186 | 0 | 0 | 1 | 105 | 1 | 153 | 1 | 2 |  | 1 |  | 8 | PVC DEFOFO | 150 | 4.0041 | 135 | 1 |  | Desconhecido | 0 | 0 | 1972-11-18 | -10000 | -10000 | -10000 |  |  | 2015-07-07 | vinicioeto | 2015-07-07 | {35F6468E-C7EA-456D-9020-F57DB0B43E5A} | 105 | 1 | 181601.5265 | 8243102.2218 | 181599.6365 | 8243105.7518 | Descoberto | Núcleo Bandeirante | RAP.TAG.001 | UDA.NBN.001 |  |  |  |  | -10000 | NATHALIABATISTA | 2025-07-31 |  |  |  | PANC |  | 1046.53 | 181599.6365 | 8243105.7518 | 0 |  | 0 | VRP.SPW.010 | 0 | CENTRO | NÚCLEO BANDEIRANTES | 11314.9857 | 2536980.8242 | -47.9729 | -15.8707
154 | 154 | 0 | 3 | 0.018186 | 0.096458 | 0.096458 | 1 | 106 | 1 | 154 | 1 | 2 | D | 1 |  | 8 | PVC | 60 | 4.097 | 132.5 | 1 |  | Desconhecido | 0 | 0 | 1972-11-18 | -10000 | -10000 | -10000 |  |  | 2013-10-11 | hugobrasilino | 2014-04-14 | {1FA9E386-F754-4161-8C5E-6749C4083916} | 106 | 1 | 181431.8066 | 8242580.4514 | 181430.0451 | 8242584.1504 | Descoberto | Núcleo Bandeirante | RAP.TAG.001 | UDA.NBN.001 |  |  |  |  | -10000 | NATHALIABATISTA | 2025-07-31 |  |  |  | PANC |  | 1028.39 | 181431.8066 | 8242580.4514 | 0 |  | 0 | VRP.SPW.010 | 0 | CENTRO | NÚCLEO BANDEIRANTES | 11314.9857 | 2536980.8242 | -47.9745 | -15.8754
155 | 155 | 0 | 0 | 0.018186 | 0 | 0 | 1 | 106 | 1 | 155 | 1 | 2 | D | 1 |  | 8 | PVC | 60 | 4.097 | 132.5 | 1 |  | Desconhecido | 0 | 0 | 1972-11-18 | -10000 | -10000 | -10000 |  |  | 2013-10-11 | hugobrasilino | 2014-04-14 | {1FA9E386-F754-4161-8C5E-6749C4083916} | 106 | 1 | 181431.8066 | 8242580.4514 | 181430.0451 | 8242584.1504 | Descoberto | Núcleo Bandeirante | RAP.TAG.001 | UDA.NBN.001 |  |  |  |  | -10000 | NATHALIABATISTA | 2025-07-31 |  |  |  | PANC |  | 1028.59 | 181430.0451 | 8242584.1504 | 0 |  | 0 | VRP.SPW.010 | 0 | CENTRO | NÚCLEO BANDEIRANTES | 11314.9857 | 2536980.8242 | -47.9745 | -15.8754
156 | 156 | 0 | 0 | 0.018186 | 0 | 0 | 1 | 107 | 1 | 156 | 1 | 2 | D | 1 |  | 8 | FF | 75 | 53.1024 | 115 | 1 |  | Desconhecido | 0 | 0 | 1972-07-21 | -10000 | -10000 | -10000 |  |  | 2013-10-11 | hugobrasilino | 2014-04-14 | {01903B25-C288-44E7-8251-B12C40708510} | 107 | 1 | 181614.0268 | 8243189.4495 | 181567.4464 | 8243163.9519 | Descoberto | Núcleo Bandeirante | RAP.TAG.001 | UDA.NBN.001 |  |  |  |  | -10000 | NATHALIABATISTA | 2025-07-31 |  |  |  | PANC |  | 1046.66 | 181614.0268 | 8243189.4495 | 0 |  | 0 | VRP.SPW.010 | 0 | CENTRO | NÚCLEO BANDEIRANTES | 11314.9857 | 2536980.8242 | -47.9727 | -15.87
157 | 157 | 0 | 1 | 0.018186 | 0.032153 | 0.032153 | 1 | 108 | 1 | 157 | 1 | 2 | D | 1 |  | 8 | FF | 75 | 3.5155 | 115 | 3 |  | 8837/2017 | 0 | 0 | 0 | -10000 | -10000 | -10000 | Recadastro realizado pela Planal Tecnologia Serviços e Engenharia segundo contrato 8837/2017.Proc 13264/2021. Periodo 18/03/2021 a 25/03/2021. |  | 2015-07-07 | girlyanebarbosa | 2024-01-25 | {E6ADD0D0-B8EB-4FF0-8E6F-995186C9FB5D} | 108 | 1 | 181444.5618 | 8243376.1962 | 181447.6348 | 8243377.9036 | Descoberto | Núcleo Bandeirante | RAP.TAG.001 | UDA.NBN.001 |  |  |  |  | -10000 | NATHALIABATISTA | 2025-07-31 |  |  |  | PANC |  | 1050 | 181444.5618 | 8243376.1962 | 0 |  | 0 | VRP.SPW.010 | 0 | CENTRO | NÚCLEO BANDEIRANTES | 11314.9857 | 2536980.8242 | -47.9743 | -15.8682
158 | 158 | 0 | 0 | 0.018186 | 0 | 0 | 1 | 108 | 1 | 158 | 1 | 2 | D | 1 |  | 8 | FF | 75 | 3.5155 | 115 | 3 |  | 8837/2017 | 0 | 0 | 0 | -10000 | -10000 | -10000 | Recadastro realizado pela Planal Tecnologia Serviços e Engenharia segundo contrato 8837/2017.Proc 13264/2021. Periodo 18/03/2021 a 25/03/2021. |  | 2015-07-07 | girlyanebarbosa | 2024-01-25 | {E6ADD0D0-B8EB-4FF0-8E6F-995186C9FB5D} | 108 | 1 | 181444.5618 | 8243376.1962 | 181447.6348 | 8243377.9036 | Descoberto | Núcleo Bandeirante | RAP.TAG.001 | UDA.NBN.001 |  |  |  |  | -10000 | NATHALIABATISTA | 2025-07-31 |  |  |  | PANC |  | 1050 | 181447.6348 | 8243377.9036 | 0 |  | 0 | VRP.SPW.010 | 0 | CENTRO | NÚCLEO BANDEIRANTES | 11314.9857 | 2536980.8242 | -47.9743 | -15.8682
159 | 159 | 0 | 0 | 0.018186 | 0 | 0 | 1 | 109 | 1 | 159 | 1 | 2 | D | 1 |  | 8 | PVC | 85 | 8.5776 | 132.5 | 3 |  | 8837/2017 | 0 | 0 | 0 | -10000 | -10000 | -10000 | Recadastro realizado pela Planal Tecnologia Serviços e Engenharia segundo contrato 8837/2017.Proc 13264/2021. Periodo 18/03/2021 a 25/03/2021. |  | 2015-07-07 | iaraaraujo | 2023-12-22 | {85EDC58F-D247-4E89-83DD-345637F266D8} | 109 | 1 | 181167.27 | 8243161.832 | 181159.152 | 8243164.602 | Descoberto | Núcleo Bandeirante | RAP.TAG.001 | UDA.NBN.001 |  |  |  |  | -10000 | NATHALIABATISTA | 2025-07-31 |  |  |  | PANC |  | 1050 | 181167.27 | 8243161.832 | 0 |  | 0 | VRP.SPW.010 | 0 | CENTRO | NÚCLEO BANDEIRANTES | 11314.9857 | 2536980.8242 | -47.9769 | -15.8701
160 | 160 | 0 | 0 | 0.018186 | 0 | 0 | 1 | 109 | 1 | 160 | 1 | 2 | D | 1 |  | 8 | PVC | 85 | 8.5776 | 132.5 | 3 |  | 8837/2017 | 0 | 0 | 0 | -10000 | -10000 | -10000 | Recadastro realizado pela Planal Tecnologia Serviços e Engenharia segundo contrato 8837/2017.Proc 13264/2021. Periodo 18/03/2021 a 25/03/2021. |  | 2015-07-07 | iaraaraujo | 2023-12-22 | {85EDC58F-D247-4E89-83DD-345637F266D8} | 109 | 1 | 181167.27 | 8243161.832 | 181159.152 | 8243164.602 | Descoberto | Núcleo Bandeirante | RAP.TAG.001 | UDA.NBN.001 |  |  |  |  | -10000 | NATHALIABATISTA | 2025-07-31 |  |  |  | PANC |  | 1050 | 181159.152 | 8243164.602 | 0 |  | 0 | VRP.SPW.010 | 0 | CENTRO | NÚCLEO BANDEIRANTES | 11314.9857 | 2536980.8242 | -47.977 | -15.8701
161 | 161 | 0.056359 | 0 | 0.018186 | 0 | 0.056359 | 1 | 110 | 1 | 161 | 1 | 2 | D | 1 |  | 8 | FF | 75 | 38.3826 | 115 | 1 |  | Desconhecido | 0 | 0 | 1972-07-21 | -10000 | -10000 | -10000 |  |  | 2016-03-18 | luanalacerda | 2016-03-18 | {3BB25516-E68E-484F-9E1C-5EE0B781FA91} | 110 | 1 | 181336.6082 | 8243541.8598 | 181310.7784 | 8243570.2508 | Descoberto | Núcleo Bandeirante | RAP.TAG.001 | UDA.NBN.001 |  |  |  |  | -10000 | NATHALIABATISTA | 2025-07-31 |  |  |  | PANC |  | 1050 | 181336.6082 | 8243541.8598 | 0 |  | 0 | VRP.SPW.010 | 0 | CENTRO | NÚCLEO BANDEIRANTES | 11314.9857 | 2536980.8242 | -47.9753 | -15.8667
162 | 162 | 0 | 0 | 0.018186 | 0 | 0 | 1 | 110 | 1 | 162 | 1 | 2 | D | 1 |  | 8 | FF | 75 | 38.3826 | 115 | 1 |  | Desconhecido | 0 | 0 | 1972-07-21 | -10000 | -10000 | -10000 |  |  | 2016-03-18 | luanalacerda | 2016-03-18 | {3BB25516-E68E-484F-9E1C-5EE0B781FA91} | 110 | 1 | 181336.6082 | 8243541.8598 | 181310.7784 | 8243570.2508 | Descoberto | Núcleo Bandeirante | RAP.TAG.001 | UDA.NBN.001 |  |  |  |  | -10000 | NATHALIABATISTA | 2025-07-31 |  |  |  | PANC |  | 1050 | 181310.7784 | 8243570.2508 | 0 |  | 0 | VRP.SPW.010 | 0 | CENTRO | NÚCLEO BANDEIRANTES | 11314.9857 | 2536980.8242 | -47.9755 | -15.8665
163 | 163 | 0.034561 | 0 | 0.018186 | 0 | 0.034561 | 1 | 111 | 1 | 163 | 1 | 2 | D | 1 |  | 8 | FF | 75 | 20.1431 | 115 | 1 |  | Desconhecido | 0 | 0 | 1972-07-21 | -10000 | -10000 | -10000 |  |  | 2016-03-18 | luanalacerda | 2016-03-18 | {3BB25516-E68E-484F-9E1C-5EE0B781FA91} | 111 | 2 | 181310.7784 | 8243570.2508 | 181295.866 | 8243583.792 | Descoberto | Núcleo Bandeirante | RAP.TAG.001 | UDA.NBN.001 |  |  |  |  | -10000 | NATHALIABATISTA | 2025-07-31 |  |  |  | PANC |  | 1050 | 181295.866 | 8243583.792 | 0 |  | 0 | VRP.SPW.010 | 0 | CENTRO | NÚCLEO BANDEIRANTES | 11314.9857 | 2536980.8242 | -47.9757 | -15.8664
164 | 164 | 0 | 0 | 0.018186 | 0 | 0 | 1 | 112 | 1 | 164 | 1 | 2 | D | 1 |  | 8 | FF | 75 | 29.9005 | 115 | 1 |  | Desconhecido | 0 | 0 | 1972-07-21 | -10000 | -10000 | -10000 |  |  | 2016-03-18 | luanalacerda | 2016-03-18 | {8CA6525B-772D-46DA-899B-563E8541F048} | 112 | 1 | 181427.1606 | 8243413.1365 | 181408.8324 | 8243436.761 | Descoberto | Núcleo Bandeirante | RAP.TAG.001 | UDA.NBN.001 |  |  |  |  | -10000 | NATHALIABATISTA | 2025-07-31 |  |  |  | PANC |  | 1050 | 181427.1606 | 8243413.1365 | 0 |  | 0 | VRP.SPW.010 | 0 | CENTRO | NÚCLEO BANDEIRANTES | 11314.9857 | 2536980.8242 | -47.9745 | -15.8679
165 | 165 | 0 | 0 | 0.018186 | 0 | 0 | 1 | 112 | 1 | 165 | 1 | 2 | D | 1 |  | 8 | FF | 75 | 29.9005 | 115 | 1 |  | Desconhecido | 0 | 0 | 1972-07-21 | -10000 | -10000 | -10000 |  |  | 2016-03-18 | luanalacerda | 2016-03-18 | {8CA6525B-772D-46DA-899B-563E8541F048} | 112 | 1 | 181427.1606 | 8243413.1365 | 181408.8324 | 8243436.761 | Descoberto | Núcleo Bandeirante | RAP.TAG.001 | UDA.NBN.001 |  |  |  |  | -10000 | NATHALIABATISTA | 2025-07-31 |  |  |  | PANC |  | 1050 | 181408.8324 | 8243436.761 | 0 |  | 0 | VRP.SPW.010 | 0 | CENTRO | NÚCLEO BANDEIRANTES | 11314.9857 | 2536980.8242 | -47.9746 | -15.8677
166 | 166 | 0 | 0 | 0.018186 | 0 | 0 | 1 | 113 | 1 | 166 | 1 | 2 | D | 1 |  | 8 | FF | 75 | 22.2142 | 115 | 1 |  | Desconhecido | 0 | 0 | 1972-07-21 | -10000 | -10000 | -10000 |  |  | 2016-03-18 | luanalacerda | 2016-03-18 | {8CA6525B-772D-46DA-899B-563E8541F048} | 113 | 2 | 181408.8324 | 8243436.761 | 181395.9388 | 8243454.8504 | Descoberto | Núcleo Bandeirante | RAP.TAG.001 | UDA.NBN.001 |  |  |  |  | -10000 | NATHALIABATISTA | 2025-07-31 |  |  |  | PANC |  | 1050 | 181395.9388 | 8243454.8504 | 0 |  | 0 | VRP.SPW.010 | 0 | CENTRO | NÚCLEO BANDEIRANTES | 11314.9857 | 2536980.8242 | -47.9747 | -15.8675
167 | 167 | 0 | 0 | 0.018186 | 0 | 0 | 1 | 114 | 1 | 167 | 1 | 2 | D | 1 |  | 8 | FF | 75 | 73.0655 | 115 | 1 |  | Desconhecido | 0 | 0 | 1972-07-21 | -10000 | -10000 | -10000 |  |  | 2016-03-18 | luanalacerda | 2016-03-18 | {8CA6525B-772D-46DA-899B-563E8541F048} | 114 | 3 | 181395.9388 | 8243454.8504 | 181356.5469 | 8243516.3877 | Descoberto | Núcleo Bandeirante | RAP.TAG.001 | UDA.NBN.001 |  |  |  |  | -10000 | NATHALIABATISTA | 2025-07-31 |  |  |  | PANC |  | 1050 | 181356.5469 | 8243516.3877 | 0 |  | 0 | VRP.SPW.010 | 0 | CENTRO | NÚCLEO BANDEIRANTES | 11314.9857 | 2536980.8242 | -47.9751 | -15.867
168 | 168 | 0 | 0 | 0.018186 | 0 | 0 | 1 | 115 | 1 | 168 | 1 | 2 | D | 1 |  | 8 | FF | 75 | 18.387 | 115 | 1 |  | Desconhecido | 0 | 0 | 1972-07-21 | -10000 | -10000 | -10000 |  |  | 2016-03-18 | luanalacerda | 2016-03-18 | {8CA6525B-772D-46DA-899B-563E8541F048} | 115 | 4 | 181356.5469 | 8243516.3877 | 181346.1556 | 8243531.5568 | Descoberto | Núcleo Bandeirante | RAP.TAG.001 | UDA.NBN.001 |  |  |  |  | -10000 | NATHALIABATISTA | 2025-07-31 |  |  |  | PANC |  | 1050 | 181346.1556 | 8243531.5568 | 0 |  | 0 | VRP.SPW.010 | 0 | CENTRO | NÚCLEO BANDEIRANTES | 11314.9857 | 2536980.8242 | -47.9752 | -15.8668
169 | 169 | 0 | 0 | 0.018186 | 0 | 0 | 1 | 117 | 1 | 169 | 1 | 2 | D | 1 |  | 8 | FF | 100 | 15.6812 | 115 | 3 |  | 8837/2017 | 0 | 0 | 0 | -10000 | -10000 | -10000 | Recadastro realizado pela Planal Tecnologia Serviços e Engenharia segundo contrato 8837/2017.Proc 13264/2021. Periodo 18/03/2021 a 25/03/2021. |  | 2015-07-07 | iaraaraujo | 2023-12-22 | {FAD1D460-A0EF-4B1B-A03C-C95E5A5A50C9} | 117 | 1 | 181456.216 | 8243140.761 | 181442.22 | 8243133.689 | Descoberto | Núcleo Bandeirante | RAP.TAG.001 | UDA.NBN.001 |  |  |  |  | -10000 | NATHALIABATISTA | 2025-07-31 |  |  |  | PANC |  | 1050 | 181456.216 | 8243140.761 | 0 |  | 0 | VRP.SPW.010 | 0 | CENTRO | NÚCLEO BANDEIRANTES | 11314.9857 | 2536980.8242 | -47.9742 | -15.8704
170 | 170 | 0 | 0 | 0.018186 | 0 | 0 | 1 | 117 | 1 | 170 | 1 | 2 | D | 1 |  | 8 | FF | 100 | 15.6812 | 115 | 3 |  | 8837/2017 | 0 | 0 | 0 | -10000 | -10000 | -10000 | Recadastro realizado pela Planal Tecnologia Serviços e Engenharia segundo contrato 8837/2017.Proc 13264/2021. Periodo 18/03/2021 a 25/03/2021. |  | 2015-07-07 | iaraaraujo | 2023-12-22 | {FAD1D460-A0EF-4B1B-A03C-C95E5A5A50C9} | 117 | 1 | 181456.216 | 8243140.761 | 181442.22 | 8243133.689 | Descoberto | Núcleo Bandeirante | RAP.TAG.001 | UDA.NBN.001 |  |  |  |  | -10000 | NATHALIABATISTA | 2025-07-31 |  |  |  | PANC |  | 1050 | 181442.22 | 8243133.689 | 0 |  | 0 | VRP.SPW.010 | 0 | CENTRO | NÚCLEO BANDEIRANTES | 11314.9857 | 2536980.8242 | -47.9744 | -15.8704
171 | 171 | 0 | 0 | 0.018186 | 0 | 0 | 1 | 118 | 1 | 171 | 1 | 2 | D | 1 |  | 8 | FF | 100 | 22.6188 | 115 | 3 |  | 8837/2017 | 0 | 0 | 0 | -10000 | -10000 | -10000 | Recadastro realizado pela Planal Tecnologia Serviços e Engenharia segundo contrato 8837/2017.Proc 13264/2021. Periodo 18/03/2021 a 25/03/2021. |  | 2015-07-07 | iaraaraujo | 2023-12-22 | {CAD19925-BDE8-47B4-9D71-E1330F6B4769} | 118 | 1 | 181215.087 | 8243017.635 | 181234.838 | 8243028.658 | Descoberto | Núcleo Bandeirante | RAP.TAG.001 | UDA.NBN.001 |  |  |  |  | -10000 | NATHALIABATISTA | 2025-07-31 |  |  |  | PANC |  | 1050 | 181215.087 | 8243017.635 | 0 |  | 0 | VRP.SPW.010 | 0 | CENTRO | NÚCLEO BANDEIRANTES | 11314.9857 | 2536980.8242 | -47.9765 | -15.8715
172 | 172 | 0 | 0 | 0.018186 | 0 | 0 | 1 | 118 | 1 | 172 | 1 | 2 | D | 1 |  | 8 | FF | 100 | 22.6188 | 115 | 3 |  | 8837/2017 | 0 | 0 | 0 | -10000 | -10000 | -10000 | Recadastro realizado pela Planal Tecnologia Serviços e Engenharia segundo contrato 8837/2017.Proc 13264/2021. Periodo 18/03/2021 a 25/03/2021. |  | 2015-07-07 | iaraaraujo | 2023-12-22 | {CAD19925-BDE8-47B4-9D71-E1330F6B4769} | 118 | 1 | 181215.087 | 8243017.635 | 181234.838 | 8243028.658 | Descoberto | Núcleo Bandeirante | RAP.TAG.001 | UDA.NBN.001 |  |  |  |  | -10000 | NATHALIABATISTA | 2025-07-31 |  |  |  | PANC |  | 1050 | 181234.838 | 8243028.658 | 0 |  | 0 | VRP.SPW.010 | 0 | CENTRO | NÚCLEO BANDEIRANTES | 11314.9857 | 2536980.8242 | -47.9763 | -15.8714
173 | 173 | 0 | 0 | 0.018186 | 0 | 0 | 1 | 119 | 1 | 173 | 1 | 2 | D | 1 |  | 8 | FF | 100 | 15.4264 | 115 | 3 |  | 8837/2017 | 0 | 0 | 0 | -10000 | -10000 | -10000 | Recadastro realizado pela Planal Tecnologia Serviços e Engenharia segundo contrato 8837/2017.Proc 13264/2021. Periodo 18/03/2021 a 25/03/2021. |  | 2015-07-07 | iaraaraujo | 2023-12-22 | {CAD19925-BDE8-47B4-9D71-E1330F6B4769} | 119 | 2 | 181234.838 | 8243028.658 | 181248.985 | 8243034.809 | Descoberto | Núcleo Bandeirante | RAP.TAG.001 | UDA.NBN.001 |  |  |  |  | -10000 | NATHALIABATISTA | 2025-07-31 |  |  |  | PANC |  | 1050 | 181248.985 | 8243034.809 | 0 |  | 0 | VRP.SPW.010 | 0 | CENTRO | NÚCLEO BANDEIRANTES | 11314.9857 | 2536980.8242 | -47.9762 | -15.8713
174 | 174 | 0 | 0 | 0.018186 | 0 | 0 | 1 | 120 | 1 | 174 | 1 | 2 | D | 1 |  | 8 | FF | 100 | 17.1237 | 115 | 3 |  | 8837/2017 | 0 | 0 | 0 | -10000 | -10000 | -10000 | Recadastro realizado pela Planal Tecnologia Serviços e Engenharia segundo contrato 8837/2017.Proc 13264/2021. Periodo 18/03/2021 a 25/03/2021. |  | 2015-07-07 | iaraaraujo | 2023-12-22 | {CAD19925-BDE8-47B4-9D71-E1330F6B4769} | 120 | 3 | 181248.985 | 8243034.809 | 181263.084 | 8243044.527 | Descoberto | Núcleo Bandeirante | RAP.TAG.001 | UDA.NBN.001 |  |  |  |  | -10000 | NATHALIABATISTA | 2025-07-31 |  |  |  | PANC |  | 1050 | 181263.084 | 8243044.527 | 0 |  | 0 | VRP.SPW.010 | 0 | CENTRO | NÚCLEO BANDEIRANTES | 11314.9857 | 2536980.8242 | -47.976 | -15.8712
175 | 175 | 0 | 0 | 0.018186 | 0 | 0 | 1 | 121 | 1 | 175 | 1 | 2 | D | 1 |  | 8 | FF | 100 | 17.5604 | 115 | 3 |  | 8837/2017 | 0 | 0 | 0 | -10000 | -10000 | -10000 | Recadastro realizado pela Planal Tecnologia Serviços e Engenharia segundo contrato 8837/2017.Proc 13264/2021. Periodo 18/03/2021 a 25/03/2021. |  | 2015-07-07 | iaraaraujo | 2023-12-22 | {CAD19925-BDE8-47B4-9D71-E1330F6B4769} | 121 | 4 | 181263.084 | 8243044.527 | 181278.6185 | 8243052.7153 | Descoberto | Núcleo Bandeirante | RAP.TAG.001 | UDA.NBN.001 |  |  |  |  | -10000 | NATHALIABATISTA | 2025-07-31 |  |  |  | PANC |  | 1050 | 181278.6185 | 8243052.7153 | 0 |  | 0 | VRP.SPW.010 | 0 | CENTRO | NÚCLEO BANDEIRANTES | 11314.9857 | 2536980.8242 | -47.9759 | -15.8711
176 | 176 | 0.047679 | 2 | 0.018186 | 0.064305 | 0.11198 | 1 | 122 | 1 | 176 | 1 | 2 | D | 1 |  | 8 | PVC | 60 | 6.9408 | 132.5 | 1 |  | Desconhecido | 0 | 0 | 1972-11-18 | -10000 | -10000 | -10000 |  |  | 2015-07-07 | vinicioeto | 2015-07-07 | {24C3A72D-EEF2-48A6-9EF2-87433ADBADCE} | 122 | 1 | 181994.1667 | 8243234.1521 | 182000.3767 | 8243237.2521 | Descoberto | Núcleo Bandeirante | RAP.TAG.001 | UDA.NBN.001 |  |  |  |  | -10000 | NATHALIABATISTA | 2025-07-31 |  |  |  | PANC |  | 1041.95 | 181994.1667 | 8243234.1521 | 0 |  | 0 | VRP.SPW.010 | 0 | CENTRO | NÚCLEO BANDEIRANTES | 11314.9857 | 2536980.8242 | -47.9692 | -15.8696
177 | 177 | 0.050862 | 5 | 0.018186 | 0.16076 | 0.21163 | 1 | 122 | 1 | 177 | 1 | 2 | D | 1 |  | 8 | PVC | 60 | 6.9408 | 132.5 | 1 |  | Desconhecido | 0 | 0 | 1972-11-18 | -10000 | -10000 | -10000 |  |  | 2015-07-07 | vinicioeto | 2015-07-07 | {24C3A72D-EEF2-48A6-9EF2-87433ADBADCE} | 122 | 1 | 181994.1667 | 8243234.1521 | 182000.3767 | 8243237.2521 | Descoberto | Núcleo Bandeirante | RAP.TAG.001 | UDA.NBN.001 |  |  |  |  | -10000 | NATHALIABATISTA | 2025-07-31 |  |  |  | PANC |  | 1041.95 | 182000.3767 | 8243237.2521 | 0 |  | 0 | VRP.SPW.010 | 0 | CENTRO | NÚCLEO BANDEIRANTES | 11314.9857 | 2536980.8242 | -47.9691 | -15.8696
178 | 178 | 0.024177 | 0 | 0.018186 | 0 | 0.024177 | 1 | 123 | 1 | 178 | 1 | 2 | D | 1 |  | 8 | PVC | 85 | 65.7617 | 132.5 | 1 |  | Desconhecido | 0 | 0 | 1972-11-18 | -10000 | -10000 | -10000 |  |  | 2015-07-07 | vinicioeto | 2015-07-07 | {C133C414-41F7-4A78-88E6-0F10BAD71DC3} | 123 | 1 | 181960.9567 | 8243290.9121 | 181994.1667 | 8243234.1521 | Descoberto | Núcleo Bandeirante | RAP.TAG.001 | UDA.NBN.001 |  |  |  |  | -10000 | NATHALIABATISTA | 2025-07-31 |  |  |  | PANC |  | 1042.7 | 181960.9567 | 8243290.9121 | 0 |  | 0 | VRP.SPW.010 | 0 | CENTRO | NÚCLEO BANDEIRANTES | 11314.9857 | 2536980.8242 | -47.9695 | -15.8691
179 | 179 | 0.046489 | 0 | 0.018186 | 0 | 0.046489 | 1 | 124 | 1 | 179 | 1 | 2 | D | 1 |  | 8 | PVC | 60 | 49.883 | 132.5 | 1 |  | Desconhecido | 0 | 0 | 1972-11-18 | -10000 | -10000 | -10000 |  |  | 2015-07-07 | vinicioeto | 2015-07-07 | {9DC00D35-B87E-41B5-A36A-69A74B3645E5} | 124 | 1 | 181950.4367 | 8243210.1521 | 181994.1667 | 8243234.1521 | Descoberto | Núcleo Bandeirante | RAP.TAG.001 | UDA.NBN.001 |  |  |  |  | -10000 | NATHALIABATISTA | 2025-07-31 |  |  |  | PANC |  | 1042.45 | 181950.4367 | 8243210.1521 | 0 |  | 0 | VRP.SPW.010 | 0 | CENTRO | NÚCLEO BANDEIRANTES | 11314.9857 | 2536980.8242 | -47.9696 | -15.8698
180 | 180 | 0.011317 | 2 | 0.018186 | 0.064305 | 0.075622 | 1 | 125 | 1 | 180 | 1 | 2 | D | 1 |  | 8 | PVC | 85 | 8.6274 | 132.5 | 1 |  | Desconhecido | 0 | 0 | 1972-11-18 | -10000 | -10000 | -10000 |  |  | 2015-07-07 | vinicioeto | 2015-07-07 | {9DE1E214-8D89-42C6-A4AA-3763544F00E4} | 125 | 1 | 181960.9567 | 8243290.9121 | 181968.8467 | 8243294.4021 | Descoberto | Núcleo Bandeirante | RAP.TAG.001 | UDA.NBN.001 |  |  |  |  | -10000 | NATHALIABATISTA | 2025-07-31 |  |  |  | PANC |  | 1042.5601 | 181968.8467 | 8243294.4021 | 0 |  | 0 | VRP.SPW.010 | 0 | CENTRO | NÚCLEO BANDEIRANTES | 11314.9857 | 2536980.8242 | -47.9694 | -15.8691
181 | 181 | 0.018936 | 0 | 0.018186 | 0 | 0.018936 | 1 | 126 | 1 | 181 | 1 | 2 | D | 1 |  | 8 | PVC | 85 | 50.3168 | 132.5 | 1 |  | Desconhecido | 0 | 0 | 1972-11-18 | -10000 | -10000 | -10000 |  |  | 2015-07-07 | vinicioeto | 2015-07-07 | {BE734A62-99D6-41D0-B0C6-22EA51710E53} | 126 | 1 | 181916.8966 | 8243266.6121 | 181960.9567 | 8243290.9121 | Descoberto | Núcleo Bandeirante | RAP.TAG.001 | UDA.NBN.001 |  |  |  |  | -10000 | NATHALIABATISTA | 2025-07-31 |  |  |  | PANC |  | 1043.16 | 181916.8966 | 8243266.6121 | 0 |  | 0 | VRP.SPW.010 | 0 | CENTRO | NÚCLEO BANDEIRANTES | 11314.9857 | 2536980.8242 | -47.9699 | -15.8693
182 | 182 | 0 | 0 | 0.018186 | 0 | 0 | 1 | 127 | 1 | 182 | 1 | 2 | D | 1 |  | 8 | PVC | 85 | 65.6316 | 132.5 | 1 |  | Desconhecido | 0 | 0 | 1972-11-18 | -10000 | -10000 | -10000 |  |  | 2015-07-07 | vinicioeto | 2015-07-07 | {68FDE8AD-01C5-430D-B619-178DCF9058F3} | 127 | 1 | 181916.8966 | 8243266.6121 | 181948.2467 | 8243208.9521 | Descoberto | Núcleo Bandeirante | RAP.TAG.001 | UDA.NBN.001 |  |  |  |  | -10000 | NATHALIABATISTA | 2025-07-31 |  |  |  | PANC |  | 1042.45 | 181948.2467 | 8243208.9521 | 0 |  | 0 | VRP.SPW.010 | 0 | CENTRO | NÚCLEO BANDEIRANTES | 11314.9857 | 2536980.8242 | -47.9696 | -15.8698
183 | 183 | 0 | 0 | 0.018186 | 0 | 0 | 1 | 128 | 1 | 183 | 1 | 2 | D | 1 |  | 8 | PVC | 85 | 4.1941 | 132.5 | 3 |  | 8837/2017 | 0 | 0 | 0 | -10000 | -10000 | -10000 | Recadastro realizado pela Planal Tecnologia Serviços e Engenharia segundo contrato 8837/2017.Proc 13264/2021. Periodo 18/03/2021 a 25/03/2021. |  | 2015-07-07 | iaraaraujo | 2023-12-22 | {C6B85C70-71A4-434E-9996-9014CD71F3F2} | 128 | 1 | 181167.27 | 8243161.832 | 181168.8685 | 8243165.7095 | Descoberto | Núcleo Bandeirante | RAP.TAG.001 | UDA.NBN.001 |  |  |  |  | -10000 | NATHALIABATISTA | 2025-07-31 |  |  |  | PANC |  | 1050 | 181168.8685 | 8243165.7095 | 0 |  | 0 | VRP.SPW.010 | 0 | CENTRO | NÚCLEO BANDEIRANTES | 11314.9857 | 2536980.8242 | -47.9769 | -15.8701
184 | 184 | 0 | 0 | 0.018186 | 0 | 0 | 1 | 129 | 1 | 184 | 1 | 2 | D | 1 |  | 8 | PVC | 85 | 4.1941 | 132.5 | 3 |  | 8837/2017 | 0 | 0 | 0 | -10000 | -10000 | -10000 | Recadastro realizado pela Planal Tecnologia Serviços e Engenharia segundo contrato 8837/2017.Proc 13264/2021. Periodo 18/03/2021 a 25/03/2021. |  | 2015-07-07 | iaraaraujo | 2023-12-22 | {C6B85C70-71A4-434E-9996-9014CD71F3F2} | 129 | 2 | 181168.8685 | 8243165.7095 | 181170.467 | 8243169.587 | Descoberto | Núcleo Bandeirante | RAP.TAG.001 | UDA.NBN.001 |  |  |  |  | -10000 | NATHALIABATISTA | 2025-07-31 |  |  |  | PANC |  | 1050 | 181170.467 | 8243169.587 | 0 |  | 0 | VRP.SPW.010 | 0 | CENTRO | NÚCLEO BANDEIRANTES | 11314.9857 | 2536980.8242 | -47.9769 | -15.8701
185 | 185 | 0 | 0 | 0.018186 | 0 | 0 | 1 | 130 | 1 | 185 | 1 | 2 | D | 1 |  | 8 | PVC | 85 | 15.2293 | 132.5 | 3 |  | 8837/2017 | 0 | 0 | 0 | -10000 | -10000 | -10000 | Recadastro realizado pela Planal Tecnologia Serviços e Engenharia segundo contrato 8837/2017.Proc 13264/2021. Periodo 18/03/2021 a 25/03/2021. |  | 2015-07-07 | iaraaraujo | 2023-12-22 | {C6B85C70-71A4-434E-9996-9014CD71F3F2} | 130 | 3 | 181170.467 | 8243169.587 | 181175.111 | 8243184.091 | Descoberto | Núcleo Bandeirante | RAP.TAG.001 | UDA.NBN.001 |  |  |  |  | -10000 | NATHALIABATISTA | 2025-07-31 |  |  |  | PANC |  | 1050 | 181175.111 | 8243184.091 | 0 |  | 0 | VRP.SPW.010 | 0 | CENTRO | NÚCLEO BANDEIRANTES | 11314.9857 | 2536980.8242 | -47.9768 | -15.8699
186 | 186 | 0 | 0 | 0.018186 | 0 | 0 | 1 | 131 | 1 | 186 | 1 | 2 | D | 1 |  | 8 | PVC | 85 | 17.638 | 132.5 | 3 |  | 8837/2017 | 0 | 0 | 0 | -10000 | -10000 | -10000 | Recadastro realizado pela Planal Tecnologia Serviços e Engenharia segundo contrato 8837/2017.Proc 13264/2021. Periodo 18/03/2021 a 25/03/2021. |  | 2015-07-07 | iaraaraujo | 2023-12-22 | {C6B85C70-71A4-434E-9996-9014CD71F3F2} | 131 | 4 | 181175.111 | 8243184.091 | 181180.839 | 8243200.773 | Descoberto | Núcleo Bandeirante | RAP.TAG.001 | UDA.NBN.001 |  |  |  |  | -10000 | NATHALIABATISTA | 2025-07-31 |  |  |  | PANC |  | 1050 | 181180.839 | 8243200.773 | 0 |  | 0 | VRP.SPW.010 | 0 | CENTRO | NÚCLEO BANDEIRANTES | 11314.9857 | 2536980.8242 | -47.9768 | -15.8698
187 | 187 | 0 | 0 | 0.018186 | 0 | 0 | 1 | 132 | 1 | 187 | 1 | 2 | D | 1 |  | 8 | PVC | 85 | 19.258 | 132.5 | 3 |  | 8837/2017 | 0 | 0 | 0 | -10000 | -10000 | -10000 | Recadastro realizado pela Planal Tecnologia Serviços e Engenharia segundo contrato 8837/2017.Proc 13264/2021. Periodo 18/03/2021 a 25/03/2021. |  | 2015-07-07 | iaraaraujo | 2023-12-22 | {C6B85C70-71A4-434E-9996-9014CD71F3F2} | 132 | 5 | 181180.839 | 8243200.773 | 181186.81 | 8243219.082 | Descoberto | Núcleo Bandeirante | RAP.TAG.001 | UDA.NBN.001 |  |  |  |  | -10000 | NATHALIABATISTA | 2025-07-31 |  |  |  | PANC |  | 1050 | 181186.81 | 8243219.082 | 0 |  | 0 | VRP.SPW.010 | 0 | CENTRO | NÚCLEO BANDEIRANTES | 11314.9857 | 2536980.8242 | -47.9767 | -15.8696
188 | 188 | 0 | 0 | 0.018186 | 0 | 0 | 1 | 133 | 1 | 188 | 1 | 2 | D | 1 |  | 8 | PVC | 85 | 19.8537 | 132.5 | 3 |  | 8837/2017 | 0 | 0 | 0 | -10000 | -10000 | -10000 | Recadastro realizado pela Planal Tecnologia Serviços e Engenharia segundo contrato 8837/2017.Proc 13264/2021. Periodo 18/03/2021 a 25/03/2021. |  | 2015-07-07 | iaraaraujo | 2023-12-22 | {C6B85C70-71A4-434E-9996-9014CD71F3F2} | 133 | 6 | 181186.81 | 8243219.082 | 181192.738 | 8243238.03 | Descoberto | Núcleo Bandeirante | RAP.TAG.001 | UDA.NBN.001 |  |  |  |  | -10000 | NATHALIABATISTA | 2025-07-31 |  |  |  | PANC |  | 1050 | 181192.738 | 8243238.03 | 0 |  | 0 | VRP.SPW.010 | 0 | CENTRO | NÚCLEO BANDEIRANTES | 11314.9857 | 2536980.8242 | -47.9767 | -15.8695
189 | 189 | 0 | 0 | 0.018186 | 0 | 0 | 1 | 134 | 1 | 189 | 1 | 2 | D | 1 |  | 8 | PVC | 60 | 6.9661 | 132.5 | 3 |  | 8837/2017 | 0 | 0 | 0 | -10000 | -10000 | -10000 | Recadastro realizado pela Planal Tecnologia Serviços e Engenharia segundo contrato 8837/2017.Proc 13264/2021. Periodo 18/03/2021 a 25/03/2021. |  | 2016-03-18 | girlyanebarbosa | 2024-01-25 | {E2F1E805-6232-4825-B0B7-7D1B446BF91F} | 134 | 1 | 181478.5517 | 8243314.4918 | 181472.456 | 8243311.12 | Descoberto | Núcleo Bandeirante | RAP.TAG.001 | UDA.NBN.001 |  |  |  |  | -10000 | NATHALIABATISTA | 2025-07-31 |  |  |  | PANC |  | 1050 | 181478.5517 | 8243314.4918 | 0 |  | 0 | VRP.SPW.010 | 0 | CENTRO | NÚCLEO BANDEIRANTES | 11314.9857 | 2536980.8242 | -47.974 | -15.8688
190 | 190 | 0.010159 | 0 | 0.018186 | 0 | 0.010159 | 1 | 134 | 1 | 190 | 1 | 2 | D | 1 |  | 8 | PVC | 60 | 6.9661 | 132.5 | 3 |  | 8837/2017 | 0 | 0 | 0 | -10000 | -10000 | -10000 | Recadastro realizado pela Planal Tecnologia Serviços e Engenharia segundo contrato 8837/2017.Proc 13264/2021. Periodo 18/03/2021 a 25/03/2021. |  | 2016-03-18 | girlyanebarbosa | 2024-01-25 | {E2F1E805-6232-4825-B0B7-7D1B446BF91F} | 134 | 1 | 181478.5517 | 8243314.4918 | 181472.456 | 8243311.12 | Descoberto | Núcleo Bandeirante | RAP.TAG.001 | UDA.NBN.001 |  |  |  |  | -10000 | NATHALIABATISTA | 2025-07-31 |  |  |  | PANC |  | 1050 | 181472.456 | 8243311.12 | 0 |  | 0 | VRP.SPW.010 | 0 | CENTRO | NÚCLEO BANDEIRANTES | 11314.9857 | 2536980.8242 | -47.9741 | -15.8688
191 | 191 | 0 | 0 | 0.018186 | 0 | 0 | 1 | 135 | 1 | 191 | 1 | 2 | D | 1 |  | 8 | PVC | 60 | 22.9123 | 132.5 | 3 |  | 8837/2017 | 0 | 0 | 0 | -10000 | -10000 | -10000 | Recadastro realizado pela Planal Tecnologia Serviços e Engenharia segundo contrato 8837/2017.Proc 13264/2021. Periodo 18/03/2021 a 25/03/2021. |  | 2016-03-18 | girlyanebarbosa | 2024-01-25 | {E2F1E805-6232-4825-B0B7-7D1B446BF91F} | 135 | 2 | 181472.456 | 8243311.12 | 181452.423 | 8243300 | Descoberto | Núcleo Bandeirante | RAP.TAG.001 | UDA.NBN.001 |  |  |  |  | -10000 | NATHALIABATISTA | 2025-07-31 |  |  |  | PANC |  | 1050 | 181452.423 | 8243300 | 0 |  | 0 | VRP.SPW.010 | 0 | CENTRO | NÚCLEO BANDEIRANTES | 11314.9857 | 2536980.8242 | -47.9742 | -15.8689
192 | 192 | 0 | 0 | 0.018186 | 0 | 0 | 1 | 136 | 1 | 192 | 1 | 2 | D | 1 |  | 8 | PVC | 60 | 19.2549 | 132.5 | 3 |  | 8837/2017 | 0 | 0 | 0 | -10000 | -10000 | -10000 | Recadastro realizado pela Planal Tecnologia Serviços e Engenharia segundo contrato 8837/2017.Proc 13264/2021. Periodo 18/03/2021 a 25/03/2021. |  | 2016-03-18 | girlyanebarbosa | 2024-01-25 | {E2F1E805-6232-4825-B0B7-7D1B446BF91F} | 136 | 3 | 181452.423 | 8243300 | 181435.542 | 8243290.738 | Descoberto | Núcleo Bandeirante | RAP.TAG.001 | UDA.NBN.001 |  |  |  |  | -10000 | NATHALIABATISTA | 2025-07-31 |  |  |  | PANC |  | 1050 | 181435.542 | 8243290.738 | 0 |  | 0 | VRP.SPW.010 | 0 | CENTRO | NÚCLEO BANDEIRANTES | 11314.9857 | 2536980.8242 | -47.9744 | -15.869
193 | 193 | 0.00025721 | 0 | 0.018186 | 0 | 0.00025721 | 1 | 137 | 1 | 193 | 1 | 2 | D | 1 |  | 8 | PVC | 60 | 18.8539 | 132.5 | 3 |  | 8837/2017 | 0 | 0 | 0 | -10000 | -10000 | -10000 | Recadastro realizado pela Planal Tecnologia Serviços e Engenharia segundo contrato 8837/2017.Proc 13264/2021. Periodo 18/03/2021 a 25/03/2021. |  | 2016-03-18 | girlyanebarbosa | 2024-01-25 | {E2F1E805-6232-4825-B0B7-7D1B446BF91F} | 137 | 4 | 181435.542 | 8243290.738 | 181418.914 | 8243281.851 | Descoberto | Núcleo Bandeirante | RAP.TAG.001 | UDA.NBN.001 |  |  |  |  | -10000 | NATHALIABATISTA | 2025-07-31 |  |  |  | PANC |  | 1050 | 181418.914 | 8243281.851 | 0 |  | 0 | VRP.SPW.010 | 0 | CENTRO | NÚCLEO BANDEIRANTES | 11314.9857 | 2536980.8242 | -47.9746 | -15.8691
194 | 194 | 0.052341 | 1 | 0.018186 | 0.032153 | 0.084493 | 1 | 138 | 1 | 194 | 1 | 2 | D | 1 |  | 8 | PVC | 60 | 19.723 | 132.5 | 3 |  | 8837/2017 | 0 | 0 | 0 | -10000 | -10000 | -10000 | Recadastro realizado pela Planal Tecnologia Serviços e Engenharia segundo contrato 8837/2017.Proc 13264/2021. Periodo 18/03/2021 a 25/03/2021. |  | 2016-03-18 | girlyanebarbosa | 2024-01-25 | {E2F1E805-6232-4825-B0B7-7D1B446BF91F} | 138 | 5 | 181418.914 | 8243281.851 | 181401.633 | 8243272.345 | Descoberto | Núcleo Bandeirante | RAP.TAG.001 | UDA.NBN.001 |  |  |  |  | -10000 | NATHALIABATISTA | 2025-07-31 |  |  |  | PANC |  | 1050 | 181401.633 | 8243272.345 | 0 |  | 0 | VRP.SPW.010 | 0 | CENTRO | NÚCLEO BANDEIRANTES | 11314.9857 | 2536980.8242 | -47.9747 | -15.8692
195 | 195 | 0.067548 | 4 | 0.018186 | 0.12861 | 0.19616 | 1 | 139 | 1 | 195 | 1 | 2 | D | 1 |  | 8 | PVC | 60 | 18.6269 | 132.5 | 3 |  | 8837/2017 | 0 | 0 | 0 | -10000 | -10000 | -10000 | Recadastro realizado pela Planal Tecnologia Serviços e Engenharia segundo contrato 8837/2017.Proc 13264/2021. Periodo 18/03/2021 a 25/03/2021. |  | 2016-03-18 | girlyanebarbosa | 2024-01-25 | {E2F1E805-6232-4825-B0B7-7D1B446BF91F} | 139 | 6 | 181401.633 | 8243272.345 | 181385.277 | 8243263.432 | Descoberto | Núcleo Bandeirante | RAP.TAG.001 | UDA.NBN.001 |  |  |  |  | -10000 | NATHALIABATISTA | 2025-07-31 |  |  |  | PANC |  | 1050 | 181385.277 | 8243263.432 | 0 |  | 0 | VRP.SPW.010 | 0 | CENTRO | NÚCLEO BANDEIRANTES | 11314.9857 | 2536980.8242 | -47.9749 | -15.8693
196 | 196 | 0.001061 | 0 | 0.018186 | 0 | 0.001061 | 1 | 140 | 1 | 196 | 1 | 2 | D | 1 |  | 8 | PVC | 60 | 18.3733 | 132.5 | 3 |  | 8837/2017 | 0 | 0 | 0 | -10000 | -10000 | -10000 | Recadastro realizado pela Planal Tecnologia Serviços e Engenharia segundo contrato 8837/2017.Proc 13264/2021. Periodo 18/03/2021 a 25/03/2021. |  | 2016-03-18 | girlyanebarbosa | 2024-01-25 | {E2F1E805-6232-4825-B0B7-7D1B446BF91F} | 140 | 7 | 181385.277 | 8243263.432 | 181369.268 | 8243254.416 | Descoberto | Núcleo Bandeirante | RAP.TAG.001 | UDA.NBN.001 |  |  |  |  | -10000 | NATHALIABATISTA | 2025-07-31 |  |  |  | PANC |  | 1050 | 181369.268 | 8243254.416 | 0 |  | 0 | VRP.SPW.010 | 0 | CENTRO | NÚCLEO BANDEIRANTES | 11314.9857 | 2536980.8242 | -47.975 | -15.8693
197 | 197 | 0 | 1 | 0.018186 | 0.032153 | 0.032153 | 1 | 141 | 1 | 197 | 1 | 2 | D | 1 |  | 8 | PVC | 60 | 15.8545 | 132.5 | 3 |  | 8837/2017 | 0 | 0 | 0 | -10000 | -10000 | -10000 | Recadastro realizado pela Planal Tecnologia Serviços e Engenharia segundo contrato 8837/2017.Proc 13264/2021. Periodo 18/03/2021 a 25/03/2021. |  | 2016-03-18 | girlyanebarbosa | 2024-01-25 | {E2F1E805-6232-4825-B0B7-7D1B446BF91F} | 141 | 8 | 181369.268 | 8243254.416 | 181355.298 | 8243246.919 | Descoberto | Núcleo Bandeirante | RAP.TAG.001 | UDA.NBN.001 |  |  |  |  | -10000 | NATHALIABATISTA | 2025-07-31 |  |  |  | PANC |  | 1050 | 181355.298 | 8243246.919 | 0 |  | 0 | VRP.SPW.010 | 0 | CENTRO | NÚCLEO BANDEIRANTES | 11314.9857 | 2536980.8242 | -47.9752 | -15.8694
198 | 198 | 0.010031 | 0 | 0.018186 | 0 | 0.010031 | 1 | 142 | 1 | 198 | 1 | 2 | D | 1 |  | 8 | PVC | 60 | 23.7101 | 132.5 | 3 |  | 8837/2017 | 0 | 0 | 0 | -10000 | -10000 | -10000 | Recadastro realizado pela Planal Tecnologia Serviços e Engenharia segundo contrato 8837/2017.Proc 13264/2021. Periodo 18/03/2021 a 25/03/2021. |  | 2016-03-18 | girlyanebarbosa | 2024-01-25 | {E2F1E805-6232-4825-B0B7-7D1B446BF91F} | 142 | 9 | 181355.298 | 8243246.919 | 181334.37 | 8243235.775 | Descoberto | Núcleo Bandeirante | RAP.TAG.001 | UDA.NBN.001 |  |  |  |  | -10000 | NATHALIABATISTA | 2025-07-31 |  |  |  | PANC |  | 1050 | 181334.37 | 8243235.775 | 0 |  | 0 | VRP.SPW.010 | 0 | CENTRO | NÚCLEO BANDEIRANTES | 11314.9857 | 2536980.8242 | -47.9753 | -15.8695
199 | 199 | 0 | 2 | 0.018186 | 0.064305 | 0.064305 | 1 | 143 | 1 | 199 | 1 | 2 | D | 1 |  | 8 | PVC | 60 | 18.1611 | 132.5 | 3 |  | 8837/2017 | 0 | 0 | 0 | -10000 | -10000 | -10000 | Recadastro realizado pela Planal Tecnologia Serviços e Engenharia segundo contrato 8837/2017.Proc 13264/2021. Periodo 18/03/2021 a 25/03/2021. |  | 2016-03-18 | girlyanebarbosa | 2024-01-25 | {E2F1E805-6232-4825-B0B7-7D1B446BF91F} | 143 | 10 | 181334.37 | 8243235.775 | 181318.533 | 8243226.886 | Descoberto | Núcleo Bandeirante | RAP.TAG.001 | UDA.NBN.001 |  |  |  |  | -10000 | NATHALIABATISTA | 2025-07-31 |  |  |  | PANC |  | 1050 | 181318.533 | 8243226.886 | 0 |  | 0 | VRP.SPW.010 | 0 | CENTRO | NÚCLEO BANDEIRANTES | 11314.9857 | 2536980.8242 | -47.9755 | -15.8696
200 | 200 | 0 | 0 | 0.018186 | 0 | 0 | 1 | 144 | 1 | 200 | 1 | 2 | D | 1 |  | 8 | PVC | 85 | 3.4497 | 132.5 | 3 |  | 8837/2017 | 0 | 0 | 0 | -10000 | -10000 | -10000 | Recadastro realizado pela Planal Tecnologia Serviços e Engenharia segundo contrato 8837/2017.Proc 13264/2021. Periodo 18/03/2021 a 25/03/2021. |  | 2016-03-18 | girlyanebarbosa | 2024-01-25 | {A55DDD8C-3DAD-4E85-A343-F0BC8352ACBB} | 144 | 1 | 181501.425 | 8243272.187 | 181500.095 | 8243275.37 | Descoberto | Núcleo Bandeirante | RAP.TAG.001 | UDA.NBN.001 |  |  |  |  | -10000 | NATHALIABATISTA | 2025-07-31 |  |  |  | PANC |  | 1049.96 | 181501.425 | 8243272.187 | 0 |  | 0 | VRP.SPW.010 | 0 | CENTRO | NÚCLEO BANDEIRANTES | 11314.9857 | 2536980.8242 | -47.9738 | -15.8692
201 | 201 | 0 | 0 | 0.018186 | 0 | 0 | 1 | 144 | 1 | 201 | 1 | 2 | D | 1 |  | 8 | PVC | 85 | 3.4497 | 132.5 | 3 |  | 8837/2017 | 0 | 0 | 0 | -10000 | -10000 | -10000 | Recadastro realizado pela Planal Tecnologia Serviços e Engenharia segundo contrato 8837/2017.Proc 13264/2021. Periodo 18/03/2021 a 25/03/2021. |  | 2016-03-18 | girlyanebarbosa | 2024-01-25 | {A55DDD8C-3DAD-4E85-A343-F0BC8352ACBB} | 144 | 1 | 181501.425 | 8243272.187 | 181500.095 | 8243275.37 | Descoberto | Núcleo Bandeirante | RAP.TAG.001 | UDA.NBN.001 |  |  |  |  | -10000 | NATHALIABATISTA | 2025-07-31 |  |  |  | PANC |  | 1050 | 181500.095 | 8243275.37 | 0 |  | 0 | VRP.SPW.010 | 0 | CENTRO | NÚCLEO BANDEIRANTES | 11314.9857 | 2536980.8242 | -47.9738 | -15.8692
202 | 202 | 0.038548 | 0 | 0.018186 | 0 | 0.038548 | 1 | 145 | 1 | 202 | 1 | 2 | D | 1 |  | 8 | PVC | 85 | 18.1403 | 132.5 | 3 |  | 8837/2017 | 0 | 0 | 0 | -10000 | -10000 | -10000 | Recadastro realizado pela Planal Tecnologia Serviços e Engenharia segundo contrato 8837/2017.Proc 13264/2021. Periodo 18/03/2021 a 25/03/2021. |  | 2016-03-18 | girlyanebarbosa | 2024-01-25 | {A55DDD8C-3DAD-4E85-A343-F0BC8352ACBB} | 145 | 2 | 181500.095 | 8243275.37 | 181491.346 | 8243291.261 | Descoberto | Núcleo Bandeirante | RAP.TAG.001 | UDA.NBN.001 |  |  |  |  | -10000 | NATHALIABATISTA | 2025-07-31 |  |  |  | PANC |  | 1050 | 181491.346 | 8243291.261 | 0 |  | 0 | VRP.SPW.010 | 0 | CENTRO | NÚCLEO BANDEIRANTES | 11314.9857 | 2536980.8242 | -47.9739 | -15.869
203 | 203 | 0.027456 | 1 | 0.018186 | 0.032153 | 0.059609 | 1 | 147 | 1 | 203 | 1 | 2 | D | 1 |  | 8 | PVC | 60 | 7.6353 | 132.5 | 3 |  | 8837/2017 | 0 | 0 | 0 | -10000 | -10000 | -10000 | Recadastro realizado pela Planal Tecnologia Serviços e Engenharia segundo contrato 8837/2017.Proc 13264/2021. Periodo 18/03/2021 a 25/03/2021. |  | 2015-07-07 | iaraaraujo | 2023-12-22 | {32935435-D4E6-4114-9F92-EDF5ABF872BE} | 147 | 1 | 181318.533 | 8243226.886 | 181311.95 | 8243223.018 | Descoberto | Núcleo Bandeirante | RAP.TAG.001 | UDA.NBN.001 |  |  |  |  | -10000 | NATHALIABATISTA | 2025-07-31 |  |  |  | PANC |  | 1050 | 181311.95 | 8243223.018 | 0 |  | 0 | VRP.SPW.010 | 0 | CENTRO | NÚCLEO BANDEIRANTES | 11314.9857 | 2536980.8242 | -47.9756 | -15.8696
204 | 204 | 0 | 0 | 0.018186 | 0 | 0 | 1 | 148 | 1 | 204 | 1 | 2 | D | 1 |  | 8 | PVC | 60 | 17.6174 | 132.5 | 3 |  | 8837/2017 | 0 | 0 | 0 | -10000 | -10000 | -10000 | Recadastro realizado pela Planal Tecnologia Serviços e Engenharia segundo contrato 8837/2017.Proc 13264/2021. Periodo 18/03/2021 a 25/03/2021. |  | 2015-07-07 | iaraaraujo | 2023-12-22 | {32935435-D4E6-4114-9F92-EDF5ABF872BE} | 148 | 2 | 181311.95 | 8243223.018 | 181296.562 | 8243214.44 | Descoberto | Núcleo Bandeirante | RAP.TAG.001 | UDA.NBN.001 |  |  |  |  | -10000 | NATHALIABATISTA | 2025-07-31 |  |  |  | PANC |  | 1050 | 181296.562 | 8243214.44 | 0 |  | 0 | VRP.SPW.010 | 0 | CENTRO | NÚCLEO BANDEIRANTES | 11314.9857 | 2536980.8242 | -47.9757 | -15.8697
205 | 205 | 0.0092271 | 0 | 0.018186 | 0 | 0.0092271 | 1 | 149 | 1 | 205 | 1 | 2 | D | 1 |  | 8 | PVC | 60 | 15.6105 | 132.5 | 3 |  | 8837/2017 | 0 | 0 | 0 | -10000 | -10000 | -10000 | Recadastro realizado pela Planal Tecnologia Serviços e Engenharia segundo contrato 8837/2017.Proc 13264/2021. Periodo 18/03/2021 a 25/03/2021. |  | 2015-07-07 | iaraaraujo | 2023-12-22 | {32935435-D4E6-4114-9F92-EDF5ABF872BE} | 149 | 3 | 181296.562 | 8243214.44 | 181282.654 | 8243207.351 | Descoberto | Núcleo Bandeirante | RAP.TAG.001 | UDA.NBN.001 |  |  |  |  | -10000 | NATHALIABATISTA | 2025-07-31 |  |  |  | PANC |  | 1050 | 181282.654 | 8243207.351 | 0 |  | 0 | VRP.SPW.010 | 0 | CENTRO | NÚCLEO BANDEIRANTES | 11314.9857 | 2536980.8242 | -47.9758 | -15.8697
206 | 206 | 0.012571 | 0 | 0.018186 | 0 | 0.012571 | 1 | 150 | 1 | 206 | 1 | 2 | D | 1 |  | 8 | PVC | 60 | 22.9883 | 132.5 | 3 |  | 8837/2017 | 0 | 0 | 0 | -10000 | -10000 | -10000 | Recadastro realizado pela Planal Tecnologia Serviços e Engenharia segundo contrato 8837/2017.Proc 13264/2021. Periodo 18/03/2021 a 25/03/2021. |  | 2015-07-07 | iaraaraujo | 2023-12-22 | {32935435-D4E6-4114-9F92-EDF5ABF872BE} | 150 | 4 | 181282.654 | 8243207.351 | 181262.446 | 8243196.392 | Descoberto | Núcleo Bandeirante | RAP.TAG.001 | UDA.NBN.001 |  |  |  |  | -10000 | NATHALIABATISTA | 2025-07-31 |  |  |  | PANC |  | 1050 | 181262.446 | 8243196.392 | 0 |  | 0 | VRP.SPW.010 | 0 | CENTRO | NÚCLEO BANDEIRANTES | 11314.9857 | 2536980.8242 | -47.976 | -15.8698
207 | 207 | 0.034176 | 1 | 0.018186 | 0.032153 | 0.066328 | 1 | 151 | 1 | 207 | 1 | 2 | D | 1 |  | 8 | PVC | 60 | 23.8984 | 132.5 | 3 |  | 8837/2017 | 0 | 0 | 0 | -10000 | -10000 | -10000 | Recadastro realizado pela Planal Tecnologia Serviços e Engenharia segundo contrato 8837/2017.Proc 13264/2021. Periodo 18/03/2021 a 25/03/2021. |  | 2015-07-07 | iaraaraujo | 2023-12-22 | {32935435-D4E6-4114-9F92-EDF5ABF872BE} | 151 | 5 | 181262.446 | 8243196.392 | 181241.437 | 8243185.001 | Descoberto | Núcleo Bandeirante | RAP.TAG.001 | UDA.NBN.001 |  |  |  |  | -10000 | NATHALIABATISTA | 2025-07-31 |  |  |  | PANC |  | 1050 | 181241.437 | 8243185.001 | 0 |  | 0 | VRP.SPW.010 | 0 | CENTRO | NÚCLEO BANDEIRANTES | 11314.9857 | 2536980.8242 | -47.9762 | -15.8699
208 | 208 | 0.0011574 | 0 | 0.018186 | 0 | 0.0011574 | 1 | 152 | 1 | 208 | 1 | 2 | D | 1 |  | 8 | PVC | 60 | 19.4685 | 132.5 | 3 |  | 8837/2017 | 0 | 0 | 0 | -10000 | -10000 | -10000 | Recadastro realizado pela Planal Tecnologia Serviços e Engenharia segundo contrato 8837/2017.Proc 13264/2021. Periodo 18/03/2021 a 25/03/2021. |  | 2015-07-07 | iaraaraujo | 2023-12-22 | {32935435-D4E6-4114-9F92-EDF5ABF872BE} | 152 | 6 | 181241.437 | 8243185.001 | 181224.407 | 8243175.567 | Descoberto | Núcleo Bandeirante | RAP.TAG.001 | UDA.NBN.001 |  |  |  |  | -10000 | NATHALIABATISTA | 2025-07-31 |  |  |  | PANC |  | 1050 | 181224.407 | 8243175.567 | 0 |  | 0 | VRP.SPW.010 | 0 | CENTRO | NÚCLEO BANDEIRANTES | 11314.9857 | 2536980.8242 | -47.9764 | -15.87
209 | 209 | 0.0082948 | 0 | 0.018186 | 0 | 0.0082948 | 1 | 153 | 1 | 209 | 1 | 2 | D | 1 |  | 8 | PVC | 60 | 21.4351 | 132.5 | 3 |  | 8837/2017 | 0 | 0 | 0 | -10000 | -10000 | -10000 | Recadastro realizado pela Planal Tecnologia Serviços e Engenharia segundo contrato 8837/2017.Proc 13264/2021. Periodo 18/03/2021 a 25/03/2021. |  | 2015-07-07 | iaraaraujo | 2023-12-22 | {32935435-D4E6-4114-9F92-EDF5ABF872BE} | 153 | 7 | 181224.407 | 8243175.567 | 181205.644 | 8243165.203 | Descoberto | Núcleo Bandeirante | RAP.TAG.001 | UDA.NBN.001 |  |  |  |  | -10000 | NATHALIABATISTA | 2025-07-31 |  |  |  | PANC |  | 1050 | 181205.644 | 8243165.203 | 0 |  | 0 | VRP.SPW.010 | 0 | CENTRO | NÚCLEO BANDEIRANTES | 11314.9857 | 2536980.8242 | -47.9766 | -15.8701
210 | 210 | 0.00093237 | 0 | 0.018186 | 0 | 0.00093237 | 1 | 154 | 1 | 210 | 1 | 2 | D | 1 |  | 8 | PVC | 60 | 22.8103 | 132.5 | 3 |  | 8837/2017 | 0 | 0 | 0 | -10000 | -10000 | -10000 | Recadastro realizado pela Planal Tecnologia Serviços e Engenharia segundo contrato 8837/2017.Proc 13264/2021. Periodo 18/03/2021 a 25/03/2021. |  | 2015-07-07 | iaraaraujo | 2023-12-22 | {32935435-D4E6-4114-9F92-EDF5ABF872BE} | 154 | 8 | 181205.644 | 8243165.203 | 181185.624 | 8243154.271 | Descoberto | Núcleo Bandeirante | RAP.TAG.001 | UDA.NBN.001 |  |  |  |  | -10000 | NATHALIABATISTA | 2025-07-31 |  |  |  | PANC |  | 1050 | 181185.624 | 8243154.271 | 0 |  | 0 | VRP.SPW.010 | 0 | CENTRO | NÚCLEO BANDEIRANTES | 11314.9857 | 2536980.8242 | -47.9767 | -15.8702
211 | 211 | 0 | 0 | 0.018186 | 0 | 0 | 1 | 155 | 1 | 211 | 1 | 2 | D | 1 |  | 8 | PVC | 60 | 10.5582 | 132.5 | 3 |  | 8837/2017 | 0 | 0 | 0 | -10000 | -10000 | -10000 | Recadastro realizado pela Planal Tecnologia Serviços e Engenharia segundo contrato 8837/2017.Proc 13264/2021. Periodo 18/03/2021 a 25/03/2021. |  | 2015-07-07 | iaraaraujo | 2023-12-22 | {32935435-D4E6-4114-9F92-EDF5ABF872BE} | 155 | 9 | 181185.624 | 8243154.271 | 181176.3512 | 8243149.2221 | Descoberto | Núcleo Bandeirante | RAP.TAG.001 | UDA.NBN.001 |  |  |  |  | -10000 | NATHALIABATISTA | 2025-07-31 |  |  |  | PANC |  | 1050 | 181176.3512 | 8243149.2221 | 0 |  | 0 | VRP.SPW.010 | 0 | CENTRO | NÚCLEO BANDEIRANTES | 11314.9857 | 2536980.8242 | -47.9768 | -15.8703
212 | 212 | 0.011181 | 1 | 0.018186 | 0.032153 | 0.043334 | 1 | 156 | 1 | 212 | 1 | 2 | D | 1 |  | 8 | PVC | 60 | 22.4076 | 132.5 | 3 |  | 8837/2017 | 0 | 0 | 0 | -10000 | -10000 | -10000 | Recadastro realizado pela Planal Tecnologia Serviços e Engenharia segundo contrato 8837/2017.Proc 13264/2021. Periodo 18/03/2021 a 25/03/2021. |  | 2015-07-07 | iaraaraujo | 2023-12-22 | {52DA694B-FF5F-42F2-AA1B-321B2DED609D} | 156 | 1 | 181342.416 | 8243184.889 | 181331.079 | 8243204.217 | Descoberto | Núcleo Bandeirante | RAP.TAG.001 | UDA.NBN.001 |  |  |  |  | -10000 | NATHALIABATISTA | 2025-07-31 |  |  |  | PANC |  | 1050 | 181342.416 | 8243184.889 | 0 |  | 0 | VRP.SPW.010 | 0 | CENTRO | NÚCLEO BANDEIRANTES | 11314.9857 | 2536980.8242 | -47.9753 | -15.87
213 | 213 | 0.020458 | 1 | 0.018186 | 0.032153 | 0.052611 | 1 | 156 | 1 | 213 | 1 | 2 | D | 1 |  | 8 | PVC | 60 | 22.4076 | 132.5 | 3 |  | 8837/2017 | 0 | 0 | 0 | -10000 | -10000 | -10000 | Recadastro realizado pela Planal Tecnologia Serviços e Engenharia segundo contrato 8837/2017.Proc 13264/2021. Periodo 18/03/2021 a 25/03/2021. |  | 2015-07-07 | iaraaraujo | 2023-12-22 | {52DA694B-FF5F-42F2-AA1B-321B2DED609D} | 156 | 1 | 181342.416 | 8243184.889 | 181331.079 | 8243204.217 | Descoberto | Núcleo Bandeirante | RAP.TAG.001 | UDA.NBN.001 |  |  |  |  | -10000 | NATHALIABATISTA | 2025-07-31 |  |  |  | PANC |  | 1050 | 181331.079 | 8243204.217 | 0 |  | 0 | VRP.SPW.010 | 0 | CENTRO | NÚCLEO BANDEIRANTES | 11314.9857 | 2536980.8242 | -47.9754 | -15.8698
214 | 214 | 0 | 0 | 0.018186 | 0 | 0 | 1 | 158 | 1 | 214 | 1 | 2 | D | 1 |  | 8 | PVC | 85 | 22.7435 | 132.5 | 3 |  | 8837/2017 | 0 | 0 | 0 | -10000 | -10000 | -10000 | Recadastro realizado pela Planal Tecnologia Serviços e Engenharia segundo contrato 8837/2017.Proc 13264/2021. Periodo 18/03/2021 a 25/03/2021. |  | 2015-07-07 | girlyanebarbosa | 2024-01-25 | {1E71994E-D48C-4EF5-902A-8ECF09BDAF87} | 158 | 1 | 181168.732 | 8243089.834 | 181188.796 | 8243100.544 | Descoberto | Núcleo Bandeirante | RAP.TAG.001 | UDA.NBN.001 |  |  |  |  | -10000 | NATHALIABATISTA | 2025-07-31 |  |  |  | PANC |  | 1050 | 181168.732 | 8243089.834 | 0 |  | 0 | VRP.SPW.010 | 0 | CENTRO | NÚCLEO BANDEIRANTES | 11314.9857 | 2536980.8242 | -47.9769 | -15.8708
215 | 215 | 0.030174 | 0 | 0.018186 | 0 | 0.030174 | 1 | 158 | 1 | 215 | 1 | 2 | D | 1 |  | 8 | PVC | 85 | 22.7435 | 132.5 | 3 |  | 8837/2017 | 0 | 0 | 0 | -10000 | -10000 | -10000 | Recadastro realizado pela Planal Tecnologia Serviços e Engenharia segundo contrato 8837/2017.Proc 13264/2021. Periodo 18/03/2021 a 25/03/2021. |  | 2015-07-07 | girlyanebarbosa | 2024-01-25 | {1E71994E-D48C-4EF5-902A-8ECF09BDAF87} | 158 | 1 | 181168.732 | 8243089.834 | 181188.796 | 8243100.544 | Descoberto | Núcleo Bandeirante | RAP.TAG.001 | UDA.NBN.001 |  |  |  |  | -10000 | NATHALIABATISTA | 2025-07-31 |  |  |  | PANC |  | 1050 | 181188.796 | 8243100.544 | 0 |  | 0 | VRP.SPW.010 | 0 | CENTRO | NÚCLEO BANDEIRANTES | 11314.9857 | 2536980.8242 | -47.9767 | -15.8707
216 | 216 | 0 | 1 | 0.018186 | 0.032153 | 0.032153 | 1 | 159 | 1 | 216 | 1 | 2 | D | 1 |  | 8 | PVC | 85 | 24.9469 | 132.5 | 3 |  | 8837/2017 | 0 | 0 | 0 | -10000 | -10000 | -10000 | Recadastro realizado pela Planal Tecnologia Serviços e Engenharia segundo contrato 8837/2017.Proc 13264/2021. Periodo 18/03/2021 a 25/03/2021. |  | 2015-07-07 | girlyanebarbosa | 2024-01-25 | {1E71994E-D48C-4EF5-902A-8ECF09BDAF87} | 159 | 2 | 181188.796 | 8243100.544 | 181210.706 | 8243112.473 | Descoberto | Núcleo Bandeirante | RAP.TAG.001 | UDA.NBN.001 |  |  |  |  | -10000 | NATHALIABATISTA | 2025-07-31 |  |  |  | PANC |  | 1050 | 181210.706 | 8243112.473 | 0 |  | 0 | VRP.SPW.010 | 0 | CENTRO | NÚCLEO BANDEIRANTES | 11314.9857 | 2536980.8242 | -47.9765 | -15.8706
217 | 217 | 0 | 0 | 0.018186 | 0 | 0 | 1 | 160 | 1 | 217 | 1 | 2 | D | 1 |  | 8 | PVC | 85 | 17.182 | 132.5 | 3 |  | 8837/2017 | 0 | 0 | 0 | -10000 | -10000 | -10000 | Recadastro realizado pela Planal Tecnologia Serviços e Engenharia segundo contrato 8837/2017.Proc 13264/2021. Periodo 18/03/2021 a 25/03/2021. |  | 2015-07-07 | girlyanebarbosa | 2024-01-25 | {1E71994E-D48C-4EF5-902A-8ECF09BDAF87} | 160 | 3 | 181210.706 | 8243112.473 | 181225.688 | 8243120.885 | Descoberto | Núcleo Bandeirante | RAP.TAG.001 | UDA.NBN.001 |  |  |  |  | -10000 | NATHALIABATISTA | 2025-07-31 |  |  |  | PANC |  | 1050 | 181225.688 | 8243120.885 | 0 |  | 0 | VRP.SPW.010 | 0 | CENTRO | NÚCLEO BANDEIRANTES | 11314.9857 | 2536980.8242 | -47.9764 | -15.8705
218 | 218 | 0.0036651 | 0 | 0.018186 | 0 | 0.0036651 | 1 | 161 | 1 | 218 | 1 | 2 | D | 1 |  | 8 | PVC | 85 | 20.2014 | 132.5 | 3 |  | 8837/2017 | 0 | 0 | 0 | -10000 | -10000 | -10000 | Recadastro realizado pela Planal Tecnologia Serviços e Engenharia segundo contrato 8837/2017.Proc 13264/2021. Periodo 18/03/2021 a 25/03/2021. |  | 2015-07-07 | girlyanebarbosa | 2024-01-25 | {1E71994E-D48C-4EF5-902A-8ECF09BDAF87} | 161 | 4 | 181225.688 | 8243120.885 | 181243.611 | 8243130.205 | Descoberto | Núcleo Bandeirante | RAP.TAG.001 | UDA.NBN.001 |  |  |  |  | -10000 | NATHALIABATISTA | 2025-07-31 |  |  |  | PANC |  | 1050 | 181243.611 | 8243130.205 | 0 |  | 0 | VRP.SPW.010 | 0 | CENTRO | NÚCLEO BANDEIRANTES | 11314.9857 | 2536980.8242 | -47.9762 | -15.8704
219 | 219 | 0.0069444 | 0 | 0.018186 | 0 | 0.0069444 | 1 | 162 | 1 | 219 | 1 | 2 | D | 1 |  | 8 | PVC | 85 | 18.9611 | 132.5 | 3 |  | 8837/2017 | 0 | 0 | 0 | -10000 | -10000 | -10000 | Recadastro realizado pela Planal Tecnologia Serviços e Engenharia segundo contrato 8837/2017.Proc 13264/2021. Periodo 18/03/2021 a 25/03/2021. |  | 2015-07-07 | girlyanebarbosa | 2024-01-25 | {1E71994E-D48C-4EF5-902A-8ECF09BDAF87} | 162 | 5 | 181243.611 | 8243130.205 | 181260.078 | 8243139.605 | Descoberto | Núcleo Bandeirante | RAP.TAG.001 | UDA.NBN.001 |  |  |  |  | -10000 | NATHALIABATISTA | 2025-07-31 |  |  |  | PANC |  | 1050 | 181260.078 | 8243139.605 | 0 |  | 0 | VRP.SPW.010 | 0 | CENTRO | NÚCLEO BANDEIRANTES | 11314.9857 | 2536980.8242 | -47.9761 | -15.8704
220 | 220 | 0.0040831 | 0 | 0.018186 | 0 | 0.0040831 | 1 | 163 | 1 | 220 | 1 | 2 | D | 1 |  | 8 | PVC | 85 | 15.3851 | 132.5 | 3 |  | 8837/2017 | 0 | 0 | 0 | -10000 | -10000 | -10000 | Recadastro realizado pela Planal Tecnologia Serviços e Engenharia segundo contrato 8837/2017.Proc 13264/2021. Periodo 18/03/2021 a 25/03/2021. |  | 2015-07-07 | girlyanebarbosa | 2024-01-25 | {1E71994E-D48C-4EF5-902A-8ECF09BDAF87} | 163 | 6 | 181260.078 | 8243139.605 | 181273.687 | 8243146.781 | Descoberto | Núcleo Bandeirante | RAP.TAG.001 | UDA.NBN.001 |  |  |  |  | -10000 | NATHALIABATISTA | 2025-07-31 |  |  |  | PANC |  | 1050 | 181273.687 | 8243146.781 | 0 |  | 0 | VRP.SPW.010 | 0 | CENTRO | NÚCLEO BANDEIRANTES | 11314.9857 | 2536980.8242 | -47.9759 | -15.8703
221 | 221 | 0.0050797 | 0 | 0.018186 | 0 | 0.0050797 | 1 | 164 | 1 | 221 | 1 | 2 | D | 1 |  | 8 | PVC | 85 | 19.2636 | 132.5 | 3 |  | 8837/2017 | 0 | 0 | 0 | -10000 | -10000 | -10000 | Recadastro realizado pela Planal Tecnologia Serviços e Engenharia segundo contrato 8837/2017.Proc 13264/2021. Periodo 18/03/2021 a 25/03/2021. |  | 2015-07-07 | girlyanebarbosa | 2024-01-25 | {1E71994E-D48C-4EF5-902A-8ECF09BDAF87} | 164 | 7 | 181273.687 | 8243146.781 | 181290.547 | 8243156.099 | Descoberto | Núcleo Bandeirante | RAP.TAG.001 | UDA.NBN.001 |  |  |  |  | -10000 | NATHALIABATISTA | 2025-07-31 |  |  |  | PANC |  | 1050 | 181290.547 | 8243156.099 | 0 |  | 0 | VRP.SPW.010 | 0 | CENTRO | NÚCLEO BANDEIRANTES | 11314.9857 | 2536980.8242 | -47.9758 | -15.8702
222 | 222 | 0.0010931 | 0 | 0.018186 | 0 | 0.0010931 | 1 | 165 | 1 | 222 | 1 | 2 | D | 1 |  | 8 | PVC | 85 | 15.735 | 132.5 | 3 |  | 8837/2017 | 0 | 0 | 0 | -10000 | -10000 | -10000 | Recadastro realizado pela Planal Tecnologia Serviços e Engenharia segundo contrato 8837/2017.Proc 13264/2021. Periodo 18/03/2021 a 25/03/2021. |  | 2015-07-07 | girlyanebarbosa | 2024-01-25 | {1E71994E-D48C-4EF5-902A-8ECF09BDAF87} | 165 | 8 | 181290.547 | 8243156.099 | 181304.326 | 8243163.697 | Descoberto | Núcleo Bandeirante | RAP.TAG.001 | UDA.NBN.001 |  |  |  |  | -10000 | NATHALIABATISTA | 2025-07-31 |  |  |  | PANC |  | 1050 | 181304.326 | 8243163.697 | 0 |  | 0 | VRP.SPW.010 | 0 | CENTRO | NÚCLEO BANDEIRANTES | 11314.9857 | 2536980.8242 | -47.9756 | -15.8701
223 | 223 | 0 | 1 | 0.018186 | 0.032153 | 0.032153 | 1 | 166 | 1 | 223 | 1 | 2 | D | 1 |  | 8 | PVC | 85 | 19.2854 | 132.5 | 3 |  | 8837/2017 | 0 | 0 | 0 | -10000 | -10000 | -10000 | Recadastro realizado pela Planal Tecnologia Serviços e Engenharia segundo contrato 8837/2017.Proc 13264/2021. Periodo 18/03/2021 a 25/03/2021. |  | 2015-07-07 | girlyanebarbosa | 2024-01-25 | {1E71994E-D48C-4EF5-902A-8ECF09BDAF87} | 166 | 9 | 181304.326 | 8243163.697 | 181321.239 | 8243172.964 | Descoberto | Núcleo Bandeirante | RAP.TAG.001 | UDA.NBN.001 |  |  |  |  | -10000 | NATHALIABATISTA | 2025-07-31 |  |  |  | PANC |  | 1050 | 181321.239 | 8243172.964 | 0 |  | 0 | VRP.SPW.010 | 0 | CENTRO | NÚCLEO BANDEIRANTES | 11314.9857 | 2536980.8242 | -47.9755 | -15.8701
224 | 224 | 0 | 0 | 0.018186 | 0 | 0 | 1 | 167 | 1 | 224 | 1 | 2 | D | 1 |  | 8 | PVC | 85 | 15.6182 | 132.5 | 3 |  | 8837/2017 | 0 | 0 | 0 | -10000 | -10000 | -10000 | Recadastro realizado pela Planal Tecnologia Serviços e Engenharia segundo contrato 8837/2017.Proc 13264/2021. Periodo 18/03/2021 a 25/03/2021. |  | 2015-07-07 | girlyanebarbosa | 2024-01-25 | {1E71994E-D48C-4EF5-902A-8ECF09BDAF87} | 167 | 10 | 181321.239 | 8243172.964 | 181334.949 | 8243180.445 | Descoberto | Núcleo Bandeirante | RAP.TAG.001 | UDA.NBN.001 |  |  |  |  | -10000 | NATHALIABATISTA | 2025-07-31 |  |  |  | PANC |  | 1050 | 181334.949 | 8243180.445 | 0 |  | 0 | VRP.SPW.010 | 0 | CENTRO | NÚCLEO BANDEIRANTES | 11314.9857 | 2536980.8242 | -47.9754 | -15.87
225 | 225 | 0 | 0 | 0.018186 | 0 | 0 | 1 | 169 | 1 | 225 | 1 | 2 | D | 1 |  | 8 | FF | 100 | 5.0333 | 115 | 3 |  | 8837/2017 | 0 | 0 | 0 | -10000 | -10000 | -10000 | Recadastro realizado pela Planal Tecnologia Serviços e Engenharia segundo contrato 8837/2017.Proc 13264/2021. Periodo 18/03/2021 a 25/03/2021. |  | 2015-07-07 | girlyanebarbosa | 2024-01-25 | {CAE884B3-CA7B-47CE-86F6-F0FEB55ED986} | 169 | 1 | 181278.6185 | 8243052.7153 | 181283.076 | 8243055.053 | Descoberto | Núcleo Bandeirante | RAP.TAG.001 | UDA.NBN.001 |  |  |  |  | -10000 | NATHALIABATISTA | 2025-07-31 |  |  |  | PANC |  | 1050 | 181283.076 | 8243055.053 | 0 |  | 0 | VRP.SPW.010 | 0 | CENTRO | NÚCLEO BANDEIRANTES | 11314.9857 | 2536980.8242 | -47.9759 | -15.8711
226 | 226 | 0 | 0 | 0.018186 | 0 | 0 | 1 | 170 | 1 | 226 | 1 | 2 | D | 1 |  | 8 | FF | 100 | 5.0169 | 115 | 3 |  | 8837/2017 | 0 | 0 | 0 | -10000 | -10000 | -10000 | Recadastro realizado pela Planal Tecnologia Serviços e Engenharia segundo contrato 8837/2017.Proc 13264/2021. Periodo 18/03/2021 a 25/03/2021. |  | 2015-07-07 | girlyanebarbosa | 2024-01-25 | {CAE884B3-CA7B-47CE-86F6-F0FEB55ED986} | 170 | 2 | 181283.076 | 8243055.053 | 181287.519 | 8243057.383 | Descoberto | Núcleo Bandeirante | RAP.TAG.001 | UDA.NBN.001 |  |  |  |  | -10000 | NATHALIABATISTA | 2025-07-31 |  |  |  | PANC |  | 1050 | 181287.519 | 8243057.383 | 0 |  | 0 | VRP.SPW.010 | 0 | CENTRO | NÚCLEO BANDEIRANTES | 11314.9857 | 2536980.8242 | -47.9758 | -15.8711
227 | 227 | 0 | 0 | 0.018186 | 0 | 0 | 1 | 171 | 1 | 227 | 1 | 2 | D | 1 |  | 8 | FF | 100 | 18.3247 | 115 | 3 |  | 8837/2017 | 0 | 0 | 0 | -10000 | -10000 | -10000 | Recadastro realizado pela Planal Tecnologia Serviços e Engenharia segundo contrato 8837/2017.Proc 13264/2021. Periodo 18/03/2021 a 25/03/2021. |  | 2015-07-07 | girlyanebarbosa | 2024-01-25 | {CAE884B3-CA7B-47CE-86F6-F0FEB55ED986} | 171 | 3 | 181287.519 | 8243057.383 | 181303.611 | 8243066.149 | Descoberto | Núcleo Bandeirante | RAP.TAG.001 | UDA.NBN.001 |  |  |  |  | -10000 | NATHALIABATISTA | 2025-07-31 |  |  |  | PANC |  | 1050 | 181303.611 | 8243066.149 | 0 |  | 0 | VRP.SPW.010 | 0 | CENTRO | NÚCLEO BANDEIRANTES | 11314.9857 | 2536980.8242 | -47.9757 | -15.871
228 | 228 | 0.0015111 | 0 | 0.018186 | 0 | 0.0015111 | 1 | 172 | 1 | 228 | 1 | 2 | D | 1 |  | 8 | FF | 100 | 25.165 | 115 | 3 |  | 8837/2017 | 0 | 0 | 0 | -10000 | -10000 | -10000 | Recadastro realizado pela Planal Tecnologia Serviços e Engenharia segundo contrato 8837/2017.Proc 13264/2021. Periodo 18/03/2021 a 25/03/2021. |  | 2015-07-07 | girlyanebarbosa | 2024-01-25 | {CAE884B3-CA7B-47CE-86F6-F0FEB55ED986} | 172 | 4 | 181303.611 | 8243066.149 | 181325.611 | 8243078.367 | Descoberto | Núcleo Bandeirante | RAP.TAG.001 | UDA.NBN.001 |  |  |  |  | -10000 | NATHALIABATISTA | 2025-07-31 |  |  |  | PANC |  | 1050 | 181325.611 | 8243078.367 | 0 |  | 0 | VRP.SPW.010 | 0 | CENTRO | NÚCLEO BANDEIRANTES | 11314.9857 | 2536980.8242 | -47.9755 | -15.8709
229 | 229 | 0 | 0 | 0.018186 | 0 | 0 | 1 | 173 | 1 | 229 | 1 | 2 | D | 1 |  | 8 | FF | 100 | 18.4216 | 115 | 3 |  | 8837/2017 | 0 | 0 | 0 | -10000 | -10000 | -10000 | Recadastro realizado pela Planal Tecnologia Serviços e Engenharia segundo contrato 8837/2017.Proc 13264/2021. Periodo 18/03/2021 a 25/03/2021. |  | 2015-07-07 | girlyanebarbosa | 2024-01-25 | {CAE884B3-CA7B-47CE-86F6-F0FEB55ED986} | 173 | 5 | 181325.611 | 8243078.367 | 181341.804 | 8243087.15 | Descoberto | Núcleo Bandeirante | RAP.TAG.001 | UDA.NBN.001 |  |  |  |  | -10000 | NATHALIABATISTA | 2025-07-31 |  |  |  | PANC |  | 1050 | 181341.804 | 8243087.15 | 0 |  | 0 | VRP.SPW.010 | 0 | CENTRO | NÚCLEO BANDEIRANTES | 11314.9857 | 2536980.8242 | -47.9753 | -15.8708
230 | 230 | 0 | 0 | 0.018186 | 0 | 0 | 1 | 174 | 1 | 230 | 1 | 2 | D | 1 |  | 8 | FF | 100 | 18.0055 | 115 | 3 |  | 8837/2017 | 0 | 0 | 0 | -10000 | -10000 | -10000 | Recadastro realizado pela Planal Tecnologia Serviços e Engenharia segundo contrato 8837/2017.Proc 13264/2021. Periodo 18/03/2021 a 25/03/2021. |  | 2015-07-07 | girlyanebarbosa | 2024-01-25 | {CAE884B3-CA7B-47CE-86F6-F0FEB55ED986} | 174 | 6 | 181341.804 | 8243087.15 | 181357.536 | 8243095.908 | Descoberto | Núcleo Bandeirante | RAP.TAG.001 | UDA.NBN.001 |  |  |  |  | -10000 | NATHALIABATISTA | 2025-07-31 |  |  |  | PANC |  | 1050 | 181357.536 | 8243095.908 | 0 |  | 0 | VRP.SPW.010 | 0 | CENTRO | NÚCLEO BANDEIRANTES | 11314.9857 | 2536980.8242 | -47.9752 | -15.8708
231 | 231 | 0 | 0 | 0.018186 | 0 | 0 | 1 | 175 | 1 | 231 | 1 | 2 | D | 1 |  | 8 | FF | 100 | 16.8951 | 115 | 3 |  | 8837/2017 | 0 | 0 | 0 | -10000 | -10000 | -10000 | Recadastro realizado pela Planal Tecnologia Serviços e Engenharia segundo contrato 8837/2017.Proc 13264/2021. Periodo 18/03/2021 a 25/03/2021. |  | 2015-07-07 | girlyanebarbosa | 2024-01-25 | {CAE884B3-CA7B-47CE-86F6-F0FEB55ED986} | 175 | 7 | 181357.536 | 8243095.908 | 181372.432 | 8243103.88 | Descoberto | Núcleo Bandeirante | RAP.TAG.001 | UDA.NBN.001 |  |  |  |  | -10000 | NATHALIABATISTA | 2025-07-31 |  |  |  | PANC |  | 1050 | 181372.432 | 8243103.88 | 0 |  | 0 | VRP.SPW.010 | 0 | CENTRO | NÚCLEO BANDEIRANTES | 11314.9857 | 2536980.8242 | -47.975 | -15.8707
232 | 232 | 0 | 0 | 0.018186 | 0 | 0 | 1 | 176 | 1 | 232 | 1 | 2 | D | 1 |  | 8 | FF | 100 | 24.3939 | 115 | 3 |  | 8837/2017 | 0 | 0 | 0 | -10000 | -10000 | -10000 | Recadastro realizado pela Planal Tecnologia Serviços e Engenharia segundo contrato 8837/2017.Proc 13264/2021. Periodo 18/03/2021 a 25/03/2021. |  | 2015-07-07 | girlyanebarbosa | 2024-01-25 | {CAE884B3-CA7B-47CE-86F6-F0FEB55ED986} | 176 | 8 | 181372.432 | 8243103.88 | 181393.69 | 8243115.845 | Descoberto | Núcleo Bandeirante | RAP.TAG.001 | UDA.NBN.001 |  |  |  |  | -10000 | NATHALIABATISTA | 2025-07-31 |  |  |  | PANC |  | 1050 | 181393.69 | 8243115.845 | 0 |  | 0 | VRP.SPW.010 | 0 | CENTRO | NÚCLEO BANDEIRANTES | 11314.9857 | 2536980.8242 | -47.9748 | -15.8706
233 | 233 | 0.0060764 | 0 | 0.018186 | 0 | 0.0060764 | 1 | 177 | 1 | 233 | 1 | 2 | D | 1 |  | 8 | PVC | 85 | 0.82531 | 132.5 | 3 |  | 8837/2017 | 0 | 0 | 0 | -10000 | -10000 | -10000 | Recadastro realizado pela Planal Tecnologia Serviços e Engenharia segundo contrato 8837/2017.Proc 13264/2021. Periodo 18/03/2021 a 25/03/2021. |  | 2015-07-07 | iaraaraujo | 2023-12-22 | {4133AA05-BF85-4E3E-88B4-2143DCCE9A98} | 177 | 1 | 181159.877 | 8243139.787 | 181160.019 | 8243140.6 | Descoberto | Núcleo Bandeirante | RAP.TAG.001 | UDA.NBN.001 |  |  |  |  | -10000 | NATHALIABATISTA | 2025-07-31 |  |  |  | PANC |  | 1050 | 181159.877 | 8243139.787 | 0 |  | 0 | VRP.SPW.010 | 0 | CENTRO | NÚCLEO BANDEIRANTES | 11314.9857 | 2536980.8242 | -47.977 | -15.8703
234 | 234 | 0 | 0 | 0.018186 | 0 | 0 | 1 | 177 | 1 | 234 | 1 | 2 | D | 1 |  | 8 | PVC | 85 | 0.82531 | 132.5 | 3 |  | 8837/2017 | 0 | 0 | 0 | -10000 | -10000 | -10000 | Recadastro realizado pela Planal Tecnologia Serviços e Engenharia segundo contrato 8837/2017.Proc 13264/2021. Periodo 18/03/2021 a 25/03/2021. |  | 2015-07-07 | iaraaraujo | 2023-12-22 | {4133AA05-BF85-4E3E-88B4-2143DCCE9A98} | 177 | 1 | 181159.877 | 8243139.787 | 181160.019 | 8243140.6 | Descoberto | Núcleo Bandeirante | RAP.TAG.001 | UDA.NBN.001 |  |  |  |  | -10000 | NATHALIABATISTA | 2025-07-31 |  |  |  | PANC |  | 1050 | 181160.019 | 8243140.6 | 0 |  | 0 | VRP.SPW.010 | 0 | CENTRO | NÚCLEO BANDEIRANTES | 11314.9857 | 2536980.8242 | -47.977 | -15.8703
235 | 235 | 0.0071373 | 0 | 0.018186 | 0 | 0.0071373 | 1 | 178 | 1 | 235 | 1 | 2 | D | 1 |  | 8 | PVC | 110 | 2.0689 | 132.5 | 1 |  | Desconhecido | 0 | 0 | 1972-11-18 | -10000 | -10000 | -10000 |  |  | 2015-07-07 | vinicioeto | 2015-07-07 | {41C740EE-CA91-4843-8C2B-4FEDECDE1968} | 178 | 1 | 180988.3362 | 8242759.4813 | 180987.3162 | 8242761.2813 | Descoberto | Núcleo Bandeirante | RAP.TAG.001 | UDA.NBN.001 |  |  |  |  | -10000 | NATHALIABATISTA | 2025-07-31 |  |  |  | PANC |  | 1050 | 180988.3362 | 8242759.4813 | 0 |  | 0 | VRP.SPW.010 | 0 | CENTRO | NÚCLEO BANDEIRANTES | 11314.9857 | 2536980.8242 | -47.9786 | -15.8738
236 | 236 | 0 | 0 | 0.018186 | 0 | 0 | 1 | 178 | 1 | 236 | 1 | 2 | D | 1 |  | 8 | PVC | 110 | 2.0689 | 132.5 | 1 |  | Desconhecido | 0 | 0 | 1972-11-18 | -10000 | -10000 | -10000 |  |  | 2015-07-07 | vinicioeto | 2015-07-07 | {41C740EE-CA91-4843-8C2B-4FEDECDE1968} | 178 | 1 | 180988.3362 | 8242759.4813 | 180987.3162 | 8242761.2813 | Descoberto | Núcleo Bandeirante | RAP.TAG.001 | UDA.NBN.001 |  |  |  |  | -10000 | NATHALIABATISTA | 2025-07-31 |  |  |  | PANC |  | 1050 | 180987.3162 | 8242761.2813 | 0 |  | 0 | VRP.SPW.010 | 0 | CENTRO | NÚCLEO BANDEIRANTES | 11314.9857 | 2536980.8242 | -47.9786 | -15.8737
237 | 237 | 0 | 0 | 0.018186 | 0 | 0 | 1 | 179 | 1 | 237 | 1 | 2 | D | 1 |  | 8 | PEAD | 32 | 4.9837 | 135 | 1 |  | Desconhecido | 0 | 0 | 1972-09-29 | -10000 | -10000 | -10000 |  |  | 2013-10-11 | sidneisantos | 2014-08-28 | {E9ED5F82-5E38-4490-8CF1-634467A89CAD} | 179 | 1 | 181614.5947 | 8244184.1571 | 181610.8721 | 8244187.4707 | Descoberto | Núcleo Bandeirante | RAP.TAG.001 | UDA.NBN.001 |  |  |  |  | -10000 | NATHALIABATISTA | 2025-07-31 |  |  |  | PANC |  | 1025 | 181614.5947 | 8244184.1571 | 0 |  | 0 | VRP.SPW.010 | 0 | CENTRO | NÚCLEO BANDEIRANTES | 11314.9857 | 2536980.8242 | -47.9726 | -15.861
238 | 238 | 0 | 0 | 0.018186 | 0 | 0 | 1 | 179 | 1 | 238 | 1 | 2 | D | 1 |  | 8 | PEAD | 32 | 4.9837 | 135 | 1 |  | Desconhecido | 0 | 0 | 1972-09-29 | -10000 | -10000 | -10000 |  |  | 2013-10-11 | sidneisantos | 2014-08-28 | {E9ED5F82-5E38-4490-8CF1-634467A89CAD} | 179 | 1 | 181614.5947 | 8244184.1571 | 181610.8721 | 8244187.4707 | Descoberto | Núcleo Bandeirante | RAP.TAG.001 | UDA.NBN.001 |  |  |  |  | -10000 | NATHALIABATISTA | 2025-07-31 |  |  |  | PANC |  | 1025.14 | 181610.8721 | 8244187.4707 | 0 |  | 0 | VRP.SPW.010 | 0 | CENTRO | NÚCLEO BANDEIRANTES | 11314.9857 | 2536980.8242 | -47.9726 | -15.8609
239 | 239 | 0 | 0 | 0.018186 | 0 | 0 | 1 | 180 | 1 | 239 | 1 | 2 | D | 1 |  | 8 | PVC | 85 | 3.193 | 132.5 | 1 |  | Desconhecido | 0 | 0 | 1972-09-29 | -10000 | -10000 | -10000 |  |  | 2013-10-11 | hugobrasilino | 2014-04-14 | {5A808D64-C9BF-41E0-A624-AD04B306CECC} | 180 | 1 | 181667.0484 | 8243832.7133 | 181667.3851 | 8243835.8885 | Descoberto | Núcleo Bandeirante | RAP.TAG.001 | UDA.NBN.001 |  |  |  |  | -10000 | NATHALIABATISTA | 2025-07-31 |  |  |  | PANC |  | 1035.37 | 181667.0484 | 8243832.7133 | 0 |  | 0 | VRP.SPW.010 | 0 | CENTRO | NÚCLEO BANDEIRANTES | 11314.9857 | 2536980.8242 | -47.9722 | -15.8642
240 | 240 | 0 | 0 | 0.018186 | 0 | 0 | 1 | 180 | 1 | 240 | 1 | 2 | D | 1 |  | 8 | PVC | 85 | 3.193 | 132.5 | 1 |  | Desconhecido | 0 | 0 | 1972-09-29 | -10000 | -10000 | -10000 |  |  | 2013-10-11 | hugobrasilino | 2014-04-14 | {5A808D64-C9BF-41E0-A624-AD04B306CECC} | 180 | 1 | 181667.0484 | 8243832.7133 | 181667.3851 | 8243835.8885 | Descoberto | Núcleo Bandeirante | RAP.TAG.001 | UDA.NBN.001 |  |  |  |  | -10000 | NATHALIABATISTA | 2025-07-31 |  |  |  | PANC |  | 1035.37 | 181667.3851 | 8243835.8885 | 0 |  | 0 | VRP.SPW.010 | 0 | CENTRO | NÚCLEO BANDEIRANTES | 11314.9857 | 2536980.8242 | -47.9722 | -15.8641
241 | 241 | 0 | 0 | 0.018186 | 0 | 0 | 1 | 181 | 1 | 241 | 1 | 2 | D | 1 |  | 8 | PEAD | 32 | 26.8071 | 135 | 1 |  | Desconhecido | 0 | 0 | 1972-09-29 | -10000 | -10000 | -10000 |  |  | 2013-10-11 | hugobrasilino | 2014-04-14 | {8630DF3D-3B7B-42C8-9FA5-52DA2CF339B6} | 181 | 1 | 181667.3851 | 8243835.8885 | 181670.2062 | 8243862.5467 | Descoberto | Núcleo Bandeirante | RAP.TAG.001 | UDA.NBN.001 |  |  |  |  | -10000 | NATHALIABATISTA | 2025-07-31 |  |  |  | PANC |  | 1033.47 | 181670.2062 | 8243862.5467 | 0 |  | 0 | VRP.SPW.010 | 0 | CENTRO | NÚCLEO BANDEIRANTES | 11314.9857 | 2536980.8242 | -47.9721 | -15.8639
242 | 242 | 0 | 0 | 0.018186 | 0 | 0 | 1 | 182 | 1 | 242 | 1 | 2 | D | 1 |  | 8 | PEAD | 32 | 3.2932 | 135 | 1 |  | Desconhecido | 0 | 0 | 1972-09-29 | -10000 | -10000 | -10000 |  |  | 2013-10-11 | hugobrasilino | 2014-04-14 | {F24F77BB-61BB-42A5-B578-07DFCE12A47E} | 182 | 1 | 181663.7787 | 8243833.1056 | 181667.0484 | 8243832.7133 | Descoberto | Núcleo Bandeirante | RAP.TAG.001 | UDA.NBN.001 |  |  |  |  | -10000 | NATHALIABATISTA | 2025-07-31 |  |  |  | PANC |  | 1035.37 | 181663.7787 | 8243833.1056 | 0 |  | 0 | VRP.SPW.010 | 0 | CENTRO | NÚCLEO BANDEIRANTES | 11314.9857 | 2536980.8242 | -47.9722 | -15.8641
243 | 243 | 0 | 0 | 0.018186 | 0 | 0 | 1 | 183 | 1 | 243 | 1 | 2 | D | 1 |  | 8 | PVC | 60 | 2.5705 | 132.5 | 1 |  | Desconhecido | 0 | 0 | 1972-09-29 | -10000 | -10000 | -10000 |  |  | 2013-10-11 | joziellopes | 2019-12-16 | {EF1A65FF-694F-4373-AC9D-162076154D0C} | 183 | 1 | 181122.4335 | 8244201.8555 | 181120.6456 | 8244203.7024 | Descoberto | Núcleo Bandeirante | RAP.TAG.001 | UDA.NBN.001 |  |  |  |  | -10000 | NATHALIABATISTA | 2025-07-31 |  |  |  | PANC |  | 1034.92 | 181122.4335 | 8244201.8555 | 0 |  | 0 | VRP.SPW.010 | 0 | CENTRO | NÚCLEO BANDEIRANTES | 11314.9857 | 2536980.8242 | -47.9772 | -15.8608
244 | 244 | 0 | 0 | 0.018186 | 0 | 0 | 1 | 183 | 1 | 244 | 1 | 2 | D | 1 |  | 8 | PVC | 60 | 2.5705 | 132.5 | 1 |  | Desconhecido | 0 | 0 | 1972-09-29 | -10000 | -10000 | -10000 |  |  | 2013-10-11 | joziellopes | 2019-12-16 | {EF1A65FF-694F-4373-AC9D-162076154D0C} | 183 | 1 | 181122.4335 | 8244201.8555 | 181120.6456 | 8244203.7024 | Descoberto | Núcleo Bandeirante | RAP.TAG.001 | UDA.NBN.001 |  |  |  |  | -10000 | NATHALIABATISTA | 2025-07-31 |  |  |  | PANC |  | 1035.23 | 181120.6456 | 8244203.7024 | 0 |  | 0 | VRP.SPW.010 | 0 | CENTRO | NÚCLEO BANDEIRANTES | 11314.9857 | 2536980.8242 | -47.9772 | -15.8607
245 | 245 | 0 | 0 | 0.018186 | 0 | 0 | 1 | 184 | 0 | 245 | 1 | 2 | D | 1 |  | 8 | FF | 150 | 2.8821 | 125 | 1 |  | Desconhecido | 0 | 0 | 1970-01-12 | -10000 | -10000 | -10000 |  |  | 2013-10-11 | gabrielaasantana | 2023-08-21 | {1659B012-C1FF-4963-B48B-18613B6DACC9} | 184 | 1 | 182991.817 | 8244221.5333 | 182993.3866 | 8244223.9505 | Descoberto | Núcleo Bandeirante | RAP.TAG.001 | UDA.NBN.001 |  |  | VRP NB 02 | PEDROHCARDOSO | 2022-12-05 | NATHALIABATISTA | 2025-07-31 |  | VRP.NBN.002 |  | PANC |  | 1036.75 | 182991.817 | 8244221.5333 | 0 |  | 0 |  | 0 |  |  | 0 | 0 | -47.9598 | -15.8608
246 | 246 | 0 | 0 | 0.018186 | 0 | 0 | 1 | 184 | 0 | 246 | 1 | 2 | D | 1 |  | 8 | FF | 150 | 2.8821 | 125 | 1 |  | Desconhecido | 0 | 0 | 1970-01-12 | -10000 | -10000 | -10000 |  |  | 2013-10-11 | gabrielaasantana | 2023-08-21 | {1659B012-C1FF-4963-B48B-18613B6DACC9} | 184 | 1 | 182991.817 | 8244221.5333 | 182993.3866 | 8244223.9505 | Descoberto | Núcleo Bandeirante | RAP.TAG.001 | UDA.NBN.001 |  |  | VRP NB 02 | PEDROHCARDOSO | 2022-12-05 | NATHALIABATISTA | 2025-07-31 |  | VRP.NBN.002 |  | PANC |  | 1036.75 | 182993.3866 | 8244223.9505 | 0 |  | 0 |  | 0 |  |  | 0 | 0 | -47.9597 | -15.8608
247 | 247 | 0 | 0 | 0.018186 | 0 | 0 | 1 | 185 | 0 | 247 | 1 | 2 | D | 1 |  | 8 | FF | 100 | 180.4487 | 115 | 1 |  | Desconhecido | 0 | 0 | 1970-01-12 | -10000 | -10000 | -10000 |  |  | 2013-10-11 | hugobrasilino | 2014-04-14 | {1DF6E274-9958-4D03-B9D0-2CF88E0F7264} | 185 | 1 | 183144.9371 | 8244288.5334 | 182997.4869 | 8244392.5534 | Descoberto | Candangolandia | RAP.TAG.001 | UDA.CND.001 |  |  | VRP.NBN.027 |  | -10000 | NATHALIABATISTA | 2025-07-31 |  | VRP.NBN.027 |  | PANC |  | 1034.16 | 183144.9371 | 8244288.5334 | 0 |  | 0 |  | 0 |  |  | 0 | 0 | -47.9583 | -15.8602
248 | 248 | 0 | 0 | 0.018186 | 0 | 0 | 1 | 185 | 0 | 248 | 1 | 2 | D | 1 |  | 8 | FF | 100 | 180.4487 | 115 | 1 |  | Desconhecido | 0 | 0 | 1970-01-12 | -10000 | -10000 | -10000 |  |  | 2013-10-11 | hugobrasilino | 2014-04-14 | {1DF6E274-9958-4D03-B9D0-2CF88E0F7264} | 185 | 1 | 183144.9371 | 8244288.5334 | 182997.4869 | 8244392.5534 | Descoberto | Candangolandia | RAP.TAG.001 | UDA.CND.001 |  |  | VRP.NBN.027 |  | -10000 | NATHALIABATISTA | 2025-07-31 |  | VRP.NBN.027 |  | PANC |  | 1040.3 | 182997.4869 | 8244392.5534 | 0 |  | 0 |  | 0 |  |  | 0 | 0 | -47.9597 | -15.8593
249 | 249 | 0 | 0 | 0.018186 | 0 | 0 | 2 | 186 | 0 | 249 | 1 | 2 | D | 1 |  | 8 | FF | 100 | 88.7213 | 115 | 1 |  | Desconhecido | 0 | 0 | 1970-01-12 | -10000 | -10000 | -10000 |  |  | 2013-10-11 | hugobrasilino | 2014-04-14 | {D6599A6D-12BC-4C36-B518-0D98D5F589AF} | 186 | 1 | 182932.1069 | 8244290.8633 | 182979.5669 | 8244365.8234 | Descoberto | Candangolandia | RAP.TAG.001 | UDA.CND.001 |  |  | VRP.NBN.027 | PEDROHCARDOSO | 2022-12-05 | NATHALIABATISTA | 2025-07-31 |  | VRP.NBN.027 |  | PANC |  | 1039.61 | 182932.1069 | 8244290.8633 | 0 |  | 0 |  | 0 |  |  | 0 | 0 | -47.9603 | -15.8602
250 | 250 | 0 | 0 | 0.018186 | 0 | 0 | 2 | 186 | 0 | 250 | 1 | 2 | D | 1 |  | 8 | FF | 100 | 88.7213 | 115 | 1 |  | Desconhecido | 0 | 0 | 1970-01-12 | -10000 | -10000 | -10000 |  |  | 2013-10-11 | hugobrasilino | 2014-04-14 | {D6599A6D-12BC-4C36-B518-0D98D5F589AF} | 186 | 1 | 182932.1069 | 8244290.8633 | 182979.5669 | 8244365.8234 | Descoberto | Candangolandia | RAP.TAG.001 | UDA.CND.001 |  |  | VRP.NBN.027 | PEDROHCARDOSO | 2022-12-05 | NATHALIABATISTA | 2025-07-31 |  | VRP.NBN.027 |  | PANC |  | 1040 | 182979.5669 | 8244365.8234 | 0 |  | 0 |  | 0 |  |  | 0 | 0 | -47.9599 | -15.8595
251 | 251 | 0 | 0 | 0.018186 | 0 | 0 | 1 | 187 | 0 | 251 | 1 | 2 | D | 1 |  | 8 | FF | 100 | 28.2017 | 115 | 1 |  | Desconhecido | 0 | 0 | 1970-01-12 | -10000 | -10000 | -10000 |  |  | 2013-10-11 | hugobrasilino | 2014-04-14 | {EBF00420-4642-48BE-9402-091CBBEB250E} | 187 | 1 | 182916.8369 | 8244267.1533 | 182932.1069 | 8244290.8633 | Descoberto | Núcleo Bandeirante | RAP.TAG.001 | UDA.NBN.001 |  |  | VRP NB 02 | PEDROHCARDOSO | 2022-12-05 | NATHALIABATISTA | 2025-07-31 |  | VRP.NBN.002 |  | PANC |  | 1039.13 | 182916.8369 | 8244267.1533 | 0 |  | 0 |  | 0 |  |  | 0 | 0 | -47.9605 | -15.8604
252 | 252 | 0.016686 | 0 | 0.018186 | 0 | 0.016686 | 1 | 188 | 1 | 252 | 1 | 2 | D | 1 |  | 8 | PVC | 60 | 48.9281 | 132.5 | 1 |  | Desconhecido | 0 | 0 | 1985-07-08 | -10000 | -10000 | -10000 |  |  | 2013-10-11 | hugobrasilino | 2014-04-14 | {0A80ACAA-CD6A-4E2E-AF77-673C975C39B4} | 188 | 1 | 184599.8678 | 8245114.9324 | 184558.9814 | 8245088.0575 | Descoberto | Candangolandia | RAP.TAG.001 | UDA.CND.001 |  |  | VRP.CND.002 |  | -10000 | NATHALIABATISTA | 2025-07-31 |  |  |  | PANC |  | 1015.71 | 184599.8678 | 8245114.9324 | 0 |  | 7366 | VRP.CND.002 | 2650.6038 | CENTRO | CANDANGOLÂNDIA | 2650.6038 | 385499.4382 | -47.9446 | -15.853
253 | 253 | 0.057485 | 1 | 0.018186 | 0.032153 | 0.089637 | 1 | 188 | 1 | 253 | 1 | 2 | D | 1 |  | 8 | PVC | 60 | 48.9281 | 132.5 | 1 |  | Desconhecido | 0 | 0 | 1985-07-08 | -10000 | -10000 | -10000 |  |  | 2013-10-11 | hugobrasilino | 2014-04-14 | {0A80ACAA-CD6A-4E2E-AF77-673C975C39B4} | 188 | 1 | 184599.8678 | 8245114.9324 | 184558.9814 | 8245088.0575 | Descoberto | Candangolandia | RAP.TAG.001 | UDA.CND.001 |  |  | VRP.CND.002 |  | -10000 | NATHALIABATISTA | 2025-07-31 |  |  |  | PANC |  | 1017.65 | 184558.9814 | 8245088.0575 | 0 |  | 7366 | VRP.CND.002 | 2650.6038 | CENTRO | CANDANGOLÂNDIA | 2650.6038 | 385499.4382 | -47.945 | -15.8532
254 | 254 | 0 | 0 | 0.018186 | 0 | 0 | 1 | 189 | 1 | 254 | 1 | 2 | D | 1 |  | 8 | PVC | 85 | 1.0749 | 132.5 | 1 |  | Desconhecido | 0 | 0 | 1985-07-08 | -10000 | -10000 | -10000 |  |  | 2013-10-11 | hugobrasilino | 2014-04-14 | {3BC70716-8F54-4FBE-8C3C-7B7633988550} | 189 | 1 | 184395.8075 | 8245493.6649 | 184395.0375 | 8245494.4149 | Descoberto | Candangolandia | RAP.TAG.001 | UDA.CND.001 |  |  | VRP.CND.003 |  | -10000 | NATHALIABATISTA | 2025-07-31 |  | VRP.CND.003 |  | PANC |  | 1023.18 | 184395.8075 | 8245493.6649 | 0 |  | 7367 | VRP.CND.003 | 2505.8117 | CENTRO | CANDANGOLÂNDIA | 2505.8117 | 283161.8407 | -47.9465 | -15.8495
255 | 255 | 0.0071695 | 0 | 0.018186 | 0 | 0.0071695 | 1 | 189 | 1 | 255 | 1 | 2 | D | 1 |  | 8 | PVC | 85 | 1.0749 | 132.5 | 1 |  | Desconhecido | 0 | 0 | 1985-07-08 | -10000 | -10000 | -10000 |  |  | 2013-10-11 | hugobrasilino | 2014-04-14 | {3BC70716-8F54-4FBE-8C3C-7B7633988550} | 189 | 1 | 184395.8075 | 8245493.6649 | 184395.0375 | 8245494.4149 | Descoberto | Candangolandia | RAP.TAG.001 | UDA.CND.001 |  |  | VRP.CND.003 |  | -10000 | NATHALIABATISTA | 2025-07-31 |  | VRP.CND.003 |  | PANC |  | 1023.18 | 184395.0375 | 8245494.4149 | 0 |  | 7367 | VRP.CND.003 | 2505.8117 | CENTRO | CANDANGOLÂNDIA | 2505.8117 | 283161.8407 | -47.9465 | -15.8495
256 | 256 | 0.01704 | 0 | 0.018186 | 0 | 0.01704 | 1 | 190 | 1 | 256 | 1 | 2 | D | 1 |  | 8 | PVC | 85 | 15.489 | 132.5 | 1 |  | Desconhecido | 0 | 0 | 1985-07-08 | -10000 | -10000 | -10000 |  |  | 2013-10-11 | hugobrasilino | 2014-04-14 | {3BC70716-8F54-4FBE-8C3C-7B7633988550} | 190 | 2 | 184395.0375 | 8245494.4149 | 184384.1012 | 8245505.3834 | Descoberto | Candangolandia | RAP.TAG.001 | UDA.CND.001 |  |  | VRP.CND.003 |  | -10000 | NATHALIABATISTA | 2025-07-31 |  | VRP.CND.003 |  | PANC |  | 1023.32 | 184384.1012 | 8245505.3834 | 0 |  | 7367 | VRP.CND.003 | 2505.8117 | CENTRO | CANDANGOLÂNDIA | 2505.8117 | 283161.8407 | -47.9466 | -15.8494
257 | 257 | 0.013599 | 1 | 0.018186 | 0.032153 | 0.045752 | 1 | 191 | 1 | 257 | 1 | 2 | D | 1 |  | 8 | PVC | 85 | 5.3291 | 132.5 | 1 |  | Desconhecido | 0 | 0 | 1985-07-08 | -10000 | -10000 | -10000 |  |  | 2013-10-11 | hugobrasilino | 2014-04-14 | {347C62FE-3747-4297-BB66-BA7E130D6326} | 191 | 1 | 184384.1012 | 8245505.3834 | 184380.1771 | 8245501.7777 | Descoberto | Candangolandia | RAP.TAG.001 | UDA.CND.001 |  |  | VRP.CND.003 |  | -10000 | NATHALIABATISTA | 2025-07-31 |  | VRP.CND.003 |  | PANC |  | 1023.83 | 184380.1771 | 8245501.7777 | 0 |  | 7367 | VRP.CND.003 | 2505.8117 | CENTRO | CANDANGOLÂNDIA | 2505.8117 | 283161.8407 | -47.9466 | -15.8494
258 | 258 | 0.24283 | 5 | 0.018186 | 0.16076 | 0.40359 | 1 | 192 | 1 | 258 | 1 | 2 | D | 1 |  | 8 | PVC | 85 | 50.0291 | 132.5 | 1 |  | Desconhecido | 0 | 0 | 1985-07-08 | -10000 | -10000 | -10000 |  |  | 2013-10-11 | hugobrasilino | 2014-04-14 | {347C62FE-3747-4297-BB66-BA7E130D6326} | 192 | 2 | 184380.1771 | 8245501.7777 | 184342.2474 | 8245469.1548 | Descoberto | Candangolandia | RAP.TAG.001 | UDA.CND.001 |  |  | VRP.CND.003 |  | -10000 | NATHALIABATISTA | 2025-07-31 |  | VRP.CND.003 |  | PANC |  | 1026.74 | 184342.2474 | 8245469.1548 | 0 |  | 7367 | VRP.CND.003 | 2505.8117 | CENTRO | CANDANGOLÂNDIA | 2505.8117 | 283161.8407 | -47.947 | -15.8497
259 | 259 | 0 | 0 | 0.018186 | 0 | 0 | 1 | 193 | 1 | 259 | 1 | 2 | D | 1 |  | 8 | PVC | 85 | 15.7785 | 132.5 | 1 |  | Desconhecido | 0 | 0 | 1985-07-08 | -10000 | -10000 | -10000 |  |  | 2013-10-11 | sidneisantos | 2014-08-28 | {CF78058E-A564-4191-9180-D1F4FE47AEB3} | 193 | 1 | 184392.994 | 8245251.6561 | 184405.9096 | 8245260.7196 | Descoberto | Candangolandia | RAP.TAG.001 | UDA.CND.001 |  |  | VRP.CND.002 |  | -10000 | NATHALIABATISTA | 2025-07-31 |  |  |  | PANC |  | 1026.51 | 184392.994 | 8245251.6561 | 0 |  | 7366 | VRP.CND.002 | 2650.6038 | CENTRO | CANDANGOLÂNDIA | 2650.6038 | 385499.4382 | -47.9466 | -15.8517
260 | 260 | 0.074492 | 0 | 0.018186 | 0 | 0.074492 | 1 | 193 | 1 | 260 | 1 | 2 | D | 1 |  | 8 | PVC | 85 | 15.7785 | 132.5 | 1 |  | Desconhecido | 0 | 0 | 1985-07-08 | -10000 | -10000 | -10000 |  |  | 2013-10-11 | sidneisantos | 2014-08-28 | {CF78058E-A564-4191-9180-D1F4FE47AEB3} | 193 | 1 | 184392.994 | 8245251.6561 | 184405.9096 | 8245260.7196 | Descoberto | Candangolandia | RAP.TAG.001 | UDA.CND.001 |  |  | VRP.CND.002 |  | -10000 | NATHALIABATISTA | 2025-07-31 |  |  |  | PANC |  | 1026.1 | 184405.9096 | 8245260.7196 | 0 |  | 7366 | VRP.CND.002 | 2650.6038 | CENTRO | CANDANGOLÂNDIA | 2650.6038 | 385499.4382 | -47.9464 | -15.8516
261 | 261 | 0.040895 | 2 | 0.018186 | 0.064305 | 0.1052 | 1 | 194 | 1 | 261 | 1 | 2 | D | 1 |  | 8 | PVC | 110 | 18.6047 | 132.5 | 1 |  | Desconhecido | 0 | 0 | 1985-07-08 | -10000 | -10000 | -10000 |  |  | 2013-10-11 | sidneisantos | 2014-08-28 | {D9FF82E9-0A6D-44A1-B823-2D5D49E33724} | 194 | 1 | 184409.9403 | 8245226.8284 | 184424.9969 | 8245237.757 | Descoberto | Candangolandia | RAP.TAG.001 | UDA.CND.001 |  |  | VRP.CND.002 |  | -10000 | NATHALIABATISTA | 2025-07-31 |  |  |  | PANC |  | 1026.08 | 184409.9403 | 8245226.8284 | 0 |  | 7366 | VRP.CND.002 | 2650.6038 | CENTRO | CANDANGOLÂNDIA | 2650.6038 | 385499.4382 | -47.9464 | -15.8519
262 | 262 | 0.043467 | 0 | 0.018186 | 0 | 0.043467 | 1 | 194 | 1 | 262 | 1 | 2 | D | 1 |  | 8 | PVC | 110 | 18.6047 | 132.5 | 1 |  | Desconhecido | 0 | 0 | 1985-07-08 | -10000 | -10000 | -10000 |  |  | 2013-10-11 | sidneisantos | 2014-08-28 | {D9FF82E9-0A6D-44A1-B823-2D5D49E33724} | 194 | 1 | 184409.9403 | 8245226.8284 | 184424.9969 | 8245237.757 | Descoberto | Candangolandia | RAP.TAG.001 | UDA.CND.001 |  |  | VRP.CND.002 |  | -10000 | NATHALIABATISTA | 2025-07-31 |  |  |  | PANC |  | 1024.92 | 184424.9969 | 8245237.757 | 0 |  | 7366 | VRP.CND.002 | 2650.6038 | CENTRO | CANDANGOLÂNDIA | 2650.6038 | 385499.4382 | -47.9463 | -15.8518
263 | 263 | 0 | 0 | 0.018186 | 0 | 0 | 1 | 195 | 1 | 263 | 1 | 2 | D | 1 |  | 8 | PVC | 110 | 13.7952 | 132.5 | 1 |  | Desconhecido | 0 | 0 | 1985-07-08 | -10000 | -10000 | -10000 |  |  | 2013-10-11 | hugobrasilino | 2014-04-14 | {EEF8841D-6FCE-4BE7-B8A7-D5CE5845A1BC} | 195 | 1 | 184407.9876 | 8245183.6146 | 184400.2921 | 8245195.0639 | Descoberto | Candangolandia | RAP.TAG.001 | UDA.CND.001 |  |  | VRP.CND.002 |  | -10000 | NATHALIABATISTA | 2025-07-31 |  |  |  | PANC |  | 1026.73 | 184400.2921 | 8245195.0639 | 0 |  | 7366 | VRP.CND.002 | 2650.6038 | CENTRO | CANDANGOLÂNDIA | 2650.6038 | 385499.4382 | -47.9465 | -15.8522
264 | 264 | 0.047325 | 1 | 0.018186 | 0.032153 | 0.079478 | 1 | 196 | 1 | 264 | 1 | 2 | D | 1 |  | 8 | PVC | 60 | 50.0049 | 132.5 | 1 |  | Desconhecido | 0 | 0 | 1985-07-08 | -10000 | -10000 | -10000 |  |  | 2013-10-11 | ArantchaMacedo | 2023-03-15 | {7C86E219-EC30-4D92-AFD2-047544E7E325} | 196 | 1 | 184613.3278 | 8245091.1547 | 184655.9379 | 8245064.9847 | Descoberto | Candangolandia | RAP.TAG.001 | UDA.CND.001 |  |  | VRP.CND.002 |  | -10000 | NATHALIABATISTA | 2025-07-31 |  |  |  | PANC |  | 1014.27 | 184613.3278 | 8245091.1547 | 0 |  | 7366 | VRP.CND.002 | 2650.6038 | CENTRO | CANDANGOLÂNDIA | 2650.6038 | 385499.4382 | -47.9445 | -15.8532
265 | 265 | 0.034626 | 0 | 0.018186 | 0 | 0.034626 | 1 | 196 | 1 | 265 | 1 | 2 | D | 1 |  | 8 | PVC | 60 | 50.0049 | 132.5 | 1 |  | Desconhecido | 0 | 0 | 1985-07-08 | -10000 | -10000 | -10000 |  |  | 2013-10-11 | ArantchaMacedo | 2023-03-15 | {7C86E219-EC30-4D92-AFD2-047544E7E325} | 196 | 1 | 184613.3278 | 8245091.1547 | 184655.9379 | 8245064.9847 | Descoberto | Candangolandia | RAP.TAG.001 | UDA.CND.001 |  |  | VRP.CND.002 |  | -10000 | NATHALIABATISTA | 2025-07-31 |  |  |  | PANC |  | 1011.16 | 184655.9379 | 8245064.9847 | 0 |  | 7366 | VRP.CND.002 | 2650.6038 | CENTRO | CANDANGOLÂNDIA | 2650.6038 | 385499.4382 | -47.9441 | -15.8534
266 | 266 | 0.057034 | 1 | 0.018186 | 0.032153 | 0.089187 | 1 | 197 | 1 | 266 | 1 | 2 | D | 1 |  | 8 | PVC | 60 | 9.033 | 132.5 | 1 |  | Desconhecido | 0 | 0 | 1985-07-08 | -10000 | -10000 | -10000 |  |  | 2013-10-11 | hugobrasilino | 2014-04-14 | {605FEC00-D975-45A0-BCB4-8533B54009BD} | 197 | 1 | 184483.6769 | 8245384.2003 | 184476.1576 | 8245379.1948 | Descoberto | Candangolandia | RAP.TAG.001 | UDA.CND.001 |  |  | VRP.CND.003 |  | -10000 | NATHALIABATISTA | 2025-07-31 |  | VRP.CND.003 |  | PANC |  | 1021.43 | 184476.1576 | 8245379.1948 | 0 |  | 7367 | VRP.CND.003 | 2505.8117 | CENTRO | CANDANGOLÂNDIA | 2505.8117 | 283161.8407 | -47.9458 | -15.8505
267 | 267 | 0 | 0 | 0.018186 | 0 | 0 | 1 | 198 | 1 | 267 | 1 | 2 | D | 1 |  | 8 | PVC | 60 | 3.3434 | 132.5 | 1 |  | Desconhecido | 0 | 0 | 1985-07-08 | -10000 | -10000 | -10000 |  |  | 2013-10-11 | hugobrasilino | 2014-04-14 | {86AB5ADC-B0A1-40B8-95F3-6C5CA8ABF14C} | 198 | 1 | 184233.9363 | 8245667.1625 | 184231.4345 | 8245664.9446 | Descoberto | Candangolandia | RAP.TAG.001 | UDA.CND.001 |  |  | VRP.CND.003 |  | -10000 | NATHALIABATISTA | 2025-07-31 |  | VRP.CND.003 |  | PANC |  | 1025.4 | 184233.9363 | 8245667.1625 | 0 |  | 7367 | VRP.CND.003 | 2505.8117 | CENTRO | CANDANGOLÂNDIA | 2505.8117 | 283161.8407 | -47.948 | -15.8479
268 | 268 | 0 | 0 | 0.018186 | 0 | 0 | 1 | 198 | 1 | 268 | 1 | 2 | D | 1 |  | 8 | PVC | 60 | 3.3434 | 132.5 | 1 |  | Desconhecido | 0 | 0 | 1985-07-08 | -10000 | -10000 | -10000 |  |  | 2013-10-11 | hugobrasilino | 2014-04-14 | {86AB5ADC-B0A1-40B8-95F3-6C5CA8ABF14C} | 198 | 1 | 184233.9363 | 8245667.1625 | 184231.4345 | 8245664.9446 | Descoberto | Candangolandia | RAP.TAG.001 | UDA.CND.001 |  |  | VRP.CND.003 |  | -10000 | NATHALIABATISTA | 2025-07-31 |  | VRP.CND.003 |  | PANC |  | 1025.4 | 184231.4345 | 8245664.9446 | 0 |  | 7367 | VRP.CND.003 | 2505.8117 | CENTRO | CANDANGOLÂNDIA | 2505.8117 | 283161.8407 | -47.948 | -15.8479
269 | 269 | 0.0059354 | 0 | 0.018186 | 0 | 0.0059354 | 1 | 199 | 1 | 269 | 1 | 2 | D | 1 |  | 8 | PVC | 60 | 10.754 | 132.5 | 1 |  | Desconhecido | 0 | 0 | 1985-07-08 | -10000 | -10000 | -10000 |  |  | 2013-10-11 | arantchamacedo | 2023-04-19 | {33B86087-1395-48BD-B918-3F594ED26A0D} | 199 | 1 | 184289.8373 | 8245716.815 | 184297.0573 | 8245708.845 | Descoberto | Candangolandia | RAP.TAG.001 | UDA.CND.001 |  |  | VRP.CND.003 |  | -10000 | NATHALIABATISTA | 2025-07-31 |  | VRP.CND.003 |  | PANC |  | 1021.12 | 184289.8373 | 8245716.815 | 0 |  | 7367 | VRP.CND.003 | 2505.8117 | CENTRO | CANDANGOLÂNDIA | 2505.8117 | 283161.8407 | -47.9475 | -15.8475
270 | 270 | 0 | 0 | 0.018186 | 0 | 0 | 1 | 199 | 1 | 270 | 1 | 2 | D | 1 |  | 8 | PVC | 60 | 10.754 | 132.5 | 1 |  | Desconhecido | 0 | 0 | 1985-07-08 | -10000 | -10000 | -10000 |  |  | 2013-10-11 | arantchamacedo | 2023-04-19 | {33B86087-1395-48BD-B918-3F594ED26A0D} | 199 | 1 | 184289.8373 | 8245716.815 | 184297.0573 | 8245708.845 | Descoberto | Candangolandia | RAP.TAG.001 | UDA.CND.001 |  |  | VRP.CND.003 |  | -10000 | NATHALIABATISTA | 2025-07-31 |  | VRP.CND.003 |  | PANC |  | 1021.32 | 184297.0573 | 8245708.845 | 0 |  | 7367 | VRP.CND.003 | 2505.8117 | CENTRO | CANDANGOLÂNDIA | 2505.8117 | 283161.8407 | -47.9474 | -15.8475
271 | 271 | 0.01675 | 1 | 0.018186 | 0.032153 | 0.048903 | 1 | 200 | 1 | 271 | 1 | 2 | D | 1 |  | 8 | PVC | 60 | 23.9946 | 132.5 | 1 |  | Desconhecido | 0 | 0 | 1985-07-08 | -10000 | -10000 | -10000 |  |  | 2013-10-11 | hugobrasilino | 2014-04-14 | {2E12A73E-7E75-4902-B0C6-EDDA75F0DB2B} | 200 | 1 | 184270.9273 | 8245702.045 | 184289.8373 | 8245716.815 | Descoberto | Candangolandia | RAP.TAG.001 | UDA.CND.001 |  |  | VRP.CND.003 |  | -10000 | NATHALIABATISTA | 2025-07-31 |  | VRP.CND.003 |  | PANC |  | 1022.2 | 184270.9273 | 8245702.045 | 0 |  | 7367 | VRP.CND.003 | 2505.8117 | CENTRO | CANDANGOLÂNDIA | 2505.8117 | 283161.8407 | -47.9476 | -15.8476
272 | 272 | 0.095406 | 2 | 0.018186 | 0.064305 | 0.15971 | 1 | 201 | 1 | 272 | 1 | 2 | D | 1 |  | 8 | PVC | 60 | 90.9978 | 132.5 | 1 |  | Desconhecido | 0 | 0 | 1985-07-08 | -10000 | -10000 | -10000 |  |  | 2013-10-11 | hugobrasilino | 2014-04-14 | {A657AB04-E830-47DF-AD83-A8D6538908C4} | 201 | 1 | 184086.5171 | 8245840.835 | 184007.967 | 8245886.775 | Descoberto | Candangolandia | RAP.TAG.001 | UDA.CND.001 |  |  | VRP.CND.003 |  | -10000 | NATHALIABATISTA | 2025-07-31 |  | VRP.CND.003 |  | PANC |  | 1020.61 | 184086.5171 | 8245840.835 | 0 |  | 7367 | VRP.CND.003 | 2505.8117 | CENTRO | CANDANGOLÂNDIA | 2505.8117 | 283161.8407 | -47.9493 | -15.8463
273 | 273 | 0 | 0 | 0.018186 | 0 | 0 | 1 | 201 | 1 | 273 | 1 | 2 | D | 1 |  | 8 | PVC | 60 | 90.9978 | 132.5 | 1 |  | Desconhecido | 0 | 0 | 1985-07-08 | -10000 | -10000 | -10000 |  |  | 2013-10-11 | hugobrasilino | 2014-04-14 | {A657AB04-E830-47DF-AD83-A8D6538908C4} | 201 | 1 | 184086.5171 | 8245840.835 | 184007.967 | 8245886.775 | Descoberto | Candangolandia | RAP.TAG.001 | UDA.CND.001 |  |  | VRP.CND.003 |  | -10000 | NATHALIABATISTA | 2025-07-31 |  | VRP.CND.003 |  | PANC |  | 1021.37 | 184007.967 | 8245886.775 | 0 |  | 7367 | VRP.CND.003 | 2505.8117 | CENTRO | CANDANGOLÂNDIA | 2505.8117 | 283161.8407 | -47.9501 | -15.8459
274 | 274 | 0.14161 | 2 | 0.018186 | 0.064305 | 0.20592 | 1 | 202 | 1 | 274 | 1 | 2 | D | 1 |  | 8 | PVC | 60 | 38.4629 | 132.5 | 1 |  | Desconhecido | 0 | 0 | 1985-07-08 | -10000 | -10000 | -10000 |  |  | 2013-10-11 | hugobrasilino | 2014-04-14 | {B486F484-7C7A-40A4-9938-D519E190B967} | 202 | 1 | 184209.8072 | 8245753.655 | 184179.8872 | 8245777.825 | Descoberto | Candangolandia | RAP.TAG.001 | UDA.CND.001 |  |  | VRP.CND.003 |  | -10000 | NATHALIABATISTA | 2025-07-31 |  | VRP.CND.003 |  | PANC |  | 1022.71 | 184209.8072 | 8245753.655 | 0 |  | 7367 | VRP.CND.003 | 2505.8117 | CENTRO | CANDANGOLÂNDIA | 2505.8117 | 283161.8407 | -47.9482 | -15.8471
275 | 275 | 0.023405 | 0 | 0.018186 | 0 | 0.023405 | 1 | 202 | 1 | 275 | 1 | 2 | D | 1 |  | 8 | PVC | 60 | 38.4629 | 132.5 | 1 |  | Desconhecido | 0 | 0 | 1985-07-08 | -10000 | -10000 | -10000 |  |  | 2013-10-11 | hugobrasilino | 2014-04-14 | {B486F484-7C7A-40A4-9938-D519E190B967} | 202 | 1 | 184209.8072 | 8245753.655 | 184179.8872 | 8245777.825 | Descoberto | Candangolandia | RAP.TAG.001 | UDA.CND.001 |  |  | VRP.CND.003 |  | -10000 | NATHALIABATISTA | 2025-07-31 |  | VRP.CND.003 |  | PANC |  | 1022.69 | 184179.8872 | 8245777.825 | 0 |  | 7367 | VRP.CND.003 | 2505.8117 | CENTRO | CANDANGOLÂNDIA | 2505.8117 | 283161.8407 | -47.9485 | -15.8469
276 | 276 | 0.059491 | 0 | 0.018186 | 0 | 0.059491 | 1 | 203 | 1 | 276 | 1 | 2 | D | 1 |  | 8 | PVC | 60 | 53.3067 | 132.5 | 1 |  | Desconhecido | 0 | 0 | 1985-07-08 | -10000 | -10000 | -10000 |  |  | 2013-10-11 | hugobrasilino | 2014-04-14 | {B486F484-7C7A-40A4-9938-D519E190B967} | 203 | 2 | 184179.8872 | 8245777.825 | 184136.9271 | 8245809.385 | Descoberto | Candangolandia | RAP.TAG.001 | UDA.CND.001 |  |  | VRP.CND.003 |  | -10000 | NATHALIABATISTA | 2025-07-31 |  | VRP.CND.003 |  | PANC |  | 1022.42 | 184136.9271 | 8245809.385 | 0 |  | 7367 | VRP.CND.003 | 2505.8117 | CENTRO | CANDANGOLÂNDIA | 2505.8117 | 283161.8407 | -47.9489 | -15.8466
277 | 277 | 0.05996 | 0 | 0.018186 | 0 | 0.05996 | 1 | 205 | 1 | 277 | 1 | 2 | D | 1 |  | 8 | PVC | 60 | 44.1863 | 132.5 | 1 |  | Desconhecido | 0 | 0 | 1985-07-08 | -10000 | -10000 | -10000 |  |  | 2013-10-11 | hugobrasilino | 2014-04-14 | {B94315F0-196C-4743-ABEA-97C65F35AF25} | 205 | 1 | 184270.9273 | 8245702.045 | 184238.9272 | 8245732.515 | Descoberto | Candangolandia | RAP.TAG.001 | UDA.CND.001 |  |  | VRP.CND.003 |  | -10000 | NATHALIABATISTA | 2025-07-31 |  | VRP.CND.003 |  | PANC |  | 1022.22 | 184238.9272 | 8245732.515 | 0 |  | 7367 | VRP.CND.003 | 2505.8117 | CENTRO | CANDANGOLÂNDIA | 2505.8117 | 283161.8407 | -47.9479 | -15.8473
278 | 278 | 0 | 8 | 0.018186 | 0.25722 | 0.25722 | 1 | 207 | 1 | 278 | 1 | 2 | D | 1 |  | 8 | PVC | 110 | 92.2109 | 132.5 | 1 |  | Desconhecido | 0 | 0 | 1985-07-08 | -10000 | -10000 | -10000 |  |  | 2013-10-11 | hugobrasilino | 2014-04-14 | {4C1F9DCB-92C8-4B37-B7D4-BD852B01B4E7} | 207 | 1 | 184097.5136 | 8245528.3512 | 184161.6973 | 8245462.1447 | Descoberto | Candangolandia | RAP.TAG.001 | UDA.CND.001 |  |  | VRP.CND.003 |  | -10000 | NATHALIABATISTA | 2025-07-31 |  | VRP.CND.003 |  | PANC |  | 1037.6801 | 184161.6973 | 8245462.1447 | 0 |  | 7367 | VRP.CND.003 | 2505.8117 | CENTRO | CANDANGOLÂNDIA | 2505.8117 | 283161.8407 | -47.9487 | -15.8498
279 | 279 | 0 | 0 | 0.018186 | 0 | 0 | 1 | 208 | 1 | 279 | 1 | 2 | D | 1 |  | 8 | FF | 75 | 2.2728 | 115 | 1 |  | Desconhecido | 0 | 0 | 1985-09-09 | -10000 | -10000 | -10000 |  |  | 2013-10-11 | brendasantos | 2021-05-25 | {1EC4A8C0-846F-4FB6-8F0C-DE48E692AB8C} | 208 | 1 | 184077.3972 | 8245517.1447 | 184078.519 | 8245515.168 | Descoberto | Candangolandia | RAP.TAG.001 | UDA.CND.001 |  |  | VRP.CND.003 |  | -10000 | NATHALIABATISTA | 2025-07-31 |  | VRP.CND.003 |  | PANC |  | 1040.21 | 184078.519 | 8245515.168 | 0 |  | 7367 | VRP.CND.003 | 2505.8117 | CENTRO | CANDANGOLÂNDIA | 2505.8117 | 283161.8407 | -47.9495 | -15.8493
280 | 280 | 0 | 0 | 0.018186 | 0 | 0 | 1 | 209 | 1 | 280 | 1 | 2 | D | 1 |  | 8 | FF | 75 | 1.5 | 115 | 1 |  | Desconhecido | 0 | 0 | 1985-09-09 | -10000 | -10000 | -10000 |  |  | 2013-10-11 | brendasantos | 2021-05-25 | {1EC4A8C0-846F-4FB6-8F0C-DE48E692AB8C} | 209 | 2 | 184078.519 | 8245515.168 | 184077.019 | 8245515.168 | Descoberto | Candangolandia | RAP.TAG.001 | UDA.CND.001 |  |  | VRP.CND.003 |  | -10000 | NATHALIABATISTA | 2025-07-31 |  | VRP.CND.003 |  | PANC |  | 1040.21 | 184077.019 | 8245515.168 | 0 |  | 7367 | VRP.CND.003 | 2505.8117 | CENTRO | CANDANGOLÂNDIA | 2505.8117 | 283161.8407 | -47.9495 | -15.8493
281 | 281 | 0.014371 | 0 | 0.018186 | 0 | 0.014371 | 1 | 210 | 1 | 281 | 1 | 2 | D | 1 |  | 8 | PVC | 85 | 14.5272 | 132.5 | 1 |  | Desconhecido | 0 | 0 | 1985-09-09 | -10000 | -10000 | -10000 |  |  | 2013-10-11 | hugobrasilino | 2014-04-14 | {CF0D7F59-FDB3-4811-9B61-1792A6A476A3} | 210 | 1 | 183675.9369 | 8245662.4047 | 183688.1669 | 8245670.2447 | Descoberto | Candangolandia | RAP.TAG.001 | UDA.CND.001 |  |  | VRP.CND.001 |  | -10000 | NATHALIABATISTA | 2025-07-31 |  | VRP.CND.001 |  | PANC |  | 1045 | 183675.9369 | 8245662.4047 | 0 |  | 7365 | VRP.CND.001 | 3613.2877 | CENTRO | CANDANGOLÂNDIA | 3613.2877 | 501159.6144 | -47.9532 | -15.8479
282 | 282 | 0.019033 | 0 | 0.018186 | 0 | 0.019033 | 1 | 210 | 1 | 282 | 1 | 2 | D | 1 |  | 8 | PVC | 85 | 14.5272 | 132.5 | 1 |  | Desconhecido | 0 | 0 | 1985-09-09 | -10000 | -10000 | -10000 |  |  | 2013-10-11 | hugobrasilino | 2014-04-14 | {CF0D7F59-FDB3-4811-9B61-1792A6A476A3} | 210 | 1 | 183675.9369 | 8245662.4047 | 183688.1669 | 8245670.2447 | Descoberto | Candangolandia | RAP.TAG.001 | UDA.CND.001 |  |  | VRP.CND.001 |  | -10000 | NATHALIABATISTA | 2025-07-31 |  | VRP.CND.001 |  | PANC |  | 1045 | 183688.1669 | 8245670.2447 | 0 |  | 7365 | VRP.CND.001 | 3613.2877 | CENTRO | CANDANGOLÂNDIA | 3613.2877 | 501159.6144 | -47.9531 | -15.8478
283 | 283 | 0.030896 | 1 | 0.018186 | 0.032153 | 0.063049 | 1 | 211 | 1 | 283 | 1 | 2 | D | 1 |  | 8 | PVC | 85 | 12.7296 | 132.5 | 1 |  | Desconhecido | 0 | 0 | 1985-09-09 | -10000 | -10000 | -10000 |  |  | 2013-10-11 | hugobrasilino | 2014-04-14 | {CF0D7F59-FDB3-4811-9B61-1792A6A476A3} | 211 | 2 | 183688.1669 | 8245670.2447 | 183699.3669 | 8245676.2947 | Descoberto | Candangolandia | RAP.TAG.001 | UDA.CND.001 |  |  | VRP.CND.001 |  | -10000 | NATHALIABATISTA | 2025-07-31 |  | VRP.CND.001 |  | PANC |  | 1045 | 183699.3669 | 8245676.2947 | 0 |  | 7365 | VRP.CND.001 | 3613.2877 | CENTRO | CANDANGOLÂNDIA | 3613.2877 | 501159.6144 | -47.953 | -15.8478
284 | 284 | 0.011632 | 0 | 0.018186 | 0 | 0.011632 | 1 | 212 | 1 | 284 | 1 | 2 | D | 1 |  | 8 | PVC | 85 | 15.996 | 132.5 | 1 |  | Desconhecido | 0 | 0 | 1985-09-09 | -10000 | -10000 | -10000 |  |  | 2013-10-11 | hugobrasilino | 2014-04-14 | {CF0D7F59-FDB3-4811-9B61-1792A6A476A3} | 212 | 3 | 183699.3669 | 8245676.2947 | 183713.9469 | 8245682.8747 | Descoberto | Candangolandia | RAP.TAG.001 | UDA.CND.001 |  |  | VRP.CND.001 |  | -10000 | NATHALIABATISTA | 2025-07-31 |  | VRP.CND.001 |  | PANC |  | 1045 | 183713.9469 | 8245682.8747 | 0 |  | 7365 | VRP.CND.001 | 3613.2877 | CENTRO | CANDANGOLÂNDIA | 3613.2877 | 501159.6144 | -47.9528 | -15.8477
285 | 285 | 0.028292 | 0 | 0.018186 | 0 | 0.028292 | 1 | 213 | 1 | 285 | 1 | 2 | D | 1 |  | 8 | PVC | 85 | 15.407 | 132.5 | 1 |  | Desconhecido | 0 | 0 | 1985-09-09 | -10000 | -10000 | -10000 |  |  | 2013-10-11 | hugobrasilino | 2014-04-14 | {CF0D7F59-FDB3-4811-9B61-1792A6A476A3} | 213 | 4 | 183713.9469 | 8245682.8747 | 183728.5269 | 8245687.8547 | Descoberto | Candangolandia | RAP.TAG.001 | UDA.CND.001 |  |  | VRP.CND.001 |  | -10000 | NATHALIABATISTA | 2025-07-31 |  | VRP.CND.001 |  | PANC |  | 1045 | 183728.5269 | 8245687.8547 | 0 |  | 7365 | VRP.CND.001 | 3613.2877 | CENTRO | CANDANGOLÂNDIA | 3613.2877 | 501159.6144 | -47.9527 | -15.8477
286 | 286 | 0.0055064 | 0 | 0.018186 | 0 | 0.0055064 | 1 | 214 | 1 | 286 | 1 | 2 | D | 1 |  | 8 | PVC | 85 | 15.123 | 132.5 | 1 |  | Desconhecido | 0 | 0 | 1985-09-09 | -10000 | -10000 | -10000 |  |  | 2013-10-11 | hugobrasilino | 2014-04-14 | {CF0D7F59-FDB3-4811-9B61-1792A6A476A3} | 214 | 5 | 183728.5269 | 8245687.8547 | 183742.9269 | 8245692.4747 | Descoberto | Candangolandia | RAP.TAG.001 | UDA.CND.001 |  |  | VRP.CND.001 |  | -10000 | NATHALIABATISTA | 2025-07-31 |  | VRP.CND.001 |  | PANC |  | 1045 | 183742.9269 | 8245692.4747 | 0 |  | 7365 | VRP.CND.001 | 3613.2877 | CENTRO | CANDANGOLÂNDIA | 3613.2877 | 501159.6144 | -47.9526 | -15.8476
287 | 287 | 0.019258 | 0 | 0.018186 | 0 | 0.019258 | 1 | 215 | 1 | 287 | 1 | 2 | D | 1 |  | 8 | PVC | 85 | 8.1956 | 132.5 | 1 |  | Desconhecido | 0 | 0 | 1985-09-09 | -10000 | -10000 | -10000 |  |  | 2013-10-11 | hugobrasilino | 2014-04-14 | {CF0D7F59-FDB3-4811-9B61-1792A6A476A3} | 215 | 6 | 183742.9269 | 8245692.4747 | 183750.9269 | 8245694.2547 | Descoberto | Candangolandia | RAP.TAG.001 | UDA.CND.001 |  |  | VRP.CND.001 |  | -10000 | NATHALIABATISTA | 2025-07-31 |  | VRP.CND.001 |  | PANC |  | 1045 | 183750.9269 | 8245694.2547 | 0 |  | 7365 | VRP.CND.001 | 3613.2877 | CENTRO | CANDANGOLÂNDIA | 3613.2877 | 501159.6144 | -47.9525 | -15.8476
288 | 288 | 0.028035 | 0 | 0.018186 | 0 | 0.028035 | 1 | 216 | 1 | 288 | 1 | 2 | D | 1 |  | 8 | PVC | 85 | 27.1346 | 132.5 | 1 |  | Desconhecido | 0 | 0 | 1985-09-09 | -10000 | -10000 | -10000 |  |  | 2013-10-11 | hugobrasilino | 2014-04-14 | {CF0D7F59-FDB3-4811-9B61-1792A6A476A3} | 216 | 7 | 183750.9269 | 8245694.2547 | 183777.7769 | 8245698.1747 | Descoberto | Candangolandia | RAP.TAG.001 | UDA.CND.001 |  |  | VRP.CND.001 |  | -10000 | NATHALIABATISTA | 2025-07-31 |  | VRP.CND.001 |  | PANC |  | 1045 | 183777.7769 | 8245698.1747 | 0 |  | 7365 | VRP.CND.001 | 3613.2877 | CENTRO | CANDANGOLÂNDIA | 3613.2877 | 501159.6144 | -47.9522 | -15.8476
289 | 289 | 0.0163 | 0 | 0.018186 | 0 | 0.0163 | 1 | 217 | 1 | 289 | 1 | 2 | D | 1 |  | 8 | PVC | 85 | 11.9311 | 132.5 | 1 |  | Desconhecido | 0 | 0 | 1985-09-09 | -10000 | -10000 | -10000 |  |  | 2013-10-11 | hugobrasilino | 2014-04-14 | {CF0D7F59-FDB3-4811-9B61-1792A6A476A3} | 217 | 8 | 183777.7769 | 8245698.1747 | 183789.6869 | 8245698.8847 | Descoberto | Candangolandia | RAP.TAG.001 | UDA.CND.001 |  |  | VRP.CND.001 |  | -10000 | NATHALIABATISTA | 2025-07-31 |  | VRP.CND.001 |  | PANC |  | 1044.97 | 183789.6869 | 8245698.8847 | 0 |  | 7365 | VRP.CND.001 | 3613.2877 | CENTRO | CANDANGOLÂNDIA | 3613.2877 | 501159.6144 | -47.9521 | -15.8476
290 | 290 | 0.040606 | 1 | 0.018186 | 0.032153 | 0.072758 | 1 | 218 | 1 | 290 | 1 | 2 | D | 1 |  | 8 | PVC | 85 | 13.1611 | 132.5 | 1 |  | Desconhecido | 0 | 0 | 1985-09-09 | -10000 | -10000 | -10000 |  |  | 2013-10-11 | hugobrasilino | 2014-04-14 | {CF0D7F59-FDB3-4811-9B61-1792A6A476A3} | 218 | 9 | 183789.6869 | 8245698.8847 | 183802.8369 | 8245698.3448 | Descoberto | Candangolandia | RAP.TAG.001 | UDA.CND.001 |  |  | VRP.CND.001 |  | -10000 | NATHALIABATISTA | 2025-07-31 |  | VRP.CND.001 |  | PANC |  | 1043.66 | 183802.8369 | 8245698.3448 | 0 |  | 7365 | VRP.CND.001 | 3613.2877 | CENTRO | CANDANGOLÂNDIA | 3613.2877 | 501159.6144 | -47.952 | -15.8476
291 | 291 | 0.050572 | 0 | 0.018186 | 0 | 0.050572 | 1 | 219 | 1 | 291 | 1 | 2 | D | 1 |  | 8 | PVC | 85 | 36.6463 | 132.5 | 1 |  | Desconhecido | 0 | 0 | 1985-09-09 | -10000 | -10000 | -10000 |  |  | 2013-10-11 | hugobrasilino | 2014-04-14 | {CF0D7F59-FDB3-4811-9B61-1792A6A476A3} | 219 | 10 | 183802.8369 | 8245698.3448 | 183839.327 | 8245694.9648 | Descoberto | Candangolandia | RAP.TAG.001 | UDA.CND.001 |  |  | VRP.CND.001 |  | -10000 | NATHALIABATISTA | 2025-07-31 |  | VRP.CND.001 |  | PANC |  | 1041.63 | 183839.327 | 8245694.9648 | 0 |  | 7365 | VRP.CND.001 | 3613.2877 | CENTRO | CANDANGOLÂNDIA | 3613.2877 | 501159.6144 | -47.9517 | -15.8476
292 | 292 | 0.069882 | 0 | 0.018186 | 0 | 0.069882 | 1 | 220 | 1 | 292 | 1 | 2 | D | 1 |  | 8 | PVC | 60 | 114.317 | 132.5 | 1 |  | Desconhecido | 0 | 0 | 1985-09-09 | -10000 | -10000 | -10000 |  |  | 2013-10-11 | hugobrasilino | 2014-04-14 | {8657E3EE-A04E-4C9B-8CB2-35F31763E682} | 220 | 1 | 183792.8649 | 8245536.6475 | 183906.1971 | 8245521.6747 | Descoberto | Candangolandia | RAP.TAG.001 | UDA.CND.001 |  |  | VRP.CND.001 |  | -10000 | NATHALIABATISTA | 2025-07-31 |  | VRP.CND.001 |  | PANC |  | 1045.24 | 183792.8649 | 8245536.6475 | 0 |  | 7365 | VRP.CND.001 | 3613.2877 | CENTRO | CANDANGOLÂNDIA | 3613.2877 | 501159.6144 | -47.9521 | -15.849
293 | 293 | 0.072563 | 0 | 0.018186 | 0 | 0.072563 | 1 | 220 | 1 | 293 | 1 | 2 | D | 1 |  | 8 | PVC | 60 | 114.317 | 132.5 | 1 |  | Desconhecido | 0 | 0 | 1985-09-09 | -10000 | -10000 | -10000 |  |  | 2013-10-11 | hugobrasilino | 2014-04-14 | {8657E3EE-A04E-4C9B-8CB2-35F31763E682} | 220 | 1 | 183792.8649 | 8245536.6475 | 183906.1971 | 8245521.6747 | Descoberto | Candangolandia | RAP.TAG.001 | UDA.CND.001 |  |  | VRP.CND.001 |  | -10000 | NATHALIABATISTA | 2025-07-31 |  | VRP.CND.001 |  | PANC |  | 1043.11 | 183906.1971 | 8245521.6747 | 0 |  | 7365 | VRP.CND.001 | 3613.2877 | CENTRO | CANDANGOLÂNDIA | 3613.2877 | 501159.6144 | -47.9511 | -15.8492
294 | 294 | 0 | 0 | 0.018186 | 0 | 0 | 1 | 221 | 1 | 294 | 1 | 2 | D | 1 |  | 8 | PVC | 85 | 11.7024 | 132.5 | 1 |  | Desconhecido | 0 | 0 | 1985-09-09 | -10000 | -10000 | -10000 |  |  | 2013-10-11 | hugobrasilino | 2014-04-14 | {AE818BEC-21CF-44AB-A75B-95551D6ABF04} | 221 | 1 | 183783.0106 | 8245577.6424 | 183771.407 | 8245576.1246 | Descoberto | Candangolandia | RAP.TAG.001 | UDA.CND.001 |  |  | VRP.CND.001 |  | -10000 | NATHALIABATISTA | 2025-07-31 |  | VRP.CND.001 |  | PANC |  | 1044.89 | 183783.0106 | 8245577.6424 | 0 |  | 7365 | VRP.CND.001 | 3613.2877 | CENTRO | CANDANGOLÂNDIA | 3613.2877 | 501159.6144 | -47.9522 | -15.8487
295 | 295 | 0.011542 | 0 | 0.018186 | 0 | 0.011542 | 1 | 221 | 1 | 295 | 1 | 2 | D | 1 |  | 8 | PVC | 85 | 11.7024 | 132.5 | 1 |  | Desconhecido | 0 | 0 | 1985-09-09 | -10000 | -10000 | -10000 |  |  | 2013-10-11 | hugobrasilino | 2014-04-14 | {AE818BEC-21CF-44AB-A75B-95551D6ABF04} | 221 | 1 | 183783.0106 | 8245577.6424 | 183771.407 | 8245576.1246 | Descoberto | Candangolandia | RAP.TAG.001 | UDA.CND.001 |  |  | VRP.CND.001 |  | -10000 | NATHALIABATISTA | 2025-07-31 |  | VRP.CND.001 |  | PANC |  | 1045 | 183771.407 | 8245576.1246 | 0 |  | 7365 | VRP.CND.001 | 3613.2877 | CENTRO | CANDANGOLÂNDIA | 3613.2877 | 501159.6144 | -47.9523 | -15.8487
296 | 296 | 0.0067837 | 0 | 0.018186 | 0 | 0.0067837 | 1 | 222 | 1 | 296 | 1 | 2 | D | 1 |  | 8 | PVC | 85 | 7.146 | 132.5 | 1 |  | Desconhecido | 0 | 0 | 1985-09-09 | -10000 | -10000 | -10000 |  |  | 2013-10-11 | hugobrasilino | 2014-04-14 | {AE818BEC-21CF-44AB-A75B-95551D6ABF04} | 222 | 2 | 183771.407 | 8245576.1246 | 183764.447 | 8245574.5046 | Descoberto | Candangolandia | RAP.TAG.001 | UDA.CND.001 |  |  | VRP.CND.001 |  | -10000 | NATHALIABATISTA | 2025-07-31 |  | VRP.CND.001 |  | PANC |  | 1045 | 183764.447 | 8245574.5046 | 0 |  | 7365 | VRP.CND.001 | 3613.2877 | CENTRO | CANDANGOLÂNDIA | 3613.2877 | 501159.6144 | -47.9524 | -15.8487
297 | 297 | 0.0095807 | 0 | 0.018186 | 0 | 0.0095807 | 1 | 223 | 1 | 297 | 1 | 2 | D | 1 |  | 8 | PVC | 85 | 6.3881 | 132.5 | 1 |  | Desconhecido | 0 | 0 | 1985-09-09 | -10000 | -10000 | -10000 |  |  | 2013-10-11 | hugobrasilino | 2014-04-14 | {AE818BEC-21CF-44AB-A75B-95551D6ABF04} | 223 | 3 | 183764.447 | 8245574.5046 | 183758.407 | 8245572.4246 | Descoberto | Candangolandia | RAP.TAG.001 | UDA.CND.001 |  |  | VRP.CND.001 |  | -10000 | NATHALIABATISTA | 2025-07-31 |  | VRP.CND.001 |  | PANC |  | 1045 | 183758.407 | 8245572.4246 | 0 |  | 7365 | VRP.CND.001 | 3613.2877 | CENTRO | CANDANGOLÂNDIA | 3613.2877 | 501159.6144 | -47.9524 | -15.8487
298 | 298 | 0.016268 | 0 | 0.018186 | 0 | 0.016268 | 1 | 224 | 1 | 298 | 1 | 2 | D | 1 |  | 8 | PVC | 85 | 9.9899 | 132.5 | 1 |  | Desconhecido | 0 | 0 | 1985-09-09 | -10000 | -10000 | -10000 |  |  | 2013-10-11 | hugobrasilino | 2014-04-14 | {AE818BEC-21CF-44AB-A75B-95551D6ABF04} | 224 | 4 | 183758.407 | 8245572.4246 | 183749.817 | 8245567.3246 | Descoberto | Candangolandia | RAP.TAG.001 | UDA.CND.001 |  |  | VRP.CND.001 |  | -10000 | NATHALIABATISTA | 2025-07-31 |  | VRP.CND.001 |  | PANC |  | 1045.0601 | 183749.817 | 8245567.3246 | 0 |  | 7365 | VRP.CND.001 | 3613.2877 | CENTRO | CANDANGOLÂNDIA | 3613.2877 | 501159.6144 | -47.9525 | -15.8488
299 | 299 | 0.084459 | 0 | 0.018186 | 0 | 0.084459 | 1 | 225 | 1 | 299 | 1 | 2 | D | 1 |  | 8 | PVC | 85 | 14.6768 | 132.5 | 1 |  | Desconhecido | 0 | 0 | 1985-09-09 | -10000 | -10000 | -10000 |  |  | 2013-10-11 | hugobrasilino | 2014-04-14 | {AE818BEC-21CF-44AB-A75B-95551D6ABF04} | 225 | 5 | 183749.817 | 8245567.3246 | 183737.747 | 8245558.9746 | Descoberto | Candangolandia | RAP.TAG.001 | UDA.CND.001 |  |  | VRP.CND.001 |  | -10000 | NATHALIABATISTA | 2025-07-31 |  | VRP.CND.001 |  | PANC |  | 1045.35 | 183737.747 | 8245558.9746 | 0 |  | 7365 | VRP.CND.001 | 3613.2877 | CENTRO | CANDANGOLÂNDIA | 3613.2877 | 501159.6144 | -47.9526 | -15.8488
300 | 300 | 0.1822 | 1 | 0.018186 | 0.032153 | 0.21435 | 1 | 226 | 1 | 300 | 1 | 2 | D | 1 |  | 8 | PVC | 85 | 80.1837 | 132.5 | 1 |  | Desconhecido | 0 | 0 | 1985-09-09 | -10000 | -10000 | -10000 |  |  | 2013-10-11 | hugobrasilino | 2014-04-14 | {AE818BEC-21CF-44AB-A75B-95551D6ABF04} | 226 | 6 | 183737.747 | 8245558.9746 | 183673.1469 | 8245511.4746 | Descoberto | Candangolandia | RAP.TAG.001 | UDA.CND.001 |  |  | VRP.CND.001 |  | -10000 | NATHALIABATISTA | 2025-07-31 |  | VRP.CND.001 |  | PANC |  | 1046.39 | 183673.1469 | 8245511.4746 | 0 |  | 7365 | VRP.CND.001 | 3613.2877 | CENTRO | CANDANGOLÂNDIA | 3613.2877 | 501159.6144 | -47.9532 | -15.8493
301 | 301 | 0.0038902 | 0 | 0.018186 | 0 | 0.0038902 | 1 | 227 | 1 | 301 | 1 | 2 | D | 1 |  | 8 | FF | 50 | 32.8685 | 115 | 1 |  | Desconhecido | 0 | 0 | 1991-12-27 | -10000 | -10000 | -10000 |  |  | 2014-08-28 | LucasOliveira | 2014-08-28 | {5B2D1D67-F57A-479C-84EE-FE40AD74477D} | 227 | 1 | 183802.6973 | 8244889.4641 | 183830.3673 | 8244907.2042 | Descoberto | Candangolandia | RAP.TAG.001 | UDA.CND.001 |  |  | VRP.CND.001 |  | -10000 | NATHALIABATISTA | 2025-07-31 |  | VRP.CND.001 |  | PANC |  | 1037.49 | 183802.6973 | 8244889.4641 | 0 |  | 7365 | VRP.CND.001 | 3613.2877 | CENTRO | CANDANGOLÂNDIA | 3613.2877 | 501159.6144 | -47.9521 | -15.8549
302 | 302 | 0.038498 | 0 | 0.018186 | 0 | 0.038498 | 1 | 227 | 1 | 302 | 1 | 2 | D | 1 |  | 8 | FF | 50 | 32.8685 | 115 | 1 |  | Desconhecido | 0 | 0 | 1991-12-27 | -10000 | -10000 | -10000 |  |  | 2014-08-28 | LucasOliveira | 2014-08-28 | {5B2D1D67-F57A-479C-84EE-FE40AD74477D} | 227 | 1 | 183802.6973 | 8244889.4641 | 183830.3673 | 8244907.2042 | Descoberto | Candangolandia | RAP.TAG.001 | UDA.CND.001 |  |  | VRP.CND.001 |  | -10000 | NATHALIABATISTA | 2025-07-31 |  | VRP.CND.001 |  | PANC |  | 1037.92 | 183830.3673 | 8244907.2042 | 0 |  | 7365 | VRP.CND.001 | 3613.2877 | CENTRO | CANDANGOLÂNDIA | 3613.2877 | 501159.6144 | -47.9518 | -15.8547
303 | 303 | 0.084789 | 3 | 0.018186 | 0.096458 | 0.18125 | 1 | 228 | 1 | 303 | 1 | 2 | D | 1 |  | 8 | PVC | 60 | 53.2126 | 132.5 | 1 |  | Desconhecido | 0 | 0 | 1986-04-10 | -10000 | -10000 | -10000 |  |  | 2013-10-11 | hugobrasilino | 2014-04-14 | {6183A33B-4335-4438-941F-1C4A96161D49} | 228 | 1 | 183947.5675 | 8244687.3041 | 183991.7675 | 8244716.9341 | Descoberto | Candangolandia | RAP.TAG.001 | UDA.CND.001 |  |  | VRP.CND.004 |  | -10000 | NATHALIABATISTA | 2025-07-31 |  | VRP.CND.004 |  | PANC |  | 1025 | 183947.5675 | 8244687.3041 | 0 |  | 7364 | VRP.CND.004 | 5059.8541 | CENTRO | CANDANGOLÂNDIA | 5059.8541 | 547890.8215 | -47.9508 | -15.8567
304 | 304 | 0.02318 | 1 | 0.018186 | 0.032153 | 0.055333 | 1 | 228 | 1 | 304 | 1 | 2 | D | 1 |  | 8 | PVC | 60 | 53.2126 | 132.5 | 1 |  | Desconhecido | 0 | 0 | 1986-04-10 | -10000 | -10000 | -10000 |  |  | 2013-10-11 | hugobrasilino | 2014-04-14 | {6183A33B-4335-4438-941F-1C4A96161D49} | 228 | 1 | 183947.5675 | 8244687.3041 | 183991.7675 | 8244716.9341 | Descoberto | Candangolandia | RAP.TAG.001 | UDA.CND.001 |  |  | VRP.CND.004 |  | -10000 | NATHALIABATISTA | 2025-07-31 |  | VRP.CND.004 |  | PANC |  | 1023.88 | 183991.7675 | 8244716.9341 | 0 |  | 7364 | VRP.CND.004 | 5059.8541 | CENTRO | CANDANGOLÂNDIA | 5059.8541 | 547890.8215 | -47.9504 | -15.8565
305 | 305 | 0.007073 | 0 | 0.018186 | 0 | 0.007073 | 1 | 229 | 1 | 305 | 1 | 2 | D | 1 |  | 8 | PVC | 60 | 100.4146 | 132.5 | 1 |  | Desconhecido | 0 | 0 | 1986-04-10 | -10000 | -10000 | -10000 |  |  | 2013-10-11 | hugobrasilino | 2014-04-14 | {2AB83259-8A1F-4D81-953F-C67E0236206B} | 229 | 1 | 183947.5675 | 8244687.3041 | 183864.4275 | 8244630.994 | Descoberto | Candangolandia | RAP.TAG.001 | UDA.CND.001 |  |  | VRP.CND.004 |  | -10000 | NATHALIABATISTA | 2025-07-31 |  | VRP.CND.004 |  | PANC |  | 1025.98 | 183864.4275 | 8244630.994 | 0 |  | 7364 | VRP.CND.004 | 5059.8541 | CENTRO | CANDANGOLÂNDIA | 5059.8541 | 547890.8215 | -47.9516 | -15.8572
306 | 306 | 0.022762 | 0 | 0.018186 | 0 | 0.022762 | 1 | 230 | 1 | 306 | 1 | 2 | D | 1 |  | 8 | PVC | 110 | 20.9727 | 132.5 | 1 |  | Desconhecido | 0 | 0 | 1986-04-10 | -10000 | -10000 | -10000 |  |  | 2013-10-11 | hugobrasilino | 2014-04-14 | {68DE99C8-5C82-4371-AD00-5A7654932DE8} | 230 | 1 | 183820.1474 | 8244659.814 | 183837.8474 | 8244671.064 | Descoberto | Candangolandia | RAP.TAG.001 | UDA.CND.001 |  |  | VRP.CND.004 |  | -10000 | NATHALIABATISTA | 2025-07-31 |  | VRP.CND.004 |  | PANC |  | 1029.12 | 183820.1474 | 8244659.814 | 0 |  | 7364 | VRP.CND.004 | 5059.8541 | CENTRO | CANDANGOLÂNDIA | 5059.8541 | 547890.8215 | -47.952 | -15.857
307 | 307 | 0.032118 | 0 | 0.018186 | 0 | 0.032118 | 1 | 230 | 1 | 307 | 1 | 2 | D | 1 |  | 8 | PVC | 110 | 20.9727 | 132.5 | 1 |  | Desconhecido | 0 | 0 | 1986-04-10 | -10000 | -10000 | -10000 |  |  | 2013-10-11 | hugobrasilino | 2014-04-14 | {68DE99C8-5C82-4371-AD00-5A7654932DE8} | 230 | 1 | 183820.1474 | 8244659.814 | 183837.8474 | 8244671.064 | Descoberto | Candangolandia | RAP.TAG.001 | UDA.CND.001 |  |  | VRP.CND.004 |  | -10000 | NATHALIABATISTA | 2025-07-31 |  | VRP.CND.004 |  | PANC |  | 1028.84 | 183837.8474 | 8244671.064 | 0 |  | 7364 | VRP.CND.004 | 5059.8541 | CENTRO | CANDANGOLÂNDIA | 5059.8541 | 547890.8215 | -47.9518 | -15.8569
308 | 308 | 0 | 0 | 0.018186 | 0 | 0 | 1 | 231 | 1 | 308 | 1 | 2 | D | 1 |  | 8 | PVC | 110 | 20.0845 | 132.5 | 1 |  | Desconhecido | 0 | 0 | 1972-08-31 | -10000 | -10000 | -10000 |  |  | 2013-10-11 | hugobrasilino | 2014-04-14 | {099B33D9-3115-46F9-AEF2-1D8EBE5CB095} | 231 | 1 | 184078.9075 | 8244985.6243 | 184062.0468 | 8244974.7109 | Descoberto | Candangolandia | RAP.TAG.001 | UDA.CND.001 |  |  | VRP.CND.002 |  | -10000 | NATHALIABATISTA | 2025-07-31 |  |  |  | PANC |  | 1035.98 | 184078.9075 | 8244985.6243 | 0 |  | 7366 | VRP.CND.002 | 2650.6038 | CENTRO | CANDANGOLÂNDIA | 2650.6038 | 385499.4382 | -47.9495 | -15.8541
309 | 309 | 0.044097 | 0 | 0.018186 | 0 | 0.044097 | 1 | 231 | 1 | 309 | 1 | 2 | D | 1 |  | 8 | PVC | 110 | 20.0845 | 132.5 | 1 |  | Desconhecido | 0 | 0 | 1972-08-31 | -10000 | -10000 | -10000 |  |  | 2013-10-11 | hugobrasilino | 2014-04-14 | {099B33D9-3115-46F9-AEF2-1D8EBE5CB095} | 231 | 1 | 184078.9075 | 8244985.6243 | 184062.0468 | 8244974.7109 | Descoberto | Candangolandia | RAP.TAG.001 | UDA.CND.001 |  |  | VRP.CND.002 |  | -10000 | NATHALIABATISTA | 2025-07-31 |  |  |  | PANC |  | 1035.87 | 184062.0468 | 8244974.7109 | 0 |  | 7366 | VRP.CND.002 | 2650.6038 | CENTRO | CANDANGOLÂNDIA | 2650.6038 | 385499.4382 | -47.9497 | -15.8541
310 | 310 | 0 | 0 | 0.018186 | 0 | 0 | 1 | 232 | 1 | 310 | 1 | 2 | D | 1 |  | 8 | PVC | 75 | 18.697 | 132.5 | 3 |  | 8837/2017 | 0 | 0 | 0 | -10000 | -10000 | -10000 | Recadastro realizado pela Planal Tecnologia Serviços e Engenharia segundo contrato 8837/2017.Proc 13264/2021. Periodo 18/03/2021 a 25/03/2021. |  | 2015-07-07 | iaraaraujo | 2023-12-22 | {F71AEF8F-29D2-4C69-9AE7-36C900A0F31F} | 232 | 1 | 181500.025 | 8243165.664 | 181483.6 | 8243156.731 | Descoberto | Núcleo Bandeirante | RAP.TAG.001 | UDA.NBN.001 |  |  |  |  | -10000 | NATHALIABATISTA | 2025-07-31 |  |  |  | PANC |  | 1049.39 | 181500.025 | 8243165.664 | 0 |  | 0 | VRP.SPW.010 | 0 | CENTRO | NÚCLEO BANDEIRANTES | 11314.9857 | 2536980.8242 | -47.9738 | -15.8702
311 | 311 | 0.1813 | 0 | 0.018186 | 0 | 0.1813 | 1 | 232 | 1 | 311 | 1 | 2 | D | 1 |  | 8 | PVC | 75 | 18.697 | 132.5 | 3 |  | 8837/2017 | 0 | 0 | 0 | -10000 | -10000 | -10000 | Recadastro realizado pela Planal Tecnologia Serviços e Engenharia segundo contrato 8837/2017.Proc 13264/2021. Periodo 18/03/2021 a 25/03/2021. |  | 2015-07-07 | iaraaraujo | 2023-12-22 | {F71AEF8F-29D2-4C69-9AE7-36C900A0F31F} | 232 | 1 | 181500.025 | 8243165.664 | 181483.6 | 8243156.731 | Descoberto | Núcleo Bandeirante | RAP.TAG.001 | UDA.NBN.001 |  |  |  |  | -10000 | NATHALIABATISTA | 2025-07-31 |  |  |  | PANC |  | 1049.62 | 181483.6 | 8243156.731 | 0 |  | 0 | VRP.SPW.010 | 0 | CENTRO | NÚCLEO BANDEIRANTES | 11314.9857 | 2536980.8242 | -47.974 | -15.8702
312 | 312 | 0 | 0 | 0.018186 | 0 | 0 | 1 | 233 | 1 | 312 | 1 | 2 | D | 1 |  | 8 | PVC | 75 | 24.4296 | 132.5 | 3 |  | 8837/2017 | 0 | 0 | 0 | -10000 | -10000 | -10000 | Recadastro realizado pela Planal Tecnologia Serviços e Engenharia segundo contrato 8837/2017.Proc 13264/2021. Periodo 18/03/2021 a 25/03/2021. |  | 2015-07-07 | iaraaraujo | 2023-12-22 | {F71AEF8F-29D2-4C69-9AE7-36C900A0F31F} | 233 | 2 | 181483.6 | 8243156.731 | 181462.263 | 8243144.834 | Descoberto | Núcleo Bandeirante | RAP.TAG.001 | UDA.NBN.001 |  |  |  |  | -10000 | NATHALIABATISTA | 2025-07-31 |  |  |  | PANC |  | 1050 | 181462.263 | 8243144.834 | 0 |  | 0 | VRP.SPW.010 | 0 | CENTRO | NÚCLEO BANDEIRANTES | 11314.9857 | 2536980.8242 | -47.9742 | -15.8703
313 | 313 | 0 | 0 | 0.018186 | 0 | 0 | 1 | 235 | 1 | 313 | 1 | 2 | D | 1 |  | 8 | FF | 100 | 3.5513 | 115 | 1 |  | Desconhecido | 0 | 0 | 1972-11-18 | -10000 | -10000 | -10000 |  |  | 2013-10-11 | hugobrasilino | 2014-04-14 | {BFE1E4D0-14FA-4E6A-A2F3-2EA09A9C967A} | 235 | 1 | 182326.6509 | 8243144.9896 | 182323.537 | 8243143.2822 | Descoberto | Núcleo Bandeirante | RAP.TAG.001 | UDA.NBN.001 |  |  |  |  | -10000 | NATHALIABATISTA | 2025-07-31 |  |  |  | PANC |  | 1040 | 182326.6509 | 8243144.9896 | 0 |  | 0 | VRP.SPW.010 | 0 | CENTRO | NÚCLEO BANDEIRANTES | 11314.9857 | 2536980.8242 | -47.9661 | -15.8704
314 | 314 | 0 | 1 | 0.018186 | 0.032153 | 0.032153 | 1 | 235 | 1 | 314 | 1 | 2 | D | 1 |  | 8 | FF | 100 | 3.5513 | 115 | 1 |  | Desconhecido | 0 | 0 | 1972-11-18 | -10000 | -10000 | -10000 |  |  | 2013-10-11 | hugobrasilino | 2014-04-14 | {BFE1E4D0-14FA-4E6A-A2F3-2EA09A9C967A} | 235 | 1 | 182326.6509 | 8243144.9896 | 182323.537 | 8243143.2822 | Descoberto | Núcleo Bandeirante | RAP.TAG.001 | UDA.NBN.001 |  |  |  |  | -10000 | NATHALIABATISTA | 2025-07-31 |  |  |  | PANC |  | 1040 | 182323.537 | 8243143.2822 | 0 |  | 0 | VRP.SPW.010 | 0 | CENTRO | NÚCLEO BANDEIRANTES | 11314.9857 | 2536980.8242 | -47.9661 | -15.8705
315 | 315 | 0 | 0 | 0.018186 | 0 | 0 | 1 | 236 | 1 | 315 | 1 | 2 | D | 1 |  | 8 | FF | 75 | 7.2488 | 115 | 1 |  | Desconhecido | 0 | 0 | 1991-12-27 | -10000 | -10000 | -10000 |  |  | 2013-10-11 | brendasantos | 2021-05-23 | {3CF2BB20-AE3C-410B-8B85-B39362B08A9A} | 236 | 1 | 183535.771 | 8244631.07 | 183532.1572 | 8244637.3538 | Descoberto | Candangolandia | RAP.TAG.001 | UDA.CND.001 |  |  | VRP.CND.001 |  | -10000 | NATHALIABATISTA | 2025-07-31 |  | VRP.CND.001 |  | PANC |  | 1034.59 | 183535.771 | 8244631.07 | 0 |  | 7365 | VRP.CND.001 | 3613.2877 | CENTRO | CANDANGOLÂNDIA | 3613.2877 | 501159.6144 | -47.9546 | -15.8572
316 | 316 | 0.020576 | 1 | 0.018186 | 0.032153 | 0.052729 | 1 | 236 | 1 | 316 | 1 | 2 | D | 1 |  | 8 | FF | 75 | 7.2488 | 115 | 1 |  | Desconhecido | 0 | 0 | 1991-12-27 | -10000 | -10000 | -10000 |  |  | 2013-10-11 | brendasantos | 2021-05-23 | {3CF2BB20-AE3C-410B-8B85-B39362B08A9A} | 236 | 1 | 183535.771 | 8244631.07 | 183532.1572 | 8244637.3538 | Descoberto | Candangolandia | RAP.TAG.001 | UDA.CND.001 |  |  | VRP.CND.001 |  | -10000 | NATHALIABATISTA | 2025-07-31 |  | VRP.CND.001 |  | PANC |  | 1034.59 | 183532.1572 | 8244637.3538 | 0 |  | 7365 | VRP.CND.001 | 3613.2877 | CENTRO | CANDANGOLÂNDIA | 3613.2877 | 501159.6144 | -47.9547 | -15.8571
317 | 317 | 0 | 0 | 0.018186 | 0 | 0 | 1 | 237 | 1 | 317 | 1 | 2 | D | 1 |  | 8 | FF | 50 | 32.6886 | 115 | 1 |  | Desconhecido | 0 | 0 | 1991-12-27 | -10000 | -10000 | -10000 |  |  | 2013-10-11 | hugobrasilino | 2014-04-14 | {DDE3344B-0CA8-4203-BB0A-654940BA584D} | 237 | 1 | 183742.5773 | 8244758.384 | 183769.7373 | 8244776.574 | Descoberto | Candangolandia | RAP.TAG.001 | UDA.CND.001 |  |  | VRP.CND.001 |  | -10000 | NATHALIABATISTA | 2025-07-31 |  | VRP.CND.001 |  | PANC |  | 1035.3 | 183742.5773 | 8244758.384 | 0 |  | 7365 | VRP.CND.001 | 3613.2877 | CENTRO | CANDANGOLÂNDIA | 3613.2877 | 501159.6144 | -47.9527 | -15.8561
318 | 318 | 0 | 0 | 0.018186 | 0 | 0 | 1 | 237 | 1 | 318 | 1 | 2 | D | 1 |  | 8 | FF | 50 | 32.6886 | 115 | 1 |  | Desconhecido | 0 | 0 | 1991-12-27 | -10000 | -10000 | -10000 |  |  | 2013-10-11 | hugobrasilino | 2014-04-14 | {DDE3344B-0CA8-4203-BB0A-654940BA584D} | 237 | 1 | 183742.5773 | 8244758.384 | 183769.7373 | 8244776.574 | Descoberto | Candangolandia | RAP.TAG.001 | UDA.CND.001 |  |  | VRP.CND.001 |  | -10000 | NATHALIABATISTA | 2025-07-31 |  | VRP.CND.001 |  | PANC |  | 1035 | 183769.7373 | 8244776.574 | 0 |  | 7365 | VRP.CND.001 | 3613.2877 | CENTRO | CANDANGOLÂNDIA | 3613.2877 | 501159.6144 | -47.9524 | -15.8559
319 | 319 | 0 | 0 | 0.018186 | 0 | 0 | 1 | 238 | 0 | 319 | 1 | 2 | D | 1 |  | 8 | PEAD | 32 | 22.1304 | 135 | 1 |  | Desconhecido | 0 | 0 | 1972-02-22 | -10000 | -10000 | -10000 |  |  | 2014-08-19 | MarcosOSantos | 2014-08-19 | {A6126769-ECE1-45CB-B04C-0A3C510D6F05} | 238 | 1 | 182951.1475 | 8244024.5856 | 182932.38 | 8244036.3131 | Descoberto | Núcleo Bandeirante | RAP.TAG.001 | UDA.NBN.001 |  |  |  |  | -10000 | NATHALIABATISTA | 2025-07-31 |  |  |  | PANC |  | 1025 | 182951.1475 | 8244024.5856 | 0 |  | 0 |  | 0 |  |  | 0 | 0 | -47.9602 | -15.8626
320 | 320 | 0 | 1 | 0.018186 | 0.032153 | 0.032153 | 1 | 238 | 0 | 320 | 1 | 2 | D | 1 |  | 8 | PEAD | 32 | 22.1304 | 135 | 1 |  | Desconhecido | 0 | 0 | 1972-02-22 | -10000 | -10000 | -10000 |  |  | 2014-08-19 | MarcosOSantos | 2014-08-19 | {A6126769-ECE1-45CB-B04C-0A3C510D6F05} | 238 | 1 | 182951.1475 | 8244024.5856 | 182932.38 | 8244036.3131 | Descoberto | Núcleo Bandeirante | RAP.TAG.001 | UDA.NBN.001 |  |  |  |  | -10000 | NATHALIABATISTA | 2025-07-31 |  |  |  | PANC |  | 1027.9301 | 182932.38 | 8244036.3131 | 0 |  | 0 |  | 0 |  |  | 0 | 0 | -47.9603 | -15.8625
321 | 321 | 0.074008 | 2 | 0.018186 | 0.064305 | 0.13831 | 1 | 239 | 1 | 321 | 1 | 2 | D | 1 |  | 8 | FF | 50 | 10.154 | 115 | 1 |  | Desconhecido | 0 | 0 | 1991-12-27 | -10000 | -10000 | -10000 |  |  | 2013-10-11 | sidneisantos | 2014-08-28 | {36658A4B-9B73-4A1D-B327-88B71849B1A0} | 239 | 1 | 183802.6973 | 8244889.4641 | 183808.3873 | 8244881.0541 | Descoberto | Candangolandia | RAP.TAG.001 | UDA.CND.001 |  |  | VRP.CND.001 |  | -10000 | NATHALIABATISTA | 2025-07-31 |  | VRP.CND.001 |  | PANC |  | 1037.49 | 183808.3873 | 8244881.0541 | 0 |  | 7365 | VRP.CND.001 | 3613.2877 | CENTRO | CANDANGOLÂNDIA | 3613.2877 | 501159.6144 | -47.9521 | -15.855
322 | 322 | 0.021573 | 1 | 0.018186 | 0.032153 | 0.053725 | 1 | 240 | 0 | 322 | 1 | 2 | D | 1 |  | 8 | FF | 100 | 130.4107 | 115 | 1 |  | Desconhecido | 0 | 0 | 1978-01-31 | -10000 | -10000 | -10000 |  |  | 2013-10-11 | hugobrasilino | 2014-04-14 | {B5E83078-D72C-45BF-ADD8-88057CFFF692} | 240 | 1 | 183452.9271 | 8244761.9139 | 183464.6813 | 8244891.7938 | Descoberto | Candangolandia | RAP.TAG.001 | UDA.CND.001 |  |  | VRP.CND.004 | PEDROHCARDOSO | 2024-05-17 | NATHALIABATISTA | 2025-07-31 |  | VRP.CND.004 |  | PANC |  | 1039.04 | 183452.9271 | 8244761.9139 | 0 |  | 0 |  | 0 |  |  | 0 | 0 | -47.9554 | -15.856
323 | 323 | 0 | 1 | 0.018186 | 0.032153 | 0.032153 | 1 | 240 | 0 | 323 | 1 | 2 | D | 1 |  | 8 | FF | 100 | 130.4107 | 115 | 1 |  | Desconhecido | 0 | 0 | 1978-01-31 | -10000 | -10000 | -10000 |  |  | 2013-10-11 | hugobrasilino | 2014-04-14 | {B5E83078-D72C-45BF-ADD8-88057CFFF692} | 240 | 1 | 183452.9271 | 8244761.9139 | 183464.6813 | 8244891.7938 | Descoberto | Candangolandia | RAP.TAG.001 | UDA.CND.001 |  |  | VRP.CND.004 | PEDROHCARDOSO | 2024-05-17 | NATHALIABATISTA | 2025-07-31 |  | VRP.CND.004 |  | PANC |  | 1042.8101 | 183464.6813 | 8244891.7938 | 0 |  | 0 |  | 0 |  |  | 0 | 0 | -47.9553 | -15.8548
324 | 324 | 0 | 0 | 0.018186 | 0 | 0 | 1 | 241 | 0 | 324 | 1 | 2 | D | 1 |  | 8 | FF | 100 | 8.0462 | 115 | 1 |  | Desconhecido | 0 | 0 | 1978-01-31 | -10000 | -10000 | -10000 |  |  | 2013-10-11 | hugobrasilino | 2014-04-14 | {B5E83078-D72C-45BF-ADD8-88057CFFF692} | 241 | 2 | 183464.6813 | 8244891.7938 | 183465.4065 | 8244899.8073 | Descoberto | Candangolandia | RAP.TAG.001 | UDA.CND.001 |  |  | VRP.CND.004 | PEDROHCARDOSO | 2024-05-17 | NATHALIABATISTA | 2025-07-31 |  | VRP.CND.004 |  | PANC |  | 1042.8101 | 183465.4065 | 8244899.8073 | 0 |  | 0 |  | 0 |  |  | 0 | 0 | -47.9553 | -15.8547
325 | 325 | 0 | 0 | 0.018186 | 0 | 0 | 1 | 242 | 0 | 325 | 1 | 2 | D | 1 |  | 8 | FF | 100 | 11.5437 | 115 | 1 |  | Desconhecido | 0 | 0 | 1978-01-31 | -10000 | -10000 | -10000 |  |  | 2013-10-11 | hugobrasilino | 2014-04-14 | {B5E83078-D72C-45BF-ADD8-88057CFFF692} | 242 | 3 | 183465.4065 | 8244899.8073 | 183466.447 | 8244911.304 | Descoberto | Candangolandia | RAP.TAG.001 | UDA.CND.001 |  |  | VRP.CND.004 | PEDROHCARDOSO | 2024-05-17 | NATHALIABATISTA | 2025-07-31 |  | VRP.CND.004 |  | PANC |  | 1043.53 | 183466.447 | 8244911.304 | 0 |  | 0 |  | 0 |  |  | 0 | 0 | -47.9552 | -15.8546
326 | 326 | 0.035944 | 1 | 0.018186 | 0.032153 | 0.068097 | 1 | 243 | 1 | 326 | 1 | 2 | D | 1 |  | 8 | FF | 75 | 45.0472 | 115 | 1 |  | Desconhecido | 0 | 0 | 1991-12-27 | -10000 | -10000 | -10000 |  |  | 2013-10-11 | hugobrasilino | 2014-04-14 | {4083C341-7EBF-4CD1-9BB0-8E4E1CF1CB7B} | 243 | 1 | 183605.8772 | 8244686.4339 | 183568.3772 | 8244661.4739 | Descoberto | Candangolandia | RAP.TAG.001 | UDA.CND.001 |  |  | VRP.CND.001 |  | -10000 | NATHALIABATISTA | 2025-07-31 |  | VRP.CND.001 |  | PANC |  | 1034.8199 | 183605.8772 | 8244686.4339 | 0 |  | 7365 | VRP.CND.001 | 3613.2877 | CENTRO | CANDANGOLÂNDIA | 3613.2877 | 501159.6144 | -47.954 | -15.8567
327 | 327 | 0 | 0 | 0.018186 | 0 | 0 | 1 | 243 | 1 | 327 | 1 | 2 | D | 1 |  | 8 | FF | 75 | 45.0472 | 115 | 1 |  | Desconhecido | 0 | 0 | 1991-12-27 | -10000 | -10000 | -10000 |  |  | 2013-10-11 | hugobrasilino | 2014-04-14 | {4083C341-7EBF-4CD1-9BB0-8E4E1CF1CB7B} | 243 | 1 | 183605.8772 | 8244686.4339 | 183568.3772 | 8244661.4739 | Descoberto | Candangolandia | RAP.TAG.001 | UDA.CND.001 |  |  | VRP.CND.001 |  | -10000 | NATHALIABATISTA | 2025-07-31 |  | VRP.CND.001 |  | PANC |  | 1034.74 | 183568.3772 | 8244661.4739 | 0 |  | 7365 | VRP.CND.001 | 3613.2877 | CENTRO | CANDANGOLÂNDIA | 3613.2877 | 501159.6144 | -47.9543 | -15.8569
328 | 328 | 0 | 0 | 0.018186 | 0 | 0 | 1 | 244 | 1 | 328 | 1 | 2 |  | 1 |  | 8 | FF | 50 | 1.8308 | 115 | 1 |  | Desconhecido | 0 | 0 | 1991-12-27 | -10000 | -10000 | -10000 |  |  | 2014-12-16 | joziellopes | 2014-12-16 | {C75AC023-A95C-42AE-AA91-799A0D58199D} | 244 | 1 | 183567.9772 | 8244721.4139 | 183566.4372 | 8244720.4239 | Descoberto | Candangolandia | RAP.TAG.001 | UDA.CND.001 |  |  | VRP.CND.001 |  | -10000 | NATHALIABATISTA | 2025-07-31 |  | VRP.CND.001 |  | PANC |  | 1036.72 | 183567.9772 | 8244721.4139 | 0 |  | 7365 | VRP.CND.001 | 3613.2877 | CENTRO | CANDANGOLÂNDIA | 3613.2877 | 501159.6144 | -47.9543 | -15.8564
329 | 329 | 0.005562 | 0 | 0.018186 | 0 | 0.005562 | 1 | 244 | 1 | 329 | 1 | 2 |  | 1 |  | 8 | FF | 50 | 1.8308 | 115 | 1 |  | Desconhecido | 0 | 0 | 1991-12-27 | -10000 | -10000 | -10000 |  |  | 2014-12-16 | joziellopes | 2014-12-16 | {C75AC023-A95C-42AE-AA91-799A0D58199D} | 244 | 1 | 183567.9772 | 8244721.4139 | 183566.4372 | 8244720.4239 | Descoberto | Candangolandia | RAP.TAG.001 | UDA.CND.001 |  |  | VRP.CND.001 |  | -10000 | NATHALIABATISTA | 2025-07-31 |  | VRP.CND.001 |  | PANC |  | 1036.72 | 183566.4372 | 8244720.4239 | 0 |  | 7365 | VRP.CND.001 | 3613.2877 | CENTRO | CANDANGOLÂNDIA | 3613.2877 | 501159.6144 | -47.9543 | -15.8564
330 | 330 | 0.011445 | 0 | 0.018186 | 0 | 0.011445 | 1 | 245 | 1 | 330 | 1 | 2 | D | 1 |  | 8 | FF | 50 | 12.8064 | 115 | 1 |  | Desconhecido | 0 | 0 | 1991-12-27 | -10000 | -10000 | -10000 |  |  | 2013-10-11 | hugobrasilino | 2014-04-14 | {2E38B628-4F94-4CCC-B53E-9351EB94AA52} | 245 | 1 | 183539.7272 | 8244703.1139 | 183528.9772 | 8244696.1539 | Descoberto | Candangolandia | RAP.TAG.001 | UDA.CND.001 |  |  | VRP.CND.001 |  | -10000 | NATHALIABATISTA | 2025-07-31 |  | VRP.CND.001 |  | PANC |  | 1036.34 | 183539.7272 | 8244703.1139 | 0 |  | 7365 | VRP.CND.001 | 3613.2877 | CENTRO | CANDANGOLÂNDIA | 3613.2877 | 501159.6144 | -47.9546 | -15.8565
331 | 331 | 0.0018326 | 0 | 0.018186 | 0 | 0.0018326 | 1 | 245 | 1 | 331 | 1 | 2 | D | 1 |  | 8 | FF | 50 | 12.8064 | 115 | 1 |  | Desconhecido | 0 | 0 | 1991-12-27 | -10000 | -10000 | -10000 |  |  | 2013-10-11 | hugobrasilino | 2014-04-14 | {2E38B628-4F94-4CCC-B53E-9351EB94AA52} | 245 | 1 | 183539.7272 | 8244703.1139 | 183528.9772 | 8244696.1539 | Descoberto | Candangolandia | RAP.TAG.001 | UDA.CND.001 |  |  | VRP.CND.001 |  | -10000 | NATHALIABATISTA | 2025-07-31 |  | VRP.CND.001 |  | PANC |  | 1036.1801 | 183528.9772 | 8244696.1539 | 0 |  | 7365 | VRP.CND.001 | 3613.2877 | CENTRO | CANDANGOLÂNDIA | 3613.2877 | 501159.6144 | -47.9547 | -15.8566
332 | 332 | 0.018197 | 0 | 0.018186 | 0 | 0.018197 | 1 | 246 | 1 | 332 | 1 | 2 | D | 1 |  | 8 | FF | 75 | 8.6752 | 115 | 1 |  | Desconhecido | 0 | 0 | 1991-12-27 | -10000 | -10000 | -10000 |  |  | 2013-10-11 | hugobrasilino | 2014-04-14 | {BF513811-DDE1-46C8-826E-536ED708ADCA} | 246 | 1 | 183574.2472 | 8244736.0539 | 183578.8872 | 8244728.7239 | Descoberto | Candangolandia | RAP.TAG.001 | UDA.CND.001 |  |  | VRP.CND.001 |  | -10000 | NATHALIABATISTA | 2025-07-31 |  | VRP.CND.001 |  | PANC |  | 1036.95 | 183574.2472 | 8244736.0539 | 0 |  | 7365 | VRP.CND.001 | 3613.2877 | CENTRO | CANDANGOLÂNDIA | 3613.2877 | 501159.6144 | -47.9543 | -15.8562
333 | 333 | 0 | 0 | 0.018186 | 0 | 0 | 1 | 247 | 1 | 333 | 1 | 2 | D | 1 |  | 8 | FF | 50 | 19.9804 | 115 | 1 |  | Desconhecido | 0 | 0 | 1991-12-27 | -10000 | -10000 | -10000 |  |  | 2013-10-11 | hugobrasilino | 2014-04-14 | {571D6FC7-D298-4138-B094-26FF86C6A919} | 247 | 1 | 183769.7373 | 8244776.574 | 183786.3373 | 8244787.6941 | Descoberto | Candangolandia | RAP.TAG.001 | UDA.CND.001 |  |  | VRP.CND.001 |  | -10000 | NATHALIABATISTA | 2025-07-31 |  | VRP.CND.001 |  | PANC |  | 1034.4399 | 183786.3373 | 8244787.6941 | 0 |  | 7365 | VRP.CND.001 | 3613.2877 | CENTRO | CANDANGOLÂNDIA | 3613.2877 | 501159.6144 | -47.9523 | -15.8558
334 | 334 | 0 | 0 | 0.018186 | 0 | 0 | 1 | 248 | 1 | 334 | 1 | 2 | D | 1 |  | 8 | FF | 50 | 3.958 | 115 | 1 |  | Desconhecido | 0 | 0 | 1991-12-27 | -10000 | -10000 | -10000 |  |  | 2013-10-11 | hugobrasilino | 2014-04-14 | {A52832A3-2BCA-4A94-980F-5B1BBAC9B66B} | 248 | 1 | 183658.8673 | 8244702.3339 | 183655.5973 | 8244700.1039 | Descoberto | Candangolandia | RAP.TAG.001 | UDA.CND.001 |  |  | VRP.CND.001 |  | -10000 | NATHALIABATISTA | 2025-07-31 |  | VRP.CND.001 |  | PANC |  | 1035.11 | 183658.8673 | 8244702.3339 | 0 |  | 7365 | VRP.CND.001 | 3613.2877 | CENTRO | CANDANGOLÂNDIA | 3613.2877 | 501159.6144 | -47.9535 | -15.8566
335 | 335 | 0 | 0 | 0.018186 | 0 | 0 | 1 | 248 | 1 | 335 | 1 | 2 | D | 1 |  | 8 | FF | 50 | 3.958 | 115 | 1 |  | Desconhecido | 0 | 0 | 1991-12-27 | -10000 | -10000 | -10000 |  |  | 2013-10-11 | hugobrasilino | 2014-04-14 | {A52832A3-2BCA-4A94-980F-5B1BBAC9B66B} | 248 | 1 | 183658.8673 | 8244702.3339 | 183655.5973 | 8244700.1039 | Descoberto | Candangolandia | RAP.TAG.001 | UDA.CND.001 |  |  | VRP.CND.001 |  | -10000 | NATHALIABATISTA | 2025-07-31 |  | VRP.CND.001 |  | PANC |  | 1035 | 183655.5973 | 8244700.1039 | 0 |  | 7365 | VRP.CND.001 | 3613.2877 | CENTRO | CANDANGOLÂNDIA | 3613.2877 | 501159.6144 | -47.9535 | -15.8566
336 | 336 | 0 | 0 | 0.018186 | 0 | 0 | 1 | 249 | 1 | 336 | 1 | 2 | D | 1 |  | 8 | FF | 50 | 1.201 | 115 | 1 |  | Desconhecido | 0 | 0 | 1991-12-27 | -10000 | -10000 | -10000 | V |  | 2014-08-28 | LucasOliveira | 2014-08-28 | {E4A307DB-1E72-4D6B-83EB-CCFC318C8057} | 249 | 1 | 183654.3773 | 8244699.2739 | 183653.6973 | 8244700.2639 | Descoberto | Candangolandia | RAP.TAG.001 | UDA.CND.001 |  |  | VRP.CND.001 |  | -10000 | NATHALIABATISTA | 2025-07-31 |  | VRP.CND.001 |  | PANC |  | 1035 | 183654.3773 | 8244699.2739 | 0 |  | 7365 | VRP.CND.001 | 3613.2877 | CENTRO | CANDANGOLÂNDIA | 3613.2877 | 501159.6144 | -47.9535 | -15.8566
337 | 337 | 0 | 0 | 0.018186 | 0 | 0 | 1 | 249 | 1 | 337 | 1 | 2 | D | 1 |  | 8 | FF | 50 | 1.201 | 115 | 1 |  | Desconhecido | 0 | 0 | 1991-12-27 | -10000 | -10000 | -10000 | V |  | 2014-08-28 | LucasOliveira | 2014-08-28 | {E4A307DB-1E72-4D6B-83EB-CCFC318C8057} | 249 | 1 | 183654.3773 | 8244699.2739 | 183653.6973 | 8244700.2639 | Descoberto | Candangolandia | RAP.TAG.001 | UDA.CND.001 |  |  | VRP.CND.001 |  | -10000 | NATHALIABATISTA | 2025-07-31 |  | VRP.CND.001 |  | PANC |  | 1035.11 | 183653.6973 | 8244700.2639 | 0 |  | 7365 | VRP.CND.001 | 3613.2877 | CENTRO | CANDANGOLÂNDIA | 3613.2877 | 501159.6144 | -47.9535 | -15.8566
338 | 338 | 0 | 0 | 0.018186 | 0 | 0 | 1 | 250 | 1 | 338 | 1 | 2 | D | 1 |  | 8 | FF | 50 | 0.57775 | 115 | 1 |  | Desconhecido | 0 | 0 | 1991-12-27 | -10000 | -10000 | -10000 | V |  | 2014-08-28 | LucasOliveira | 2014-08-28 | {E4A307DB-1E72-4D6B-83EB-CCFC318C8057} | 250 | 2 | 183653.6973 | 8244700.2639 | 183653.3933 | 8244700.7552 | Descoberto | Candangolandia | RAP.TAG.001 | UDA.CND.001 |  |  | VRP.CND.001 |  | -10000 | NATHALIABATISTA | 2025-07-31 |  | VRP.CND.001 |  | PANC |  | 1035.11 | 183653.3933 | 8244700.7552 | 0 |  | 7365 | VRP.CND.001 | 3613.2877 | CENTRO | CANDANGOLÂNDIA | 3613.2877 | 501159.6144 | -47.9535 | -15.8566
339 | 339 | 0.00086806 | 0 | 0.018186 | 0 | 0.00086806 | 1 | 251 | 1 | 339 | 1 | 2 | D | 1 |  | 8 | FF | 50 | 1.4042 | 115 | 1 |  | Desconhecido | 0 | 0 | 1991-12-27 | -10000 | -10000 | -10000 | V |  | 2014-08-28 | LucasOliveira | 2014-08-28 | {E4A307DB-1E72-4D6B-83EB-CCFC318C8057} | 251 | 3 | 183653.3933 | 8244700.7552 | 183652.6566 | 8244701.9506 | Descoberto | Candangolandia | RAP.TAG.001 | UDA.CND.001 |  |  | VRP.CND.001 |  | -10000 | NATHALIABATISTA | 2025-07-31 |  | VRP.CND.001 |  | PANC |  | 1035.11 | 183652.6566 | 8244701.9506 | 0 |  | 7365 | VRP.CND.001 | 3613.2877 | CENTRO | CANDANGOLÂNDIA | 3613.2877 | 501159.6144 | -47.9535 | -15.8566
340 | 340 | 0 | 0 | 0.018186 | 0 | 0 | 1 | 252 | 1 | 340 | 1 | 2 |  | 1 |  | 8 | FF | 50 | 52.544 | 115 | 1 |  | Desconhecido | 0 | 0 | 1991-12-27 | -10000 | -10000 | -10000 |  |  | 2014-12-16 | joziellopes | 2014-12-16 | {9134FC4A-1957-4461-907D-8EC68E8BB385} | 252 | 1 | 183827.7569 | 8244815.7749 | 183871.4874 | 8244844.9041 | Descoberto | Candangolandia | RAP.TAG.001 | UDA.CND.001 |  |  | VRP.CND.001 |  | -10000 | NATHALIABATISTA | 2025-07-31 |  | VRP.CND.001 |  | PANC |  | 1034.35 | 183827.7569 | 8244815.7749 | 0 |  | 7365 | VRP.CND.001 | 3613.2877 | CENTRO | CANDANGOLÂNDIA | 3613.2877 | 501159.6144 | -47.9519 | -15.8556
341 | 341 | 0.016943 | 0 | 0.018186 | 0 | 0.016943 | 1 | 252 | 1 | 341 | 1 | 2 |  | 1 |  | 8 | FF | 50 | 52.544 | 115 | 1 |  | Desconhecido | 0 | 0 | 1991-12-27 | -10000 | -10000 | -10000 |  |  | 2014-12-16 | joziellopes | 2014-12-16 | {9134FC4A-1957-4461-907D-8EC68E8BB385} | 252 | 1 | 183827.7569 | 8244815.7749 | 183871.4874 | 8244844.9041 | Descoberto | Candangolandia | RAP.TAG.001 | UDA.CND.001 |  |  | VRP.CND.001 |  | -10000 | NATHALIABATISTA | 2025-07-31 |  | VRP.CND.001 |  | PANC |  | 1034.5 | 183871.4874 | 8244844.9041 | 0 |  | 7365 | VRP.CND.001 | 3613.2877 | CENTRO | CANDANGOLÂNDIA | 3613.2877 | 501159.6144 | -47.9515 | -15.8553
342 | 342 | 0 | 0 | 0.018186 | 0 | 0 | 1 | 253 | 0 | 342 | 1 | 2 | D | 1 |  | 8 | FF | 100 | 4.4114 | 115 | 1 |  | Desconhecido | 0 | 0 | 1978-01-31 | -10000 | -10000 | -10000 |  |  | 2013-10-11 | hugobrasilino | 2014-04-14 | {3DB4357A-9CF6-46EA-8EF9-A240F6E69E5D} | 253 | 1 | 183429.5171 | 8244610.9838 | 183430.1494 | 8244615.3497 | Descoberto | Candangolandia | RAP.TAG.001 | UDA.CND.001 |  |  | VRP.CND.004 | PEDROHCARDOSO | 2024-05-17 | NATHALIABATISTA | 2025-07-31 |  | VRP.CND.004 |  | PANC |  | 1036.67 | 183429.5171 | 8244610.9838 | 0 |  | 0 |  | 0 |  |  | 0 | 0 | -47.9556 | -15.8574
343 | 343 | 0 | 0 | 0.018186 | 0 | 0 | 1 | 253 | 0 | 343 | 1 | 2 | D | 1 |  | 8 | FF | 100 | 4.4114 | 115 | 1 |  | Desconhecido | 0 | 0 | 1978-01-31 | -10000 | -10000 | -10000 |  |  | 2013-10-11 | hugobrasilino | 2014-04-14 | {3DB4357A-9CF6-46EA-8EF9-A240F6E69E5D} | 253 | 1 | 183429.5171 | 8244610.9838 | 183430.1494 | 8244615.3497 | Descoberto | Candangolandia | RAP.TAG.001 | UDA.CND.001 |  |  | VRP.CND.004 | PEDROHCARDOSO | 2024-05-17 | NATHALIABATISTA | 2025-07-31 |  | VRP.CND.004 |  | PANC |  | 1036.67 | 183430.1494 | 8244615.3497 | 0 |  | 0 |  | 0 |  |  | 0 | 0 | -47.9556 | -15.8573
344 | 344 | 0 | 0 | 0.018186 | 0 | 0 | 1 | 254 | 0 | 344 | 1 | 2 | D | 1 |  | 8 | FF | 100 | 8.565 | 115 | 1 |  | Desconhecido | 0 | 0 | 1970-01-12 | -10000 | -10000 | -10000 |  |  | 2013-10-11 | hugobrasilino | 2014-04-14 | {511D75AC-B1C1-4789-BBAA-560265FB1FAA} | 254 | 1 | 183144.9371 | 8244288.5334 | 183152.0171 | 8244283.7134 | Descoberto | Candangolandia | RAP.TAG.001 | UDA.CND.001 |  |  | VRP.NBN.027 |  | -10000 | NATHALIABATISTA | 2025-07-31 |  | VRP.NBN.027 |  | PANC |  | 1033.79 | 183152.0171 | 8244283.7134 | 0 |  | 0 |  | 0 |  |  | 0 | 0 | -47.9583 | -15.8603
345 | 345 | 0 | 0 | 0.018186 | 0 | 0 | 1 | 255 | 0 | 345 | 1 | 2 |  | 1 |  | 8 | FF | 100 | 21.1793 | 115 | 1 |  | Desconhecido | 0 | 0 | 1970-01-12 | -10000 | -10000 | -10000 |  |  | 2014-12-12 | vinicioeto | 2014-12-12 | {DFCDC974-5DAE-43B2-BAB0-91392B8B86F2} | 255 | 1 | 183090.7771 | 8244197.9633 | 183111.8675 | 8244199.9016 | Descoberto | Núcleo Bandeirante | RAP.TAG.001 | UDA.NBN.001 |  |  | VRP NB 02 | PEDROHCARDOSO | 2022-12-05 | NATHALIABATISTA | 2025-07-31 |  | VRP.NBN.002 |  | PANC |  | 1033.45 | 183090.7771 | 8244197.9633 | 0 |  | 0 |  | 0 |  |  | 0 | 0 | -47.9588 | -15.861
346 | 346 | 0 | 0 | 0.018186 | 0 | 0 | 1 | 255 | 0 | 346 | 1 | 2 |  | 1 |  | 8 | FF | 100 | 21.1793 | 115 | 1 |  | Desconhecido | 0 | 0 | 1970-01-12 | -10000 | -10000 | -10000 |  |  | 2014-12-12 | vinicioeto | 2014-12-12 | {DFCDC974-5DAE-43B2-BAB0-91392B8B86F2} | 255 | 1 | 183090.7771 | 8244197.9633 | 183111.8675 | 8244199.9016 | Descoberto | Núcleo Bandeirante | RAP.TAG.001 | UDA.NBN.001 |  |  | VRP NB 02 | PEDROHCARDOSO | 2022-12-05 | NATHALIABATISTA | 2025-07-31 |  | VRP.NBN.002 |  | PANC |  | 1032.58 | 183111.8675 | 8244199.9016 | 0 |  | 0 |  | 0 |  |  | 0 | 0 | -47.9586 | -15.861
347 | 347 | 0 | 0 | 0.018186 | 0 | 0 | 1 | 256 | 0 | 347 | 1 | 2 |  | 1 |  | 8 | FF | 100 | 2.6407 | 115 | 1 |  | Desconhecido | 0 | 0 | 1970-01-12 | -10000 | -10000 | -10000 |  |  | 2014-12-12 | vinicioeto | 2014-12-12 | {DFCDC974-5DAE-43B2-BAB0-91392B8B86F2} | 256 | 2 | 183111.8675 | 8244199.9016 | 183114.4971 | 8244200.1433 | Descoberto | Núcleo Bandeirante | RAP.TAG.001 | UDA.NBN.001 |  |  | VRP NB 02 | PEDROHCARDOSO | 2022-12-05 | NATHALIABATISTA | 2025-07-31 |  | VRP.NBN.002 |  | PANC |  | 1032.58 | 183114.4971 | 8244200.1433 | 0 |  | 0 |  | 0 |  |  | 0 | 0 | -47.9586 | -15.861
348 | 348 | 0 | 0 | 0.018186 | 0 | 0 | 1 | 257 | 0 | 348 | 1 | 2 | D | 1 |  | 8 | FF | 100 | 64.9869 | 115 | 1 |  | Desconhecido | 0 | 0 | 1970-01-12 | -10000 | -10000 | -10000 |  |  | 2013-10-11 | hugobrasilino | 2014-04-14 | {CDF8F22F-0A0D-4F1C-B80B-3C0849032EDB} | 257 | 1 | 182991.817 | 8244221.5333 | 183052.2771 | 8244197.7033 | Descoberto | Núcleo Bandeirante | RAP.TAG.001 | UDA.NBN.001 |  |  | VRP NB 02 | PEDROHCARDOSO | 2022-12-05 | NATHALIABATISTA | 2025-07-31 |  | VRP.NBN.002 |  | PANC |  | 1034.47 | 183052.2771 | 8244197.7033 | 0 |  | 0 |  | 0 |  |  | 0 | 0 | -47.9592 | -15.861
349 | 349 | 0.064493 | 0 | 0.018186 | 0 | 0.064493 | 1 | 259 | 1 | 349 | 1 | 2 | D | 1 |  | 8 | FF | 150 | 29.4944 | 125 | 1 |  | Desconhecido | 0 | 0 | 1985-07-08 | -10000 | -10000 | -10000 |  |  | 2013-10-11 | hugobrasilino | 2014-04-14 | {B912E4F5-D2CE-4C81-A4C9-CC01A7ECDEB7} | 259 | 1 | 184213.7873 | 8245637.6749 | 184236.1299 | 8245656.9292 | Descoberto | Candangolandia | RAP.TAG.001 | UDA.CND.001 |  |  | VRP.CND.003 |  | -10000 | NATHALIABATISTA | 2025-07-31 |  | VRP.CND.003 |  | PANC |  | 1027.4301 | 184213.7873 | 8245637.6749 | 0 |  | 7367 | VRP.CND.003 | 2505.8117 | CENTRO | CANDANGOLÂNDIA | 2505.8117 | 283161.8407 | -47.9482 | -15.8482
350 | 350 | 0.018165 | 0 | 0.018186 | 0 | 0.018165 | 1 | 259 | 1 | 350 | 1 | 2 | D | 1 |  | 8 | FF | 150 | 29.4944 | 125 | 1 |  | Desconhecido | 0 | 0 | 1985-07-08 | -10000 | -10000 | -10000 |  |  | 2013-10-11 | hugobrasilino | 2014-04-14 | {B912E4F5-D2CE-4C81-A4C9-CC01A7ECDEB7} | 259 | 1 | 184213.7873 | 8245637.6749 | 184236.1299 | 8245656.9292 | Descoberto | Candangolandia | RAP.TAG.001 | UDA.CND.001 |  |  | VRP.CND.003 |  | -10000 | NATHALIABATISTA | 2025-07-31 |  | VRP.CND.003 |  | PANC |  | 1025.78 | 184236.1299 | 8245656.9292 | 0 |  | 7367 | VRP.CND.003 | 2505.8117 | CENTRO | CANDANGOLÂNDIA | 2505.8117 | 283161.8407 | -47.948 | -15.848
351 | 351 | 0 | 0 | 0.018186 | 0 | 0 | 1 | 260 | 1 | 351 | 1 | 2 | D | 1 |  | 8 | FF | 150 | 1.3634 | 125 | 1 |  | Desconhecido | 0 | 0 | 1985-07-08 | -10000 | -10000 | -10000 |  |  | 2013-10-11 | hugobrasilino | 2014-04-14 | {B912E4F5-D2CE-4C81-A4C9-CC01A7ECDEB7} | 260 | 2 | 184236.1299 | 8245656.9292 | 184237.1263 | 8245657.8598 | Descoberto | Candangolandia | RAP.TAG.001 | UDA.CND.001 |  |  | VRP.CND.003 |  | -10000 | NATHALIABATISTA | 2025-07-31 |  | VRP.CND.003 |  | PANC |  | 1025.78 | 184237.1263 | 8245657.8598 | 0 |  | 7367 | VRP.CND.003 | 2505.8117 | CENTRO | CANDANGOLÂNDIA | 2505.8117 | 283161.8407 | -47.948 | -15.848
352 | 352 | 0.021637 | 0 | 0.018186 | 0 | 0.021637 | 1 | 261 | 1 | 352 | 1 | 2 | D | 1 |  | 8 | FF | 150 | 32.8881 | 125 | 1 |  | Desconhecido | 0 | 0 | 1985-09-02 | -10000 | -10000 | -10000 |  |  | 2013-10-11 | brendasantos | 2021-05-24 | {514DED04-1B04-465B-AE1C-8CFBA28430AA} | 261 | 1 | 183789.7672 | 8244982.6142 | 183822.5173 | 8244985.6242 | Descoberto | Candangolandia | RAP.TAG.001 | UDA.CND.001 |  |  | VRP.CND.001 |  | -10000 | NATHALIABATISTA | 2025-07-31 |  | VRP.CND.001 |  | PANC |  | 1041.3101 | 183789.7672 | 8244982.6142 | 0 |  | 7365 | VRP.CND.001 | 3613.2877 | CENTRO | CANDANGOLÂNDIA | 3613.2877 | 501159.6144 | -47.9522 | -15.854
353 | 353 | 0.034082 | 3 | 0.018186 | 0.096458 | 0.13054 | 1 | 261 | 1 | 353 | 1 | 2 | D | 1 |  | 8 | FF | 150 | 32.8881 | 125 | 1 |  | Desconhecido | 0 | 0 | 1985-09-02 | -10000 | -10000 | -10000 |  |  | 2013-10-11 | brendasantos | 2021-05-24 | {514DED04-1B04-465B-AE1C-8CFBA28430AA} | 261 | 1 | 183789.7672 | 8244982.6142 | 183822.5173 | 8244985.6242 | Descoberto | Candangolandia | RAP.TAG.001 | UDA.CND.001 |  |  | VRP.CND.001 |  | -10000 | NATHALIABATISTA | 2025-07-31 |  | VRP.CND.001 |  | PANC |  | 1041.01 | 183822.5173 | 8244985.6242 | 0 |  | 7365 | VRP.CND.001 | 3613.2877 | CENTRO | CANDANGOLÂNDIA | 3613.2877 | 501159.6144 | -47.9519 | -15.854
354 | 354 | 0 | 0 | 0.018186 | 0 | 0 | 1 | 262 | 1 | 354 | 1 | 2 | D | 1 |  | 8 | FF | 150 | 29.9814 | 125 | 1 |  | Desconhecido | 0 | 0 | 1985-09-02 | -10000 | -10000 | -10000 |  |  | 2013-10-11 | brendasantos | 2021-05-24 | {514DED04-1B04-465B-AE1C-8CFBA28430AA} | 262 | 2 | 183822.5173 | 8244985.6242 | 183851.9973 | 8244991.0842 | Descoberto | Candangolandia | RAP.TAG.001 | UDA.CND.001 |  |  | VRP.CND.001 |  | -10000 | NATHALIABATISTA | 2025-07-31 |  | VRP.CND.001 |  | PANC |  | 1041.04 | 183851.9973 | 8244991.0842 | 0 |  | 7365 | VRP.CND.001 | 3613.2877 | CENTRO | CANDANGOLÂNDIA | 3613.2877 | 501159.6144 | -47.9516 | -15.854
355 | 355 | 0 | 1 | 0.018186 | 0.032153 | 0.032153 | 1 | 263 | 1 | 355 | 1 | 2 | D | 1 |  | 8 | FF | 150 | 25.7481 | 125 | 1 |  | Desconhecido | 0 | 0 | 1985-09-02 | -10000 | -10000 | -10000 |  |  | 2013-10-11 | brendasantos | 2021-05-24 | {514DED04-1B04-465B-AE1C-8CFBA28430AA} | 263 | 3 | 183851.9973 | 8244991.0842 | 183877.0673 | 8244996.9543 | Descoberto | Candangolandia | RAP.TAG.001 | UDA.CND.001 |  |  | VRP.CND.001 |  | -10000 | NATHALIABATISTA | 2025-07-31 |  | VRP.CND.001 |  | PANC |  | 1040.72 | 183877.0673 | 8244996.9543 | 0 |  | 7365 | VRP.CND.001 | 3613.2877 | CENTRO | CANDANGOLÂNDIA | 3613.2877 | 501159.6144 | -47.9514 | -15.8539
356 | 356 | 0 | 0 | 0.018186 | 0 | 0 | 1 | 265 | 1 | 356 | 1 | 2 | D | 1 |  | 8 | FF | 150 | 2.6871 | 125 | 1 |  | Desconhecido | 0 | 0 | 1985-09-02 | -10000 | -10000 | -10000 |  |  | 2013-10-11 | hugobrasilino | 2014-04-14 | {CB1C8CA8-A8E6-452A-964E-CDAE24B9253A} | 265 | 1 | 183671.3572 | 8244960.3791 | 183672.8187 | 8244958.1242 | Descoberto | Candangolandia | RAP.TAG.001 | UDA.CND.001 |  |  | VRP.CND.001 |  | -10000 | NATHALIABATISTA | 2025-07-31 |  | VRP.CND.001 |  | PANC |  | 1042.49 | 183671.3572 | 8244960.3791 | 0 |  | 7365 | VRP.CND.001 | 3613.2877 | CENTRO | CANDANGOLÂNDIA | 3613.2877 | 501159.6144 | -47.9533 | -15.8542
357 | 357 | 0.057935 | 2 | 0.018186 | 0.064305 | 0.12224 | 1 | 265 | 1 | 357 | 1 | 2 | D | 1 |  | 8 | FF | 150 | 2.6871 | 125 | 1 |  | Desconhecido | 0 | 0 | 1985-09-02 | -10000 | -10000 | -10000 |  |  | 2013-10-11 | hugobrasilino | 2014-04-14 | {CB1C8CA8-A8E6-452A-964E-CDAE24B9253A} | 265 | 1 | 183671.3572 | 8244960.3791 | 183672.8187 | 8244958.1242 | Descoberto | Candangolandia | RAP.TAG.001 | UDA.CND.001 |  |  | VRP.CND.001 |  | -10000 | NATHALIABATISTA | 2025-07-31 |  | VRP.CND.001 |  | PANC |  | 1042.24 | 183672.8187 | 8244958.1242 | 0 |  | 7365 | VRP.CND.001 | 3613.2877 | CENTRO | CANDANGOLÂNDIA | 3613.2877 | 501159.6144 | -47.9533 | -15.8542
358 | 358 | 0 | 0 | 0.018186 | 0 | 0 | 1 | 266 | 1 | 358 | 1 | 2 | D | 1 |  | 8 | FF | 150 | 1.3231 | 125 | 1 |  | Desconhecido | 0 | 0 | 1985-09-02 | -10000 | -10000 | -10000 |  |  | 2013-10-11 | hugobrasilino | 2014-04-14 | {90E29613-F9CA-4868-9762-2A18F7222CD6} | 266 | 1 | 183631.0872 | 8244934.1841 | 183631.8072 | 8244933.0741 | Descoberto | Candangolandia | RAP.TAG.001 | UDA.CND.001 |  |  | VRP.CND.001 |  | -10000 | NATHALIABATISTA | 2025-07-31 |  | VRP.CND.001 |  | PANC |  | 1042.5 | 183631.0872 | 8244934.1841 | 0 |  | 7365 | VRP.CND.001 | 3613.2877 | CENTRO | CANDANGOLÂNDIA | 3613.2877 | 501159.6144 | -47.9537 | -15.8545
359 | 359 | 0 | 0 | 0.018186 | 0 | 0 | 1 | 266 | 1 | 359 | 1 | 2 | D | 1 |  | 8 | FF | 150 | 1.3231 | 125 | 1 |  | Desconhecido | 0 | 0 | 1985-09-02 | -10000 | -10000 | -10000 |  |  | 2013-10-11 | hugobrasilino | 2014-04-14 | {90E29613-F9CA-4868-9762-2A18F7222CD6} | 266 | 1 | 183631.0872 | 8244934.1841 | 183631.8072 | 8244933.0741 | Descoberto | Candangolandia | RAP.TAG.001 | UDA.CND.001 |  |  | VRP.CND.001 |  | -10000 | NATHALIABATISTA | 2025-07-31 |  | VRP.CND.001 |  | PANC |  | 1042.5 | 183631.8072 | 8244933.0741 | 0 |  | 7365 | VRP.CND.001 | 3613.2877 | CENTRO | CANDANGOLÂNDIA | 3613.2877 | 501159.6144 | -47.9537 | -15.8545
360 | 360 | 0.0093177 | 0 | 0.018186 | 0 | 0.0093177 | 1 | 271 | 1 | 360 | 1 | 2 | D | 1 |  | 8 | FF | 150 | 27.7319 | 125 | 1 |  | Desconhecido | 0 | 0 | 1985-03-28 | -10000 | -10000 | -10000 |  |  | 2013-10-11 | hugobrasilino | 2014-04-14 | {37E3F3A0-143A-4EC9-B104-BE8CBB9213C8} | 271 | 1 | 184085.7674 | 8245235.5145 | 184090.9674 | 8245208.2745 | Descoberto | Candangolandia | RAP.TAG.001 | UDA.CND.001 |  |  | VRP.CND.001 |  | -10000 | NATHALIABATISTA | 2025-07-31 |  | VRP.CND.001 |  | PANC |  | 1045 | 184085.7674 | 8245235.5145 | 0 |  | 7365 | VRP.CND.001 | 3613.2877 | CENTRO | CANDANGOLÂNDIA | 3613.2877 | 501159.6144 | -47.9494 | -15.8518
361 | 361 | 0 | 0 | 0.018186 | 0 | 0 | 1 | 272 | 1 | 361 | 1 | 2 | D | 1 |  | 8 | FF | 150 | 11.8777 | 125 | 1 |  | Desconhecido | 0 | 0 | 1985-03-28 | -10000 | -10000 | -10000 |  |  | 2013-10-11 | hugobrasilino | 2014-04-14 | {D70C2949-3BBD-4E6D-8C5D-6CC0325006C0} | 272 | 1 | 184082.0773 | 8245246.8045 | 184085.7674 | 8245235.5145 | Descoberto | Candangolandia | RAP.TAG.001 | UDA.CND.001 |  |  | VRP.CND.001 |  | -10000 | NATHALIABATISTA | 2025-07-31 |  | VRP.CND.001 |  | PANC |  | 1045 | 184082.0773 | 8245246.8045 | 0 |  | 7365 | VRP.CND.001 | 3613.2877 | CENTRO | CANDANGOLÂNDIA | 3613.2877 | 501159.6144 | -47.9495 | -15.8517
362 | 362 | 0 | 0 | 0.018186 | 0 | 0 | 2 | 273 | 1 | 362 | 1 | 3 | D | 1 | SAT.NBN.015 | 8 | FF | 300 | 39.1269 | 125 | 1 |  | Desconhecido | 0 | 0 | 1972-09-29 | -10000 | -10000 | -10000 |  |  | 2015-02-27 | ValterLima | 2020-05-04 | {86BA566F-E1F5-4B40-9A9F-6319E356F37A} | 273 | 1 | 181058.3444 | 8244495.8102 | 181087.0455 | 8244522.4027 | Descoberto | Núcleo Bandeirante | RAP.TAG.001 | UDA.NBN.001 | DMC.NBN.001 |  | VRP.GUA.014 | ULISSESPEREIRA | 2024-10-07 | NATHALIABATISTA | 2025-07-31 | VZ1.DMC.GUA.001 | VRP.GUA.014 |  | PANC |  | 1030.58 | 181058.3444 | 8244495.8102 | 0 |  | 0 | VRP.SPW.010 | 0 | CENTRO | NÚCLEO BANDEIRANTES | 11314.9857 | 2536980.8242 | -47.9778 | -15.8581
363 | 363 | 0 | 0 | 0.018186 | 0 | 0 | 2 | 273 | 1 | 363 | 1 | 3 | D | 1 | SAT.NBN.015 | 8 | FF | 300 | 39.1269 | 125 | 1 |  | Desconhecido | 0 | 0 | 1972-09-29 | -10000 | -10000 | -10000 |  |  | 2015-02-27 | ValterLima | 2020-05-04 | {86BA566F-E1F5-4B40-9A9F-6319E356F37A} | 273 | 1 | 181058.3444 | 8244495.8102 | 181087.0455 | 8244522.4027 | Descoberto | Núcleo Bandeirante | RAP.TAG.001 | UDA.NBN.001 | DMC.NBN.001 |  | VRP.GUA.014 | ULISSESPEREIRA | 2024-10-07 | NATHALIABATISTA | 2025-07-31 | VZ1.DMC.GUA.001 | VRP.GUA.014 |  | PANC |  | 1030.65 | 181087.0455 | 8244522.4027 | 0 |  | 0 | VRP.SPW.010 | 0 | CENTRO | NÚCLEO BANDEIRANTES | 11314.9857 | 2536980.8242 | -47.9775 | -15.8579
364 | 364 | 0 | 0 | 0.018186 | 0 | 0 | 1 | 274 | 1 | 364 | 1 | 2 | D | 1 |  | 8 | FF | 100 | 27.956 | 115 | 1 |  | Desconhecido | 0 | 0 | 1972-09-29 | -10000 | -10000 | -10000 |  |  | 2015-07-07 | vinicioeto | 2015-07-07 | {C6F776A9-9D36-4C3E-9B23-2E3307A65156} | 274 | 1 | 181953.3285 | 8243482.3024 | 181925.5265 | 8243485.2323 | Descoberto | Núcleo Bandeirante | RAP.TAG.001 | UDA.NBN.001 |  |  |  |  | -10000 | NATHALIABATISTA | 2025-07-31 |  |  |  | PANC |  | 1042.0699 | 181953.3285 | 8243482.3024 | 0 |  | 0 | VRP.SPW.010 | 0 | CENTRO | NÚCLEO BANDEIRANTES | 11314.9857 | 2536980.8242 | -47.9695 | -15.8674
365 | 365 | 0.038034 | 0 | 0.018186 | 0 | 0.038034 | 1 | 274 | 1 | 365 | 1 | 2 | D | 1 |  | 8 | FF | 100 | 27.956 | 115 | 1 |  | Desconhecido | 0 | 0 | 1972-09-29 | -10000 | -10000 | -10000 |  |  | 2015-07-07 | vinicioeto | 2015-07-07 | {C6F776A9-9D36-4C3E-9B23-2E3307A65156} | 274 | 1 | 181953.3285 | 8243482.3024 | 181925.5265 | 8243485.2323 | Descoberto | Núcleo Bandeirante | RAP.TAG.001 | UDA.NBN.001 |  |  |  |  | -10000 | NATHALIABATISTA | 2025-07-31 |  |  |  | PANC |  | 1042.53 | 181925.5265 | 8243485.2323 | 0 |  | 0 | VRP.SPW.010 | 0 | CENTRO | NÚCLEO BANDEIRANTES | 11314.9857 | 2536980.8242 | -47.9698 | -15.8673
366 | 366 | 0.41072 | 3 | 0.018186 | 0.096458 | 0.50718 | 1 | 275 | 0 | 366 | 1 | 2 | D | 1 |  | 8 | FF | 100 | 787.3954 | 115 | 1 |  | Desconhecido | 0 | 0 | 1972-09-29 | -10000 | -10000 | -10000 |  |  | 2014-09-12 | Lucasoliveira | 2014-09-12 | {1DAA1E64-7064-40E3-9618-16D173DA19D5} | 275 | 1 | 180832.2553 | 8244476.4225 | 180271.1246 | 8245028.8027 | Descoberto | Núcleo Bandeirante | RAP.TAG.001 | UDA.NBN.001 |  |  |  |  | -10000 | NATHALIABATISTA | 2025-07-31 |  |  |  | PANC |  | 1038.24 | 180832.2553 | 8244476.4225 | 0 |  | 0 |  | 0 |  |  | 0 | 0 | -47.9799 | -15.8582
367 | 367 | 0 | 4 | 0.018186 | 0.12861 | 0.12861 | 1 | 275 | 0 | 367 | 1 | 2 | D | 1 |  | 8 | FF | 100 | 787.3954 | 115 | 1 |  | Desconhecido | 0 | 0 | 1972-09-29 | -10000 | -10000 | -10000 |  |  | 2014-09-12 | Lucasoliveira | 2014-09-12 | {1DAA1E64-7064-40E3-9618-16D173DA19D5} | 275 | 1 | 180832.2553 | 8244476.4225 | 180271.1246 | 8245028.8027 | Descoberto | Núcleo Bandeirante | RAP.TAG.001 | UDA.NBN.001 |  |  |  |  | -10000 | NATHALIABATISTA | 2025-07-31 |  |  |  | PANC |  | 1046.21 | 180271.1246 | 8245028.8027 | 0 |  | 0 |  | 0 |  |  | 0 | 0 | -47.985 | -15.8532
368 | 368 | 0.024582 | 0 | 0.018186 | 0 | 0.024582 | 1 | 276 | 1 | 368 | 1 | 3 | D | 1 | SAT.NBN.015 | 8 | FF | 250 | 1.8904 | 125 | 1 |  | Desconhecido | 0 | 0 | 1972-11-18 | -10000 | -10000 | -10000 |  |  | 2015-02-27 | ValterLima | 2020-05-04 | {38E639C5-76C1-4A02-8A84-061C3B27F38D} | 276 | 1 | 182107.8868 | 8243268.5922 | 182109.5811 | 8243269.4307 | Descoberto | Núcleo Bandeirante | RAP.TAG.001 | UDA.NBN.001 |  |  |  |  | -10000 | NATHALIABATISTA | 2025-07-31 |  |  |  | PANC |  | 1040.51 | 182107.8868 | 8243268.5922 | 0 |  | 0 | VRP.SPW.010 | 0 | CENTRO | NÚCLEO BANDEIRANTES | 11314.9857 | 2536980.8242 | -47.9681 | -15.8693
369 | 369 | 0 | 2 | 0.018186 | 0.064305 | 0.064305 | 1 | 276 | 1 | 369 | 1 | 3 | D | 1 | SAT.NBN.015 | 8 | FF | 250 | 1.8904 | 125 | 1 |  | Desconhecido | 0 | 0 | 1972-11-18 | -10000 | -10000 | -10000 |  |  | 2015-02-27 | ValterLima | 2020-05-04 | {38E639C5-76C1-4A02-8A84-061C3B27F38D} | 276 | 1 | 182107.8868 | 8243268.5922 | 182109.5811 | 8243269.4307 | Descoberto | Núcleo Bandeirante | RAP.TAG.001 | UDA.NBN.001 |  |  |  |  | -10000 | NATHALIABATISTA | 2025-07-31 |  |  |  | PANC |  | 1040.51 | 182109.5811 | 8243269.4307 | 0 |  | 0 | VRP.SPW.010 | 0 | CENTRO | NÚCLEO BANDEIRANTES | 11314.9857 | 2536980.8242 | -47.9681 | -15.8693
370 | 370 | 0.0024434 | 1 | 0.018186 | 0.032153 | 0.034596 | 1 | 277 | 1 | 370 | 1 | 3 | D | 1 | SAT.NBN.015 | 8 | FF | 250 | 11.2309 | 125 | 1 |  | Desconhecido | 0 | 0 | 1972-11-18 | -10000 | -10000 | -10000 |  |  | 2015-02-27 | ValterLima | 2020-05-04 | {38E639C5-76C1-4A02-8A84-061C3B27F38D} | 277 | 2 | 182109.5811 | 8243269.4307 | 182119.6468 | 8243274.4122 | Descoberto | Núcleo Bandeirante | RAP.TAG.001 | UDA.NBN.001 |  |  |  |  | -10000 | NATHALIABATISTA | 2025-07-31 |  |  |  | PANC |  | 1040.4 | 182119.6468 | 8243274.4122 | 0 |  | 0 | VRP.SPW.010 | 0 | CENTRO | NÚCLEO BANDEIRANTES | 11314.9857 | 2536980.8242 | -47.968 | -15.8693
371 | 371 | 0 | 0 | 0.018186 | 0 | 0 | 1 | 278 | 0 | 371 | 1 | 3 | D | 1 | SAT.NBN.014 | 8 | FF | 300 | 18.8239 | 125 | 2 |  | Desconhecido | 0 | 0 | 1972-02-22 | -10000 | -10000 | -10000 | SEM SINAL DE GPR. Recadastro realizado pela PLANAL TECNOLOGIA, SERVIÇOS E ENGENHARIA LTDA, no dia 15/06/2020, pela OS 20, no Contrato 8837/2017, referente ao Processo 16425/2020. |  | 2016-03-16 | ismaelsousa | 2021-05-27 | {9100F090-DA11-4159-B515-EAF8CCBEF181} | 278 | 1 | 182946.645 | 8243906.817 | 182961.362 | 8243918.5536 | Descoberto | Núcleo Bandeirante | RAP.TAG.001 | UDA.NBN.001 |  |  |  |  | -10000 | NATHALIABATISTA | 2025-07-31 |  |  |  | PANC |  | 1015 | 182946.645 | 8243906.817 | 0 |  | 0 |  | 0 |  |  | 0 | 0 | -47.9602 | -15.8636
372 | 372 | 0 | 0 | 0.018186 | 0 | 0 | 1 | 278 | 0 | 372 | 1 | 3 | D | 1 | SAT.NBN.014 | 8 | FF | 300 | 18.8239 | 125 | 2 |  | Desconhecido | 0 | 0 | 1972-02-22 | -10000 | -10000 | -10000 | SEM SINAL DE GPR. Recadastro realizado pela PLANAL TECNOLOGIA, SERVIÇOS E ENGENHARIA LTDA, no dia 15/06/2020, pela OS 20, no Contrato 8837/2017, referente ao Processo 16425/2020. |  | 2016-03-16 | ismaelsousa | 2021-05-27 | {9100F090-DA11-4159-B515-EAF8CCBEF181} | 278 | 1 | 182946.645 | 8243906.817 | 182961.362 | 8243918.5536 | Descoberto | Núcleo Bandeirante | RAP.TAG.001 | UDA.NBN.001 |  |  |  |  | -10000 | NATHALIABATISTA | 2025-07-31 |  |  |  | PANC |  | 1015.88 | 182961.362 | 8243918.5536 | 0 |  | 0 |  | 0 |  |  | 0 | 0 | -47.9601 | -15.8635
373 | 373 | 0 | 0 | 0.018186 | 0 | 0 | 1 | 279 | 0 | 373 | 1 | 3 | D | 1 | SAT.NBN.014 | 8 | FF | 300 | 8.1364 | 125 | 3 | Correcao_do_Cadastro | Desconhecido | 0 | 0 | 1972-11-18 | -10000 | -10000 | -10000 | Recadastro realizado pela PLANAL TECNOLOGIA, SERVIÇOS E ENGENHARIA LTDA, no dia 15/06/2020, pela OS 20, no Contrato 8837/2017, referente ao Processo 16425/2020. |  | 2016-03-16 | arantchamacedo | 2023-11-21 | {69B1AE11-39D5-4D2B-84C2-CCF5499FAEEF} | 279 | 1 | 182920.403 | 8243892.384 | 182927.535 | 8243896.3 | Descoberto | Núcleo Bandeirante | RAP.TAG.001 | UDA.NBN.001 |  |  |  |  | -10000 | NATHALIABATISTA | 2025-07-31 |  |  |  | PANC |  | 1015 | 182920.403 | 8243892.384 | 0 |  | 0 |  | 0 |  |  | 0 | 0 | -47.9605 | -15.8638
374 | 374 | 0 | 0 | 0.018186 | 0 | 0 | 1 | 279 | 0 | 374 | 1 | 3 | D | 1 | SAT.NBN.014 | 8 | FF | 300 | 8.1364 | 125 | 3 | Correcao_do_Cadastro | Desconhecido | 0 | 0 | 1972-11-18 | -10000 | -10000 | -10000 | Recadastro realizado pela PLANAL TECNOLOGIA, SERVIÇOS E ENGENHARIA LTDA, no dia 15/06/2020, pela OS 20, no Contrato 8837/2017, referente ao Processo 16425/2020. |  | 2016-03-16 | arantchamacedo | 2023-11-21 | {69B1AE11-39D5-4D2B-84C2-CCF5499FAEEF} | 279 | 1 | 182920.403 | 8243892.384 | 182927.535 | 8243896.3 | Descoberto | Núcleo Bandeirante | RAP.TAG.001 | UDA.NBN.001 |  |  |  |  | -10000 | NATHALIABATISTA | 2025-07-31 |  |  |  | PANC |  | 1015 | 182927.535 | 8243896.3 | 0 |  | 0 |  | 0 |  |  | 0 | 0 | -47.9604 | -15.8637
375 | 375 | 0 | 0 | 0.018186 | 0 | 0 | 1 | 280 | 0 | 375 | 1 | 3 | D | 1 | SAT.NBN.014 | 8 | FF | 300 | 10.9039 | 125 | 3 | Correcao_do_Cadastro | Desconhecido | 0 | 0 | 1972-11-18 | -10000 | -10000 | -10000 | Recadastro realizado pela PLANAL TECNOLOGIA, SERVIÇOS E ENGENHARIA LTDA, no dia 15/06/2020, pela OS 20, no Contrato 8837/2017, referente ao Processo 16425/2020. |  | 2016-03-16 | arantchamacedo | 2023-11-21 | {69B1AE11-39D5-4D2B-84C2-CCF5499FAEEF} | 280 | 2 | 182927.535 | 8243896.3 | 182937.112 | 8243901.513 | Descoberto | Núcleo Bandeirante | RAP.TAG.001 | UDA.NBN.001 |  |  |  |  | -10000 | NATHALIABATISTA | 2025-07-31 |  |  |  | PANC |  | 1015 | 182937.112 | 8243901.513 | 0 |  | 0 |  | 0 |  |  | 0 | 0 | -47.9603 | -15.8637
376 | 376 | 0 | 0 | 0.018186 | 0 | 0 | 1 | 282 | 1 | 376 | 1 | 3 | D | 1 | SAT.NBN.015 | 8 | FF | 250 | 9.4944 | 125 | 1 |  | Desconhecido | 0 | 0 | 1972-09-29 | -10000 | -10000 | -10000 |  |  | 2015-02-27 | ValterLima | 2020-05-04 | {45A88E87-4C3D-4D89-98EE-E153EBE01525} | 282 | 1 | 181969.4565 | 8243546.4123 | 181966.0965 | 8243555.2923 | Descoberto | Núcleo Bandeirante | RAP.TAG.001 | UDA.NBN.001 |  |  |  |  | -10000 | NATHALIABATISTA | 2025-07-31 |  |  |  | PANC |  | 1041.29 | 181969.4565 | 8243546.4123 | 0 |  | 0 | VRP.SPW.010 | 0 | CENTRO | NÚCLEO BANDEIRANTES | 11314.9857 | 2536980.8242 | -47.9694 | -15.8668
377 | 377 | 0 | 0 | 0.018186 | 0 | 0 | 1 | 282 | 1 | 377 | 1 | 3 | D | 1 | SAT.NBN.015 | 8 | FF | 250 | 9.4944 | 125 | 1 |  | Desconhecido | 0 | 0 | 1972-09-29 | -10000 | -10000 | -10000 |  |  | 2015-02-27 | ValterLima | 2020-05-04 | {45A88E87-4C3D-4D89-98EE-E153EBE01525} | 282 | 1 | 181969.4565 | 8243546.4123 | 181966.0965 | 8243555.2923 | Descoberto | Núcleo Bandeirante | RAP.TAG.001 | UDA.NBN.001 |  |  |  |  | -10000 | NATHALIABATISTA | 2025-07-31 |  |  |  | PANC |  | 1041.13 | 181966.0965 | 8243555.2923 | 0 |  | 0 | VRP.SPW.010 | 0 | CENTRO | NÚCLEO BANDEIRANTES | 11314.9857 | 2536980.8242 | -47.9694 | -15.8667
378 | 378 | 0 | 0 | 0.018186 | 0 | 0 | 2 | 283 | 1 | 378 | 1 | 3 | D | 1 | SAT.NBN.016 | 8 | FF | 200 | 3.1284 | 125 | 1 | Correcao_do_Cadastro | Desconhecido | 0 | 0 | 1972-11-18 | -10000 | -10000 | -10000 |  |  | 2015-07-07 | arantchamacedo | 2023-11-21 | {ABF384A0-6620-4A87-9D65-2F1B4FCF9B23} | 283 | 1 | 181427.0963 | 8242663.3317 | 181429.834 | 8242664.8455 | Descoberto | Núcleo Bandeirante | RAP.TAG.001 | UDA.NBN.001 |  |  | VRP.NBN.002 | ULISSESPEREIRA | 2024-09-26 | NATHALIABATISTA | 2025-07-31 |  | VRP.NBN.002 |  | PANC |  | 1031.38 | 181427.0963 | 8242663.3317 | 0 |  | 0 | VRP.SPW.010 | 0 | CENTRO | NÚCLEO BANDEIRANTES | 11314.9857 | 2536980.8242 | -47.9746 | -15.8747
379 | 379 | 0 | 0 | 0.018186 | 0 | 0 | 2 | 283 | 1 | 379 | 1 | 3 | D | 1 | SAT.NBN.016 | 8 | FF | 200 | 3.1284 | 125 | 1 | Correcao_do_Cadastro | Desconhecido | 0 | 0 | 1972-11-18 | -10000 | -10000 | -10000 |  |  | 2015-07-07 | arantchamacedo | 2023-11-21 | {ABF384A0-6620-4A87-9D65-2F1B4FCF9B23} | 283 | 1 | 181427.0963 | 8242663.3317 | 181429.834 | 8242664.8455 | Descoberto | Núcleo Bandeirante | RAP.TAG.001 | UDA.NBN.001 |  |  | VRP.NBN.002 | ULISSESPEREIRA | 2024-09-26 | NATHALIABATISTA | 2025-07-31 |  | VRP.NBN.002 |  | PANC |  | 1031.38 | 181429.834 | 8242664.8455 | 0 |  | 0 | VRP.SPW.010 | 0 | CENTRO | NÚCLEO BANDEIRANTES | 11314.9857 | 2536980.8242 | -47.9745 | -15.8747
380 | 380 | 0 | 0 | 0.018186 | 0 | 0 | 1 | 284 | 1 | 380 | 1 | 3 | D | 1 | SAT.NBN.016 | 8 | FF | 200 | 3.966 | 125 | 1 | Correcao_do_Cadastro | Desconhecido | 0 | 0 | 1972-11-18 | -10000 | -10000 | -10000 |  |  | 2015-07-07 | arantchamacedo | 2023-11-21 | {ABF384A0-6620-4A87-9D65-2F1B4FCF9B23} | 284 | 2 | 181429.834 | 8242664.8455 | 181433.3065 | 8242666.7614 | Descoberto | Núcleo Bandeirante | RAP.TAG.001 |  |  |  | VRP.NBN.002 | ULISSESPEREIRA | 2024-09-26 | TIAGOPORTES | 2025-03-19 |  | VRP.NBN.002 |  | PANC |  | 1031.09 | 181433.3065 | 8242666.7614 | 0 |  | 0 | VRP.SPW.010 | 0 | CENTRO | NÚCLEO BANDEIRANTES | 11314.9857 | 2536980.8242 | -47.9745 | -15.8746
381 | 381 | 0.045718 | 1 | 0.018186 | 0.032153 | 0.07787 | 1 | 285 | 1 | 381 | 1 | 3 | D | 1 | SAT.NBN.016 | 8 | FF | 300 | 53.4969 | 125 | 1 |  | Desconhecido | 0 | 0 | 1972-11-18 | -10000 | -10000 | -10000 |  |  | 2015-02-27 | ValterLima | 2020-05-04 | {5AE9D3F9-786C-48F2-9D0F-BCB2549547D8} | 285 | 1 | 181580.2465 | 8242980.0517 | 181604.0317 | 8242932.1332 | Descoberto | Núcleo Bandeirante | RAP.TAG.001 | UDA.NBN.001 |  |  |  |  | -10000 | NATHALIABATISTA | 2025-07-31 |  |  |  | PANC |  | 1045.92 | 181580.2465 | 8242980.0517 | 0 |  | 0 | VRP.SPW.010 | 0 | CENTRO | NÚCLEO BANDEIRANTES | 11314.9857 | 2536980.8242 | -47.9731 | -15.8718
382 | 382 | 0.026331 | 0 | 0.018186 | 0 | 0.026331 | 1 | 285 | 1 | 382 | 1 | 3 | D | 1 | SAT.NBN.016 | 8 | FF | 300 | 53.4969 | 125 | 1 |  | Desconhecido | 0 | 0 | 1972-11-18 | -10000 | -10000 | -10000 |  |  | 2015-02-27 | ValterLima | 2020-05-04 | {5AE9D3F9-786C-48F2-9D0F-BCB2549547D8} | 285 | 1 | 181580.2465 | 8242980.0517 | 181604.0317 | 8242932.1332 | Descoberto | Núcleo Bandeirante | RAP.TAG.001 | UDA.NBN.001 |  |  |  |  | -10000 | NATHALIABATISTA | 2025-07-31 |  |  |  | PANC |  | 1044.1 | 181604.0317 | 8242932.1332 | 0 |  | 0 | VRP.SPW.010 | 0 | CENTRO | NÚCLEO BANDEIRANTES | 11314.9857 | 2536980.8242 | -47.9729 | -15.8723
383 | 383 | 0 | 0 | 0.018186 | 0 | 0 | 1 | 286 | 1 | 383 | 1 | 3 | D | 1 | SAT.NBN.016 | 8 | FF | 300 | 15.694 | 125 | 1 |  | Desconhecido | 0 | 0 | 1972-11-18 | -10000 | -10000 | -10000 |  |  | 2015-02-27 | ValterLima | 2020-05-04 | {5AE9D3F9-786C-48F2-9D0F-BCB2549547D8} | 286 | 2 | 181604.0317 | 8242932.1332 | 181611.0095 | 8242918.0758 | Descoberto | Núcleo Bandeirante | RAP.TAG.001 | UDA.NBN.001 |  |  |  |  | -10000 | NATHALIABATISTA | 2025-07-31 |  |  |  | PANC |  | 1043.25 | 181611.0095 | 8242918.0758 | 0 |  | 0 | VRP.SPW.010 | 0 | CENTRO | NÚCLEO BANDEIRANTES | 11314.9857 | 2536980.8242 | -47.9728 | -15.8724
384 | 384 | 0.0028292 | 0 | 0.018186 | 0 | 0.0028292 | 1 | 287 | 1 | 384 | 1 | 2 | D | 1 |  | 8 | FF | 200 | 30.0251 | 125 | 1 |  | Desconhecido | 0 | 0 | 1972-11-18 | -10000 | -10000 | -10000 |  |  | 2016-03-18 | ValterLima | 2020-05-04 | {6945C6B1-8E74-4306-A8D2-D2C58B3734BE} | 287 | 1 | 180980.5362 | 8242761.0413 | 180954.7747 | 8242745.6189 | Descoberto | Núcleo Bandeirante | RAP.TAG.001 | UDA.NBN.001 |  |  |  |  | -10000 | NATHALIABATISTA | 2025-07-31 |  |  |  | PANC |  | 1050 | 180980.5362 | 8242761.0413 | 0 |  | 0 | VRP.SPW.010 | 0 | CENTRO | NÚCLEO BANDEIRANTES | 11314.9857 | 2536980.8242 | -47.9787 | -15.8737
385 | 385 | 0 | 0 | 0.018186 | 0 | 0 | 1 | 287 | 1 | 385 | 1 | 2 | D | 1 |  | 8 | FF | 200 | 30.0251 | 125 | 1 |  | Desconhecido | 0 | 0 | 1972-11-18 | -10000 | -10000 | -10000 |  |  | 2016-03-18 | ValterLima | 2020-05-04 | {6945C6B1-8E74-4306-A8D2-D2C58B3734BE} | 287 | 1 | 180980.5362 | 8242761.0413 | 180954.7747 | 8242745.6189 | Descoberto | Núcleo Bandeirante | RAP.TAG.001 | UDA.NBN.001 |  |  |  |  | -10000 | NATHALIABATISTA | 2025-07-31 |  |  |  | PANC |  | 1050 | 180954.7747 | 8242745.6189 | 0 |  | 0 | VRP.SPW.010 | 0 | CENTRO | NÚCLEO BANDEIRANTES | 11314.9857 | 2536980.8242 | -47.979 | -15.8739
386 | 386 | 0.26511 | 6 | 0.018186 | 0.19292 | 0.45802 | 1 | 288 | 1 | 386 | 1 | 3 | D | 1 | SAT.NBN.016 | 8 | FF | 250 | 3.8739 | 125 | 1 |  | Desconhecido | 0 | 0 | 1972-11-18 | -10000 | -10000 | -10000 |  |  | 2015-07-07 | ValterLima | 2020-05-04 | {17FD5605-E4A5-4C93-8B9A-6575DE204DAF} | 288 | 1 | 181654.8266 | 8242841.3917 | 181656.718 | 8242838.0109 | Descoberto | Núcleo Bandeirante | RAP.TAG.001 | UDA.NBN.001 |  |  |  |  | -10000 | NATHALIABATISTA | 2025-07-31 |  |  |  | PANC |  | 1036.95 | 181654.8266 | 8242841.3917 | 0 |  | 0 | VRP.SPW.010 | 0 | CENTRO | NÚCLEO BANDEIRANTES | 11314.9857 | 2536980.8242 | -47.9724 | -15.8731
387 | 387 | 0 | 2 | 0.018186 | 0.064305 | 0.064305 | 1 | 288 | 1 | 387 | 1 | 3 | D | 1 | SAT.NBN.016 | 8 | FF | 250 | 3.8739 | 125 | 1 |  | Desconhecido | 0 | 0 | 1972-11-18 | -10000 | -10000 | -10000 |  |  | 2015-07-07 | ValterLima | 2020-05-04 | {17FD5605-E4A5-4C93-8B9A-6575DE204DAF} | 288 | 1 | 181654.8266 | 8242841.3917 | 181656.718 | 8242838.0109 | Descoberto | Núcleo Bandeirante | RAP.TAG.001 | UDA.NBN.001 |  |  |  |  | -10000 | NATHALIABATISTA | 2025-07-31 |  |  |  | PANC |  | 1035.6899 | 181656.718 | 8242838.0109 | 0 |  | 0 | VRP.SPW.010 | 0 | CENTRO | NÚCLEO BANDEIRANTES | 11314.9857 | 2536980.8242 | -47.9724 | -15.8731
388 | 388 | 0 | 0 | 0.018186 | 0 | 0 | 1 | 289 | 1 | 388 | 1 | 2 | D | 1 |  | 8 | FF | 75 | 0.61178 | 115 | 3 |  | 8837/2017 | 0 | 0 | 0 | -10000 | -10000 | -10000 | Recadastro realizado pela Planal Tecnologia Serviços e Engenharia segundo contrato 8837/2017.Proc 13264/2021. Periodo 18/03/2021 a 25/03/2021. |  | 2015-07-07 | iaraaraujo | 2023-12-22 | {A70ADBC9-C593-437F-B65A-748091EEA55C} | 289 | 1 | 181456.216 | 8243140.761 | 181455.828 | 8243141.234 | Descoberto | Núcleo Bandeirante | RAP.TAG.001 | UDA.NBN.001 |  |  |  |  | -10000 | NATHALIABATISTA | 2025-07-31 |  |  |  | PANC |  | 1050 | 181455.828 | 8243141.234 | 0 |  | 0 | VRP.SPW.010 | 0 | CENTRO | NÚCLEO BANDEIRANTES | 11314.9857 | 2536980.8242 | -47.9742 | -15.8704
389 | 389 | 0 | 0 | 0.018186 | 0 | 0 | 1 | 290 | 1 | 389 | 1 | 2 | D | 1 |  | 8 | FF | 75 | 0.61178 | 115 | 3 |  | 8837/2017 | 0 | 0 | 0 | -10000 | -10000 | -10000 | Recadastro realizado pela Planal Tecnologia Serviços e Engenharia segundo contrato 8837/2017.Proc 13264/2021. Periodo 18/03/2021 a 25/03/2021. |  | 2015-07-07 | iaraaraujo | 2023-12-22 | {A70ADBC9-C593-437F-B65A-748091EEA55C} | 290 | 2 | 181455.828 | 8243141.234 | 181455.44 | 8243141.707 | Descoberto | Núcleo Bandeirante | RAP.TAG.001 | UDA.NBN.001 |  |  |  |  | -10000 | NATHALIABATISTA | 2025-07-31 |  |  |  | PANC |  | 1050 | 181455.44 | 8243141.707 | 0 |  | 0 | VRP.SPW.010 | 0 | CENTRO | NÚCLEO BANDEIRANTES | 11314.9857 | 2536980.8242 | -47.9742 | -15.8704
390 | 390 | 0 | 0 | 0.018186 | 0 | 0 | 1 | 291 | 1 | 390 | 1 | 2 | D | 1 |  | 8 | FF | 75 | 0.72411 | 115 | 3 |  | 8837/2017 | 0 | 0 | 0 | -10000 | -10000 | -10000 | Recadastro realizado pela Planal Tecnologia Serviços e Engenharia segundo contrato 8837/2017.Proc 13264/2021. Periodo 18/03/2021 a 25/03/2021. |  | 2015-07-07 | iaraaraujo | 2023-12-22 | {A70ADBC9-C593-437F-B65A-748091EEA55C} | 291 | 3 | 181455.44 | 8243141.707 | 181455.125 | 8243142.359 | Descoberto | Núcleo Bandeirante | RAP.TAG.001 | UDA.NBN.001 |  |  |  |  | -10000 | NATHALIABATISTA | 2025-07-31 |  |  |  | PANC |  | 1050 | 181455.125 | 8243142.359 | 0 |  | 0 | VRP.SPW.010 | 0 | CENTRO | NÚCLEO BANDEIRANTES | 11314.9857 | 2536980.8242 | -47.9742 | -15.8704
391 | 391 | 0 | 0 | 0.018186 | 0 | 0 | 1 | 292 | 0 | 391 | 1 | 2 | D | 1 |  | 8 | FF | 100 | 44.2005 | 115 | 1 |  | Desconhecido | 0 | 0 | 1970-01-12 | -10000 | -10000 | -10000 |  |  | 2013-10-11 | brendasantos | 2021-05-22 | {371BAE1F-CFA7-41C7-A963-7E849F1695AA} | 292 | 1 | 183152.0171 | 8244283.7134 | 183188.5137 | 8244258.7799 | Descoberto | Candangolandia | RAP.TAG.001 | UDA.CND.001 |  |  | VRP.NBN.027 |  | -10000 | NATHALIABATISTA | 2025-07-31 |  | VRP.NBN.027 |  | PANC |  | 1031.96 | 183188.5137 | 8244258.7799 | 0 |  | 0 |  | 0 |  |  | 0 | 0 | -47.9579 | -15.8605
392 | 392 | 0 | 0 | 0.018186 | 0 | 0 | 1 | 293 | 0 | 392 | 1 | 2 | D | 1 |  | 8 | FF | 100 | 6.1055 | 115 | 1 |  | Desconhecido | 0 | 0 | 1970-01-12 | -10000 | -10000 | -10000 |  |  | 2013-10-11 | brendasantos | 2021-05-22 | {371BAE1F-CFA7-41C7-A963-7E849F1695AA} | 293 | 2 | 183188.5137 | 8244258.7799 | 183193.5551 | 8244255.3358 | Descoberto | Candangolandia | RAP.TAG.001 | UDA.CND.001 |  |  | VRP.NBN.027 |  | -10000 | NATHALIABATISTA | 2025-07-31 |  | VRP.NBN.027 |  | PANC |  | 1031.55 | 183193.5551 | 8244255.3358 | 0 |  | 0 |  | 0 |  |  | 0 | 0 | -47.9579 | -15.8605
393 | 393 | 0 | 0 | 0.018186 | 0 | 0 | 1 | 294 | 0 | 393 | 1 | 2 | D | 1 |  | 8 | FF | 100 | 49.3589 | 115 | 1 |  | Desconhecido | 0 | 0 | 1970-01-12 | -10000 | -10000 | -10000 |  |  | 2013-10-11 | brendasantos | 2021-05-22 | {371BAE1F-CFA7-41C7-A963-7E849F1695AA} | 294 | 3 | 183193.5551 | 8244255.3358 | 183238.355 | 8244234.617 | Descoberto | Candangolandia | RAP.TAG.001 | UDA.CND.001 |  |  | VRP.NBN.027 |  | -10000 | NATHALIABATISTA | 2025-07-31 |  | VRP.NBN.027 |  | PANC |  | 1029.35 | 183238.355 | 8244234.617 | 0 |  | 0 |  | 0 |  |  | 0 | 0 | -47.9575 | -15.8607
394 | 394 | 0 | 0 | 0.018186 | 0 | 0 | 1 | 295 | 1 | 394 | 1 | 2 | D | 1 |  | 8 | FF | 100 | 96.624 | 115 | 1 |  | Desconhecido | 0 | 0 | 1972-07-21 | -10000 | -10000 | -10000 |  |  | 2015-07-07 | guilhermermedeiros | 2021-09-03 | {DD26AA30-E604-40E1-84B7-CB5E063C15E1} | 295 | 1 | 181269.2691 | 8242917.5539 | 181223.4546 | 8243002.6258 | Descoberto | Núcleo Bandeirante | RAP.TAG.001 | UDA.NBN.001 |  |  |  |  | -10000 | NATHALIABATISTA | 2025-07-31 |  |  |  | PANC |  | 1049.4 | 181269.2691 | 8242917.5539 | 0 |  | 0 | VRP.SPW.010 | 0 | CENTRO | NÚCLEO BANDEIRANTES | 11314.9857 | 2536980.8242 | -47.976 | -15.8724
395 | 395 | 0 | 0 | 0.018186 | 0 | 0 | 1 | 295 | 1 | 395 | 1 | 2 | D | 1 |  | 8 | FF | 100 | 96.624 | 115 | 1 |  | Desconhecido | 0 | 0 | 1972-07-21 | -10000 | -10000 | -10000 |  |  | 2015-07-07 | guilhermermedeiros | 2021-09-03 | {DD26AA30-E604-40E1-84B7-CB5E063C15E1} | 295 | 1 | 181269.2691 | 8242917.5539 | 181223.4546 | 8243002.6258 | Descoberto | Núcleo Bandeirante | RAP.TAG.001 | UDA.NBN.001 |  |  |  |  | -10000 | NATHALIABATISTA | 2025-07-31 |  |  |  | PANC |  | 1050 | 181223.4546 | 8243002.6258 | 0 |  | 0 | VRP.SPW.010 | 0 | CENTRO | NÚCLEO BANDEIRANTES | 11314.9857 | 2536980.8242 | -47.9764 | -15.8716
396 | 396 | 0 | 0 | 0.018186 | 0 | 0 | 1 | 297 | 1 | 396 | 1 | 2 | D | 1 |  | 8 | FF | 150 | 4.9752 | 125 | 1 |  | Desconhecido | 0 | 0 | 1985-07-08 | -10000 | -10000 | -10000 |  |  | 2013-10-11 | hugobrasilino | 2014-04-14 | {5CAFDD62-F513-4365-B543-166B300CD47B} | 297 | 1 | 184237.1263 | 8245657.8598 | 184234.0102 | 8245661.7383 | Descoberto | Candangolandia | RAP.TAG.001 | UDA.CND.001 |  |  | VRP.CND.003 |  | -10000 | NATHALIABATISTA | 2025-07-31 |  | VRP.CND.003 |  | PANC |  | 1025.4 | 184234.0102 | 8245661.7383 | 0 |  | 7367 | VRP.CND.003 | 2505.8117 | CENTRO | CANDANGOLÂNDIA | 2505.8117 | 283161.8407 | -47.948 | -15.848
397 | 397 | 0.031314 | 2 | 0.018186 | 0.064305 | 0.09562 | 1 | 298 | 1 | 397 | 1 | 2 | D | 1 |  | 8 | PVC | 60 | 188.6065 | 132.5 | 1 |  | Desconhecido | 0 | 0 | 1985-07-08 | -10000 | -10000 | -10000 |  |  | 2013-10-11 | hugobrasilino | 2014-04-14 | {B0949D42-E34D-4655-B5E5-AF5E2C9B6C93} | 298 | 1 | 184430.0675 | 8245457.3749 | 184289.55 | 8245331.5685 | Descoberto | Candangolandia | RAP.TAG.001 | UDA.CND.001 |  |  | VRP.CND.003 |  | -10000 | NATHALIABATISTA | 2025-07-31 |  | VRP.CND.003 |  | PANC |  | 1033.6899 | 184289.55 | 8245331.5685 | 0 |  | 7367 | VRP.CND.003 | 2505.8117 | CENTRO | CANDANGOLÂNDIA | 2505.8117 | 283161.8407 | -47.9475 | -15.851
398 | 398 | 0 | 1 | 0.018186 | 0.032153 | 0.032153 | 1 | 299 | 1 | 398 | 1 | 2 | D | 1 |  | 8 | PVC | 60 | 2.1582 | 132.5 | 1 |  | Desconhecido | 0 | 0 | 1972-08-31 | -10000 | -10000 | -10000 |  |  | 2013-10-11 | hugobrasilino | 2014-04-14 | {74D016CF-E0AF-4599-B3DF-A89A5D61D555} | 299 | 1 | 184351.7176 | 8245169.4746 | 184350.5576 | 8245171.2946 | Descoberto | Candangolandia | RAP.TAG.001 | UDA.CND.001 |  |  | VRP.CND.002 |  | -10000 | NATHALIABATISTA | 2025-07-31 |  |  |  | PANC |  | 1028.35 | 184351.7176 | 8245169.4746 | 0 |  | 7366 | VRP.CND.002 | 2650.6038 | CENTRO | CANDANGOLÂNDIA | 2650.6038 | 385499.4382 | -47.9469 | -15.8524
399 | 399 | 0 | 0 | 0.018186 | 0 | 0 | 1 | 299 | 1 | 399 | 1 | 2 | D | 1 |  | 8 | PVC | 60 | 2.1582 | 132.5 | 1 |  | Desconhecido | 0 | 0 | 1972-08-31 | -10000 | -10000 | -10000 |  |  | 2013-10-11 | hugobrasilino | 2014-04-14 | {74D016CF-E0AF-4599-B3DF-A89A5D61D555} | 299 | 1 | 184351.7176 | 8245169.4746 | 184350.5576 | 8245171.2946 | Descoberto | Candangolandia | RAP.TAG.001 | UDA.CND.001 |  |  | VRP.CND.002 |  | -10000 | NATHALIABATISTA | 2025-07-31 |  |  |  | PANC |  | 1029.1899 | 184350.5576 | 8245171.2946 | 0 |  | 7366 | VRP.CND.002 | 2650.6038 | CENTRO | CANDANGOLÂNDIA | 2650.6038 | 385499.4382 | -47.947 | -15.8524
400 | 400 | 0 | 0 | 0.018186 | 0 | 0 | 1 | 300 | 1 | 400 | 1 | 2 | D | 1 |  | 8 | FF | 150 | 2.6425 | 125 | 1 |  | Desconhecido | 0 | 0 | 1985-09-09 | -10000 | -10000 | -10000 |  |  | 2013-10-11 | hugobrasilino | 2014-04-14 | {06A07046-A7A4-4D74-A94D-BCBD8B393D23} | 300 | 1 | 183795.157 | 8245495.7646 | 183797.7582 | 8245495.2995 | Descoberto | Candangolandia | RAP.TAG.001 | UDA.CND.001 |  |  | VRP.CND.001 |  | -10000 | NATHALIABATISTA | 2025-07-31 |  | VRP.CND.001 |  | PANC |  | 1045.87 | 183795.157 | 8245495.7646 | 0 |  | 7365 | VRP.CND.001 | 3613.2877 | CENTRO | CANDANGOLÂNDIA | 3613.2877 | 501159.6144 | -47.9521 | -15.8494
401 | 401 | 0.035912 | 1 | 0.018186 | 0.032153 | 0.068064 | 1 | 300 | 1 | 401 | 1 | 2 | D | 1 |  | 8 | FF | 150 | 2.6425 | 125 | 1 |  | Desconhecido | 0 | 0 | 1985-09-09 | -10000 | -10000 | -10000 |  |  | 2013-10-11 | hugobrasilino | 2014-04-14 | {06A07046-A7A4-4D74-A94D-BCBD8B393D23} | 300 | 1 | 183795.157 | 8245495.7646 | 183797.7582 | 8245495.2995 | Descoberto | Candangolandia | RAP.TAG.001 | UDA.CND.001 |  |  | VRP.CND.001 |  | -10000 | NATHALIABATISTA | 2025-07-31 |  | VRP.CND.001 |  | PANC |  | 1045.87 | 183797.7582 | 8245495.2995 | 0 |  | 7365 | VRP.CND.001 | 3613.2877 | CENTRO | CANDANGOLÂNDIA | 3613.2877 | 501159.6144 | -47.9521 | -15.8494
402 | 402 | 0 | 0 | 0.018186 | 0 | 0 | 1 | 301 | 1 | 402 | 1 | 2 | D | 1 |  | 8 | FF | 300 | 0.92796 | 125 | 3 | Correcao_do_Cadastro | Desconhecido | 0 | 0 | 1985-03-11 | -10000 | -10000 | -10000 | Recadastro realizado pela PLANAL TECNOLOGIA, SERVIÇOS E ENGENHARIA LTDA, no dia 15/06/2020, pela OS 20, no Contrato 8837/2017, referente ao Processo 16425/2020. |  | 2013-10-11 | iaraaraujo | 2024-01-23 | {4CE90F7D-2456-47B5-B471-B98C460AD0BA} | 301 | 1 | 183892.66 | 8245272.54 | 183891.761 | 8245272.31 | Descoberto | Candangolandia | RAP.TAG.001 | UDA.CND.001 |  |  | VRP.CND.001 |  | -10000 | NATHALIABATISTA | 2025-07-31 |  | VRP.CND.001 |  | PANC |  | 1045 | 183891.761 | 8245272.31 | 0 |  | 7365 | VRP.CND.001 | 3613.2877 | CENTRO | CANDANGOLÂNDIA | 3613.2877 | 501159.6144 | -47.9512 | -15.8514
403 | 403 | 0.0074588 | 0 | 0.018186 | 0 | 0.0074588 | 1 | 302 | 1 | 403 | 1 | 2 | D | 1 |  | 8 | PVC | 150 | 3.3682 | 135 | 1 |  | Desconhecido | 0 | 0 | 1985-03-28 | -10000 | -10000 | -10000 |  |  | 2013-10-11 | hugobrasilino | 2014-04-14 | {43C4222F-D8DB-4351-ABBF-866297CA93CF} | 302 | 1 | 184082.0773 | 8245246.8045 | 184078.8589 | 8245245.8113 | Descoberto | Candangolandia | RAP.TAG.001 | UDA.CND.001 |  |  | VRP.CND.001 |  | -10000 | NATHALIABATISTA | 2025-07-31 |  | VRP.CND.001 |  | PANC |  | 1045 | 184078.8589 | 8245245.8113 | 0 |  | 7365 | VRP.CND.001 | 3613.2877 | CENTRO | CANDANGOLÂNDIA | 3613.2877 | 501159.6144 | -47.9495 | -15.8517
404 | 404 | 0.02482 | 0 | 0.018186 | 0 | 0.02482 | 1 | 303 | 1 | 404 | 1 | 2 | D | 1 |  | 8 | PVC | 60 | 47.5753 | 132.5 | 1 |  | Desconhecido | 0 | 0 | 1985-09-02 | -10000 | -10000 | -10000 |  |  | 2013-10-11 | hugobrasilino | 2014-04-14 | {8393BF64-3E2F-4379-8498-077BF50BE44F} | 303 | 1 | 183791.3413 | 8244980.2933 | 183818.4173 | 8244941.1742 | Descoberto | Candangolandia | RAP.TAG.001 | UDA.CND.001 |  |  | VRP.CND.001 |  | -10000 | NATHALIABATISTA | 2025-07-31 |  | VRP.CND.001 |  | PANC |  | 1041.27 | 183791.3413 | 8244980.2933 | 0 |  | 7365 | VRP.CND.001 | 3613.2877 | CENTRO | CANDANGOLÂNDIA | 3613.2877 | 501159.6144 | -47.9522 | -15.8541
405 | 405 | 0.037198 | 2 | 0.018186 | 0.064305 | 0.1015 | 1 | 303 | 1 | 405 | 1 | 2 | D | 1 |  | 8 | PVC | 60 | 47.5753 | 132.5 | 1 |  | Desconhecido | 0 | 0 | 1985-09-02 | -10000 | -10000 | -10000 |  |  | 2013-10-11 | hugobrasilino | 2014-04-14 | {8393BF64-3E2F-4379-8498-077BF50BE44F} | 303 | 1 | 183791.3413 | 8244980.2933 | 183818.4173 | 8244941.1742 | Descoberto | Candangolandia | RAP.TAG.001 | UDA.CND.001 |  |  | VRP.CND.001 |  | -10000 | NATHALIABATISTA | 2025-07-31 |  | VRP.CND.001 |  | PANC |  | 1039.6801 | 183818.4173 | 8244941.1742 | 0 |  | 7365 | VRP.CND.001 | 3613.2877 | CENTRO | CANDANGOLÂNDIA | 3613.2877 | 501159.6144 | -47.952 | -15.8544
406 | 406 | 0.028196 | 0 | 0.018186 | 0 | 0.028196 | 1 | 304 | 1 | 406 | 1 | 2 | D | 1 |  | 8 | PVC | 60 | 3.0713 | 132.5 | 1 |  | Desconhecido | 0 | 0 | 1985-03-28 | -10000 | -10000 | -10000 |  |  | 2013-10-11 | hugobrasilino | 2014-04-14 | {59A595CB-8B10-47F3-871B-56942A24B666} | 304 | 1 | 184029.3573 | 8245357.1446 | 184026.4454 | 8245356.1681 | Descoberto | Candangolandia | RAP.TAG.001 | UDA.CND.001 |  |  | VRP.CND.001 |  | -10000 | NATHALIABATISTA | 2025-07-31 |  | VRP.CND.001 |  | PANC |  | 1045 | 184026.4454 | 8245356.1681 | 0 |  | 7365 | VRP.CND.001 | 3613.2877 | CENTRO | CANDANGOLÂNDIA | 3613.2877 | 501159.6144 | -47.95 | -15.8507
407 | 407 | 0.054205 | 2 | 0.018186 | 0.064305 | 0.11851 | 1 | 305 | 1 | 407 | 1 | 2 | D | 1 |  | 8 | PVC | 60 | 95.0044 | 132.5 | 1 |  | Desconhecido | 0 | 0 | 1985-09-09 | -10000 | -10000 | -10000 |  |  | 2013-10-11 | hugobrasilino | 2014-04-14 | {9C8BF353-A6F1-40D6-9A15-7A0854143188} | 305 | 1 | 183788.2211 | 8245577.5513 | 183882.3171 | 8245564.4447 | Descoberto | Candangolandia | RAP.TAG.001 | UDA.CND.001 |  |  | VRP.CND.001 |  | -10000 | NATHALIABATISTA | 2025-07-31 |  | VRP.CND.001 |  | PANC |  | 1044.89 | 183788.2211 | 8245577.5513 | 0 |  | 7365 | VRP.CND.001 | 3613.2877 | CENTRO | CANDANGOLÂNDIA | 3613.2877 | 501159.6144 | -47.9522 | -15.8487
408 | 408 | 0.21036 | 4 | 0.018186 | 0.12861 | 0.33898 | 1 | 305 | 1 | 408 | 1 | 2 | D | 1 |  | 8 | PVC | 60 | 95.0044 | 132.5 | 1 |  | Desconhecido | 0 | 0 | 1985-09-09 | -10000 | -10000 | -10000 |  |  | 2013-10-11 | hugobrasilino | 2014-04-14 | {9C8BF353-A6F1-40D6-9A15-7A0854143188} | 305 | 1 | 183788.2211 | 8245577.5513 | 183882.3171 | 8245564.4447 | Descoberto | Candangolandia | RAP.TAG.001 | UDA.CND.001 |  |  | VRP.CND.001 |  | -10000 | NATHALIABATISTA | 2025-07-31 |  | VRP.CND.001 |  | PANC |  | 1042.39 | 183882.3171 | 8245564.4447 | 0 |  | 7365 | VRP.CND.001 | 3613.2877 | CENTRO | CANDANGOLÂNDIA | 3613.2877 | 501159.6144 | -47.9513 | -15.8488
409 | 409 | 0.085384 | 0 | 0.018186 | 0 | 0.085384 | 1 | 306 | 1 | 409 | 1 | 2 | D | 1 |  | 8 | PVC | 60 | 96.7762 | 132.5 | 1 |  | Desconhecido | 0 | 0 | 1985-09-09 | -10000 | -10000 | -10000 |  |  | 2013-10-11 | hugobrasilino | 2014-04-14 | {9C8BF353-A6F1-40D6-9A15-7A0854143188} | 306 | 2 | 183882.3171 | 8245564.4447 | 183978.2471 | 8245551.6747 | Descoberto | Candangolandia | RAP.TAG.001 | UDA.CND.001 |  |  | VRP.CND.001 |  | -10000 | NATHALIABATISTA | 2025-07-31 |  | VRP.CND.001 |  | PANC |  | 1040.58 | 183978.2471 | 8245551.6747 | 0 |  | 7365 | VRP.CND.001 | 3613.2877 | CENTRO | CANDANGOLÂNDIA | 3613.2877 | 501159.6144 | -47.9504 | -15.8489
410 | 410 | 0 | 0 | 0.018186 | 0 | 0 | 1 | 307 | 1 | 410 | 1 | 2 | D | 1 |  | 8 | PVC | 60 | 1.3073 | 132.5 | 1 |  | Desconhecido | 0 | 0 | 1985-03-28 | -10000 | -10000 | -10000 |  |  | 2013-10-11 | hugobrasilino | 2014-04-14 | {DBF776EB-83CC-425C-A8C2-93B3F34C9C90} | 307 | 1 | 184065.2573 | 8245285.8646 | 184063.9873 | 8245285.5546 | Descoberto | Candangolandia | RAP.TAG.001 | UDA.CND.001 |  |  | VRP.CND.001 |  | -10000 | NATHALIABATISTA | 2025-07-31 |  | VRP.CND.001 |  | PANC |  | 1045 | 184065.2573 | 8245285.8646 | 0 |  | 7365 | VRP.CND.001 | 3613.2877 | CENTRO | CANDANGOLÂNDIA | 3613.2877 | 501159.6144 | -47.9496 | -15.8513
411 | 411 | 0 | 0 | 0.018186 | 0 | 0 | 1 | 307 | 1 | 411 | 1 | 2 | D | 1 |  | 8 | PVC | 60 | 1.3073 | 132.5 | 1 |  | Desconhecido | 0 | 0 | 1985-03-28 | -10000 | -10000 | -10000 |  |  | 2013-10-11 | hugobrasilino | 2014-04-14 | {DBF776EB-83CC-425C-A8C2-93B3F34C9C90} | 307 | 1 | 184065.2573 | 8245285.8646 | 184063.9873 | 8245285.5546 | Descoberto | Candangolandia | RAP.TAG.001 | UDA.CND.001 |  |  | VRP.CND.001 |  | -10000 | NATHALIABATISTA | 2025-07-31 |  | VRP.CND.001 |  | PANC |  | 1045 | 184063.9873 | 8245285.5546 | 0 |  | 7365 | VRP.CND.001 | 3613.2877 | CENTRO | CANDANGOLÂNDIA | 3613.2877 | 501159.6144 | -47.9496 | -15.8513
412 | 412 | 0.02019 | 0 | 0.018186 | 0 | 0.02019 | 1 | 308 | 1 | 412 | 1 | 2 | D | 1 |  | 8 | PVC | 60 | 2.7124 | 132.5 | 1 |  | Desconhecido | 0 | 0 | 1985-03-28 | -10000 | -10000 | -10000 |  |  | 2013-10-11 | hugobrasilino | 2014-04-14 | {DBF776EB-83CC-425C-A8C2-93B3F34C9C90} | 308 | 2 | 184063.9873 | 8245285.5546 | 184061.4172 | 8245284.6875 | Descoberto | Candangolandia | RAP.TAG.001 | UDA.CND.001 |  |  | VRP.CND.001 |  | -10000 | NATHALIABATISTA | 2025-07-31 |  | VRP.CND.001 |  | PANC |  | 1045 | 184061.4172 | 8245284.6875 | 0 |  | 7365 | VRP.CND.001 | 3613.2877 | CENTRO | CANDANGOLÂNDIA | 3613.2877 | 501159.6144 | -47.9496 | -15.8513
413 | 413 | 0 | 0 | 0.018186 | 0 | 0 | 1 | 309 | 1 | 413 | 1 | 2 | D | 1 |  | 8 | PVC | 60 | 8.7212 | 132.5 | 1 |  | Desconhecido | 0 | 0 | 1985-09-09 | -10000 | -10000 | -10000 |  |  | 2013-10-11 | hugobrasilino | 2014-04-14 | {C7B97177-CDDA-44D0-BD99-A9D9872D8EE3} | 309 | 1 | 183781.567 | 8245616.5347 | 183790.2881 | 8245616.5039 | Descoberto | Candangolandia | RAP.TAG.001 | UDA.CND.001 |  |  | VRP.CND.001 |  | -10000 | NATHALIABATISTA | 2025-07-31 |  | VRP.CND.001 |  | PANC |  | 1044.0601 | 183781.567 | 8245616.5347 | 0 |  | 7365 | VRP.CND.001 | 3613.2877 | CENTRO | CANDANGOLÂNDIA | 3613.2877 | 501159.6144 | -47.9522 | -15.8483
414 | 414 | 0.024531 | 2 | 0.018186 | 0.064305 | 0.088836 | 1 | 309 | 1 | 414 | 1 | 2 | D | 1 |  | 8 | PVC | 60 | 8.7212 | 132.5 | 1 |  | Desconhecido | 0 | 0 | 1985-09-09 | -10000 | -10000 | -10000 |  |  | 2013-10-11 | hugobrasilino | 2014-04-14 | {C7B97177-CDDA-44D0-BD99-A9D9872D8EE3} | 309 | 1 | 183781.567 | 8245616.5347 | 183790.2881 | 8245616.5039 | Descoberto | Candangolandia | RAP.TAG.001 | UDA.CND.001 |  |  | VRP.CND.001 |  | -10000 | NATHALIABATISTA | 2025-07-31 |  | VRP.CND.001 |  | PANC |  | 1044.0601 | 183790.2881 | 8245616.5039 | 0 |  | 7365 | VRP.CND.001 | 3613.2877 | CENTRO | CANDANGOLÂNDIA | 3613.2877 | 501159.6144 | -47.9521 | -15.8483
415 | 415 | 0.080414 | 1 | 0.018186 | 0.032153 | 0.11257 | 1 | 310 | 1 | 415 | 1 | 2 | D | 1 |  | 8 | PVC | 60 | 69.1579 | 132.5 | 1 |  | Desconhecido | 0 | 0 | 1985-09-02 | -10000 | -10000 | -10000 |  |  | 2013-10-11 | hugobrasilino | 2014-04-14 | {03D4242D-F4A9-4086-8808-C0077A1B7435} | 310 | 1 | 183753.4876 | 8244979.9212 | 183792.4073 | 8244922.7542 | Descoberto | Candangolandia | RAP.TAG.001 | UDA.CND.001 |  |  | VRP.CND.001 |  | -10000 | NATHALIABATISTA | 2025-07-31 |  | VRP.CND.001 |  | PANC |  | 1041.34 | 183753.4876 | 8244979.9212 | 0 |  | 7365 | VRP.CND.001 | 3613.2877 | CENTRO | CANDANGOLÂNDIA | 3613.2877 | 501159.6144 | -47.9526 | -15.8541
416 | 416 | 0.061331 | 1 | 0.018186 | 0.032153 | 0.093484 | 1 | 310 | 1 | 416 | 1 | 2 | D | 1 |  | 8 | PVC | 60 | 69.1579 | 132.5 | 1 |  | Desconhecido | 0 | 0 | 1985-09-02 | -10000 | -10000 | -10000 |  |  | 2013-10-11 | hugobrasilino | 2014-04-14 | {03D4242D-F4A9-4086-8808-C0077A1B7435} | 310 | 1 | 183753.4876 | 8244979.9212 | 183792.4073 | 8244922.7542 | Descoberto | Candangolandia | RAP.TAG.001 | UDA.CND.001 |  |  | VRP.CND.001 |  | -10000 | NATHALIABATISTA | 2025-07-31 |  | VRP.CND.001 |  | PANC |  | 1039.22 | 183792.4073 | 8244922.7542 | 0 |  | 7365 | VRP.CND.001 | 3613.2877 | CENTRO | CANDANGOLÂNDIA | 3613.2877 | 501159.6144 | -47.9522 | -15.8546
417 | 417 | 0 | 0 | 0.018186 | 0 | 0 | 1 | 311 | 1 | 417 | 1 | 2 | D | 1 |  | 8 | PVC | 60 | 3.1828 | 132.5 | 1 |  | Desconhecido | 0 | 0 | 1985-03-28 | -10000 | -10000 | -10000 |  |  | 2013-10-11 | hugobrasilino | 2014-04-14 | {893F8389-6BFB-469E-BA2C-AF09C770C117} | 311 | 1 | 184049.6473 | 8245316.3946 | 184052.8073 | 8245316.7746 | Descoberto | Candangolandia | RAP.TAG.001 | UDA.CND.001 |  |  | VRP.CND.001 |  | -10000 | NATHALIABATISTA | 2025-07-31 |  | VRP.CND.001 |  | PANC |  | 1045 | 184049.6473 | 8245316.3946 | 0 |  | 7365 | VRP.CND.001 | 3613.2877 | CENTRO | CANDANGOLÂNDIA | 3613.2877 | 501159.6144 | -47.9497 | -15.8511
418 | 418 | 0 | 0 | 0.018186 | 0 | 0 | 1 | 311 | 1 | 418 | 1 | 2 | D | 1 |  | 8 | PVC | 60 | 3.1828 | 132.5 | 1 |  | Desconhecido | 0 | 0 | 1985-03-28 | -10000 | -10000 | -10000 |  |  | 2013-10-11 | hugobrasilino | 2014-04-14 | {893F8389-6BFB-469E-BA2C-AF09C770C117} | 311 | 1 | 184049.6473 | 8245316.3946 | 184052.8073 | 8245316.7746 | Descoberto | Candangolandia | RAP.TAG.001 | UDA.CND.001 |  |  | VRP.CND.001 |  | -10000 | NATHALIABATISTA | 2025-07-31 |  | VRP.CND.001 |  | PANC |  | 1045 | 184052.8073 | 8245316.7746 | 0 |  | 7365 | VRP.CND.001 | 3613.2877 | CENTRO | CANDANGOLÂNDIA | 3613.2877 | 501159.6144 | -47.9497 | -15.8511
419 | 419 | 0.0061085 | 0 | 0.018186 | 0 | 0.0061085 | 1 | 312 | 1 | 419 | 1 | 2 | D | 1 |  | 8 | PVC | 60 | 2.4435 | 132.5 | 1 |  | Desconhecido | 0 | 0 | 1985-03-28 | -10000 | -10000 | -10000 |  |  | 2013-10-11 | hugobrasilino | 2014-04-14 | {893F8389-6BFB-469E-BA2C-AF09C770C117} | 312 | 2 | 184052.8073 | 8245316.7746 | 184055.2175 | 8245317.1767 | Descoberto | Candangolandia | RAP.TAG.001 | UDA.CND.001 |  |  | VRP.CND.001 |  | -10000 | NATHALIABATISTA | 2025-07-31 |  | VRP.CND.001 |  | PANC |  | 1045 | 184055.2175 | 8245317.1767 | 0 |  | 7365 | VRP.CND.001 | 3613.2877 | CENTRO | CANDANGOLÂNDIA | 3613.2877 | 501159.6144 | -47.9497 | -15.8511
420 | 420 | 0 | 0 | 0.018186 | 0 | 0 | 1 | 314 | 1 | 420 | 1 | 2 | D | 1 |  | 8 | PVC | 60 | 2.0288 | 132.5 | 1 |  | Desconhecido | 0 | 0 | 1985-03-28 | -10000 | -10000 | -10000 |  |  | 2013-10-11 | hugobrasilino | 2014-04-14 | {EB9923D4-4F5B-4467-96B3-54D941D8D6D9} | 314 | 1 | 184065.2573 | 8245285.8646 | 184067.2073 | 8245286.4246 | Descoberto | Candangolandia | RAP.TAG.001 | UDA.CND.001 |  |  | VRP.CND.001 |  | -10000 | NATHALIABATISTA | 2025-07-31 |  | VRP.CND.001 |  | PANC |  | 1045 | 184067.2073 | 8245286.4246 | 0 |  | 7365 | VRP.CND.001 | 3613.2877 | CENTRO | CANDANGOLÂNDIA | 3613.2877 | 501159.6144 | -47.9496 | -15.8513
421 | 421 | 0.0074267 | 0 | 0.018186 | 0 | 0.0074267 | 1 | 315 | 1 | 421 | 1 | 2 | D | 1 |  | 8 | PVC | 60 | 2.8828 | 132.5 | 1 |  | Desconhecido | 0 | 0 | 1985-03-28 | -10000 | -10000 | -10000 |  |  | 2013-10-11 | hugobrasilino | 2014-04-14 | {EB9923D4-4F5B-4467-96B3-54D941D8D6D9} | 315 | 2 | 184067.2073 | 8245286.4246 | 184070.0668 | 8245286.7903 | Descoberto | Candangolandia | RAP.TAG.001 | UDA.CND.001 |  |  | VRP.CND.001 |  | -10000 | NATHALIABATISTA | 2025-07-31 |  | VRP.CND.001 |  | PANC |  | 1045 | 184070.0668 | 8245286.7903 | 0 |  | 7365 | VRP.CND.001 | 3613.2877 | CENTRO | CANDANGOLÂNDIA | 3613.2877 | 501159.6144 | -47.9496 | -15.8513
422 | 422 | 0.028228 | 1 | 0.018186 | 0.032153 | 0.060381 | 1 | 316 | 1 | 422 | 1 | 2 | D | 1 |  | 8 | PVC | 60 | 19.6988 | 132.5 | 1 |  | Desconhecido | 0 | 0 | 1985-09-02 | -10000 | -10000 | -10000 |  |  | 2013-10-11 | hugobrasilino | 2014-04-14 | {0D23B4B1-7CD9-45A5-9736-1AC7266EDA55} | 316 | 1 | 183774.9372 | 8245056.4143 | 183772.2172 | 8245036.9042 | Descoberto | Candangolandia | RAP.TAG.001 | UDA.CND.001 |  |  | VRP.CND.001 |  | -10000 | NATHALIABATISTA | 2025-07-31 |  | VRP.CND.001 |  | PANC |  | 1043.52 | 183774.9372 | 8245056.4143 | 0 |  | 7365 | VRP.CND.001 | 3613.2877 | CENTRO | CANDANGOLÂNDIA | 3613.2877 | 501159.6144 | -47.9523 | -15.8534
423 | 423 | 0.014403 | 0 | 0.018186 | 0 | 0.014403 | 1 | 316 | 1 | 423 | 1 | 2 | D | 1 |  | 8 | PVC | 60 | 19.6988 | 132.5 | 1 |  | Desconhecido | 0 | 0 | 1985-09-02 | -10000 | -10000 | -10000 |  |  | 2013-10-11 | hugobrasilino | 2014-04-14 | {0D23B4B1-7CD9-45A5-9736-1AC7266EDA55} | 316 | 1 | 183774.9372 | 8245056.4143 | 183772.2172 | 8245036.9042 | Descoberto | Candangolandia | RAP.TAG.001 | UDA.CND.001 |  |  | VRP.CND.001 |  | -10000 | NATHALIABATISTA | 2025-07-31 |  | VRP.CND.001 |  | PANC |  | 1042.9 | 183772.2172 | 8245036.9042 | 0 |  | 7365 | VRP.CND.001 | 3613.2877 | CENTRO | CANDANGOLÂNDIA | 3613.2877 | 501159.6144 | -47.9524 | -15.8535
424 | 424 | 0.013214 | 0 | 0.018186 | 0 | 0.013214 | 1 | 317 | 1 | 424 | 1 | 2 | D | 1 |  | 8 | PVC | 60 | 16.1618 | 132.5 | 1 |  | Desconhecido | 0 | 0 | 1985-09-02 | -10000 | -10000 | -10000 |  |  | 2013-10-11 | hugobrasilino | 2014-04-14 | {0D23B4B1-7CD9-45A5-9736-1AC7266EDA55} | 317 | 2 | 183772.2172 | 8245036.9042 | 183771.3772 | 8245020.7642 | Descoberto | Candangolandia | RAP.TAG.001 | UDA.CND.001 |  |  | VRP.CND.001 |  | -10000 | NATHALIABATISTA | 2025-07-31 |  | VRP.CND.001 |  | PANC |  | 1042.59 | 183771.3772 | 8245020.7642 | 0 |  | 7365 | VRP.CND.001 | 3613.2877 | CENTRO | CANDANGOLÂNDIA | 3613.2877 | 501159.6144 | -47.9524 | -15.8537
425 | 425 | 0.046875 | 0 | 0.018186 | 0 | 0.046875 | 1 | 318 | 1 | 425 | 1 | 2 | D | 1 |  | 8 | PVC | 60 | 14.3147 | 132.5 | 1 |  | Desconhecido | 0 | 0 | 1985-09-02 | -10000 | -10000 | -10000 |  |  | 2013-10-11 | hugobrasilino | 2014-04-14 | {0D23B4B1-7CD9-45A5-9736-1AC7266EDA55} | 318 | 3 | 183771.3772 | 8245020.7642 | 183774.1172 | 8245006.7142 | Descoberto | Candangolandia | RAP.TAG.001 | UDA.CND.001 |  |  | VRP.CND.001 |  | -10000 | NATHALIABATISTA | 2025-07-31 |  | VRP.CND.001 |  | PANC |  | 1041.97 | 183774.1172 | 8245006.7142 | 0 |  | 7365 | VRP.CND.001 | 3613.2877 | CENTRO | CANDANGOLÂNDIA | 3613.2877 | 501159.6144 | -47.9524 | -15.8538
426 | 426 | 0.01704 | 0 | 0.018186 | 0 | 0.01704 | 1 | 319 | 1 | 426 | 1 | 2 | D | 1 |  | 8 | PVC | 60 | 25.9221 | 132.5 | 1 |  | Desconhecido | 0 | 0 | 1985-09-02 | -10000 | -10000 | -10000 |  |  | 2013-10-11 | hugobrasilino | 2014-04-14 | {0D23B4B1-7CD9-45A5-9736-1AC7266EDA55} | 319 | 4 | 183774.1172 | 8245006.7142 | 183788.3124 | 8244985.0243 | Descoberto | Candangolandia | RAP.TAG.001 | UDA.CND.001 |  |  | VRP.CND.001 |  | -10000 | NATHALIABATISTA | 2025-07-31 |  | VRP.CND.001 |  | PANC |  | 1041.3101 | 183788.3124 | 8244985.0243 | 0 |  | 7365 | VRP.CND.001 | 3613.2877 | CENTRO | CANDANGOLÂNDIA | 3613.2877 | 501159.6144 | -47.9522 | -15.854
427 | 427 | 0.051987 | 0 | 0.018186 | 0 | 0.051987 | 1 | 320 | 1 | 427 | 1 | 2 | D | 1 |  | 8 | PVC | 60 | 145.19 | 132.5 | 1 |  | Desconhecido | 0 | 0 | 1985-03-11 | -10000 | -10000 | -10000 |  |  | 2013-10-11 | hugobrasilino | 2014-04-14 | {55C5C935-DD4C-44DB-9878-543728BA19D8} | 320 | 1 | 183802.8592 | 8245247.1409 | 183782.2272 | 8245103.4243 | Descoberto | Candangolandia | RAP.TAG.001 | UDA.CND.001 |  |  | VRP.CND.001 |  | -10000 | NATHALIABATISTA | 2025-07-31 |  | VRP.CND.001 |  | PANC |  | 1046.21 | 183802.8592 | 8245247.1409 | 0 |  | 7365 | VRP.CND.001 | 3613.2877 | CENTRO | CANDANGOLÂNDIA | 3613.2877 | 501159.6144 | -47.9521 | -15.8517
428 | 428 | 0.10941 | 3 | 0.018186 | 0.096458 | 0.20587 | 1 | 320 | 1 | 428 | 1 | 2 | D | 1 |  | 8 | PVC | 60 | 145.19 | 132.5 | 1 |  | Desconhecido | 0 | 0 | 1985-03-11 | -10000 | -10000 | -10000 |  |  | 2013-10-11 | hugobrasilino | 2014-04-14 | {55C5C935-DD4C-44DB-9878-543728BA19D8} | 320 | 1 | 183802.8592 | 8245247.1409 | 183782.2272 | 8245103.4243 | Descoberto | Candangolandia | RAP.TAG.001 | UDA.CND.001 |  |  | VRP.CND.001 |  | -10000 | NATHALIABATISTA | 2025-07-31 |  | VRP.CND.001 |  | PANC |  | 1045 | 183782.2272 | 8245103.4243 | 0 |  | 7365 | VRP.CND.001 | 3613.2877 | CENTRO | CANDANGOLÂNDIA | 3613.2877 | 501159.6144 | -47.9523 | -15.853
429 | 429 | 0.08224 | 2 | 0.018186 | 0.064305 | 0.14655 | 1 | 321 | 1 | 429 | 1 | 2 | D | 1 |  | 8 | PVC | 60 | 132.0343 | 132.5 | 1 |  | Desconhecido | 0 | 0 | 1985-03-11 | -10000 | -10000 | -10000 |  |  | 2013-10-11 | hugobrasilino | 2014-04-14 | {ED68021E-A10E-490B-983D-3231ACD318BE} | 321 | 1 | 183750.1472 | 8245108.1293 | 183768.5935 | 8245238.8687 | Descoberto | Candangolandia | RAP.TAG.001 | UDA.CND.001 |  |  | VRP.CND.001 |  | -10000 | NATHALIABATISTA | 2025-07-31 |  | VRP.CND.001 |  | PANC |  | 1045 | 183750.1472 | 8245108.1293 | 0 |  | 7365 | VRP.CND.001 | 3613.2877 | CENTRO | CANDANGOLÂNDIA | 3613.2877 | 501159.6144 | -47.9526 | -15.8529
430 | 430 | 0.073946 | 1 | 0.018186 | 0.032153 | 0.1061 | 1 | 321 | 1 | 430 | 1 | 2 | D | 1 |  | 8 | PVC | 60 | 132.0343 | 132.5 | 1 |  | Desconhecido | 0 | 0 | 1985-03-11 | -10000 | -10000 | -10000 |  |  | 2013-10-11 | hugobrasilino | 2014-04-14 | {ED68021E-A10E-490B-983D-3231ACD318BE} | 321 | 1 | 183750.1472 | 8245108.1293 | 183768.5935 | 8245238.8687 | Descoberto | Candangolandia | RAP.TAG.001 | UDA.CND.001 |  |  | VRP.CND.001 |  | -10000 | NATHALIABATISTA | 2025-07-31 |  | VRP.CND.001 |  | PANC |  | 1046.88 | 183768.5935 | 8245238.8687 | 0 |  | 7365 | VRP.CND.001 | 3613.2877 | CENTRO | CANDANGOLÂNDIA | 3613.2877 | 501159.6144 | -47.9524 | -15.8517
431 | 431 | 0.015561 | 0 | 0.018186 | 0 | 0.015561 | 1 | 322 | 1 | 431 | 1 | 2 | D | 1 |  | 8 | PVC | 60 | 133.7765 | 132.5 | 1 |  | Desconhecido | 0 | 0 | 1985-03-11 | -10000 | -10000 | -10000 |  |  | 2013-10-11 | hugobrasilino | 2014-04-14 | {85124079-0EF6-4669-9A5D-10E408467605} | 322 | 1 | 183687.0951 | 8245228.2417 | 183705.367 | 8245360.7645 | Descoberto | Candangolandia | RAP.TAG.001 | UDA.CND.001 |  |  | VRP.CND.001 |  | -10000 | NATHALIABATISTA | 2025-07-31 |  | VRP.CND.001 |  | PANC |  | 1047.55 | 183687.0951 | 8245228.2417 | 0 |  | 7365 | VRP.CND.001 | 3613.2877 | CENTRO | CANDANGOLÂNDIA | 3613.2877 | 501159.6144 | -47.9531 | -15.8518
432 | 432 | 0.11062 | 2 | 0.018186 | 0.064305 | 0.17493 | 1 | 322 | 1 | 432 | 1 | 2 | D | 1 |  | 8 | PVC | 60 | 133.7765 | 132.5 | 1 |  | Desconhecido | 0 | 0 | 1985-03-11 | -10000 | -10000 | -10000 |  |  | 2013-10-11 | hugobrasilino | 2014-04-14 | {85124079-0EF6-4669-9A5D-10E408467605} | 322 | 1 | 183687.0951 | 8245228.2417 | 183705.367 | 8245360.7645 | Descoberto | Candangolandia | RAP.TAG.001 | UDA.CND.001 |  |  | VRP.CND.001 |  | -10000 | NATHALIABATISTA | 2025-07-31 |  | VRP.CND.001 |  | PANC |  | 1047.95 | 183705.367 | 8245360.7645 | 0 |  | 7365 | VRP.CND.001 | 3613.2877 | CENTRO | CANDANGOLÂNDIA | 3613.2877 | 501159.6144 | -47.953 | -15.8506
433 | 433 | 0 | 0 | 0.018186 | 0 | 0 | 1 | 323 | 1 | 433 | 1 | 2 | D | 1 |  | 8 | PVC | 60 | 2.3588 | 132.5 | 1 |  | Desconhecido | 0 | 0 | 1985-03-28 | -10000 | -10000 | -10000 |  |  | 2013-10-11 | hugobrasilino | 2014-04-14 | {816174CD-3FC5-4AE9-BC2E-574A64F43A6A} | 323 | 1 | 184097.6874 | 8245169.9245 | 184095.4687 | 8245169.1238 | Descoberto | Candangolandia | RAP.TAG.001 | UDA.CND.001 |  |  | VRP.CND.001 |  | -10000 | NATHALIABATISTA | 2025-07-31 |  | VRP.CND.001 |  | PANC |  | 1041.41 | 184097.6874 | 8245169.9245 | 0 |  | 7365 | VRP.CND.001 | 3613.2877 | CENTRO | CANDANGOLÂNDIA | 3613.2877 | 501159.6144 | -47.9493 | -15.8524
434 | 434 | 0.0090985 | 0 | 0.018186 | 0 | 0.0090985 | 1 | 323 | 1 | 434 | 1 | 2 | D | 1 |  | 8 | PVC | 60 | 2.3588 | 132.5 | 1 |  | Desconhecido | 0 | 0 | 1985-03-28 | -10000 | -10000 | -10000 |  |  | 2013-10-11 | hugobrasilino | 2014-04-14 | {816174CD-3FC5-4AE9-BC2E-574A64F43A6A} | 323 | 1 | 184097.6874 | 8245169.9245 | 184095.4687 | 8245169.1238 | Descoberto | Candangolandia | RAP.TAG.001 | UDA.CND.001 |  |  | VRP.CND.001 |  | -10000 | NATHALIABATISTA | 2025-07-31 |  | VRP.CND.001 |  | PANC |  | 1041.41 | 184095.4687 | 8245169.1238 | 0 |  | 7365 | VRP.CND.001 | 3613.2877 | CENTRO | CANDANGOLÂNDIA | 3613.2877 | 501159.6144 | -47.9493 | -15.8524
435 | 435 | 0.034883 | 1 | 0.018186 | 0.032153 | 0.067036 | 1 | 324 | 1 | 435 | 1 | 2 | D | 1 |  | 8 | PVC | 60 | 88.949 | 132.5 | 1 |  | Desconhecido | 0 | 0 | 1985-09-02 | -10000 | -10000 | -10000 |  |  | 2013-10-11 | hugobrasilino | 2014-04-14 | {7F001E4D-E2B4-4BA3-91FF-BDAAFA817B49} | 324 | 1 | 183701.9528 | 8244970.9448 | 183752.8173 | 8244897.9741 | Descoberto | Candangolandia | RAP.TAG.001 | UDA.CND.001 |  |  | VRP.CND.001 |  | -10000 | NATHALIABATISTA | 2025-07-31 |  | VRP.CND.001 |  | PANC |  | 1042.3 | 183701.9528 | 8244970.9448 | 0 |  | 7365 | VRP.CND.001 | 3613.2877 | CENTRO | CANDANGOLÂNDIA | 3613.2877 | 501159.6144 | -47.953 | -15.8541
436 | 436 | 0.071695 | 0 | 0.018186 | 0 | 0.071695 | 1 | 324 | 1 | 436 | 1 | 2 | D | 1 |  | 8 | PVC | 60 | 88.949 | 132.5 | 1 |  | Desconhecido | 0 | 0 | 1985-09-02 | -10000 | -10000 | -10000 |  |  | 2013-10-11 | hugobrasilino | 2014-04-14 | {7F001E4D-E2B4-4BA3-91FF-BDAAFA817B49} | 324 | 1 | 183701.9528 | 8244970.9448 | 183752.8173 | 8244897.9741 | Descoberto | Candangolandia | RAP.TAG.001 | UDA.CND.001 |  |  | VRP.CND.001 |  | -10000 | NATHALIABATISTA | 2025-07-31 |  | VRP.CND.001 |  | PANC |  | 1039.29 | 183752.8173 | 8244897.9741 | 0 |  | 7365 | VRP.CND.001 | 3613.2877 | CENTRO | CANDANGOLÂNDIA | 3613.2877 | 501159.6144 | -47.9526 | -15.8548
437 | 437 | 0.19412 | 1 | 0.018186 | 0.032153 | 0.22628 | 1 | 325 | 1 | 437 | 1 | 2 | D | 1 |  | 8 | PVC | 60 | 94.6785 | 132.5 | 1 |  | Desconhecido | 0 | 0 | 1985-09-02 | -10000 | -10000 | -10000 |  |  | 2013-10-11 | hugobrasilino | 2014-04-14 | {C7872A38-FB2B-476E-8760-16C01D54E2D4} | 325 | 1 | 183725.4972 | 8244879.4541 | 183672.8187 | 8244958.1242 | Descoberto | Candangolandia | RAP.TAG.001 | UDA.CND.001 |  |  | VRP.CND.001 |  | -10000 | NATHALIABATISTA | 2025-07-31 |  | VRP.CND.001 |  | PANC |  | 1039.28 | 183725.4972 | 8244879.4541 | 0 |  | 7365 | VRP.CND.001 | 3613.2877 | CENTRO | CANDANGOLÂNDIA | 3613.2877 | 501159.6144 | -47.9528 | -15.855
438 | 438 | 0 | 0 | 0.018186 | 0 | 0 | 1 | 326 | 1 | 438 | 1 | 2 | D | 1 |  | 8 | PVC | 60 | 4.3955 | 132.5 | 1 | Correcao_do_Cadastro | Desconhecido | 0 | 0 | 1985-03-11 | -10000 | -10000 | -10000 |  |  | 2013-10-11 | arantchamacedo | 2023-11-21 | {49C20664-CAD8-43F2-8967-E9F56FB7C235} | 326 | 1 | 183939.6885 | 8245070.9664 | 183944.0712 | 8245070.6311 | Descoberto | Candangolandia | RAP.TAG.001 | UDA.CND.001 |  |  | VRP.CND.001 |  | -10000 | NATHALIABATISTA | 2025-07-31 |  | VRP.CND.001 |  | PANC |  | 1042.05 | 183939.6885 | 8245070.9664 | 0 |  | 7365 | VRP.CND.001 | 3613.2877 | CENTRO | CANDANGOLÂNDIA | 3613.2877 | 501159.6144 | -47.9508 | -15.8533
439 | 439 | 0 | 0 | 0.018186 | 0 | 0 | 1 | 326 | 1 | 439 | 1 | 2 | D | 1 |  | 8 | PVC | 60 | 4.3955 | 132.5 | 1 | Correcao_do_Cadastro | Desconhecido | 0 | 0 | 1985-03-11 | -10000 | -10000 | -10000 |  |  | 2013-10-11 | arantchamacedo | 2023-11-21 | {49C20664-CAD8-43F2-8967-E9F56FB7C235} | 326 | 1 | 183939.6885 | 8245070.9664 | 183944.0712 | 8245070.6311 | Descoberto | Candangolandia | RAP.TAG.001 | UDA.CND.001 |  |  | VRP.CND.001 |  | -10000 | NATHALIABATISTA | 2025-07-31 |  | VRP.CND.001 |  | PANC |  | 1041.99 | 183944.0712 | 8245070.6311 | 0 |  | 7365 | VRP.CND.001 | 3613.2877 | CENTRO | CANDANGOLÂNDIA | 3613.2877 | 501159.6144 | -47.9508 | -15.8533
440 | 440 | 0 | 1 | 0.018186 | 0.032153 | 0.032153 | 1 | 327 | 1 | 440 | 1 | 2 | D | 1 |  | 8 | FF | 150 | 2.6708 | 125 | 1 |  | Desconhecido | 0 | 0 | 1985-09-09 | -10000 | -10000 | -10000 |  |  | 2013-10-11 | hugobrasilino | 2014-04-14 | {76C6736D-A6D1-4FA6-B530-A9AA02AE4218} | 327 | 1 | 183795.157 | 8245495.7646 | 183792.6245 | 8245494.9163 | Descoberto | Candangolandia | RAP.TAG.001 | UDA.CND.001 |  |  | VRP.CND.001 |  | -10000 | NATHALIABATISTA | 2025-07-31 |  | VRP.CND.001 |  | PANC |  | 1045.87 | 183792.6245 | 8245494.9163 | 0 |  | 7365 | VRP.CND.001 | 3613.2877 | CENTRO | CANDANGOLÂNDIA | 3613.2877 | 501159.6144 | -47.9521 | -15.8494
441 | 441 | 0 | 0 | 0.018186 | 0 | 0 | 1 | 328 | 1 | 441 | 1 | 2 | D | 1 |  | 8 | FF | 300 | 3.2873 | 125 | 1 |  | Desconhecido | 0 | 0 | 1985-03-11 | -10000 | -10000 | -10000 |  |  | 2013-10-11 | brendasantos | 2021-05-24 | {F67FA6E3-1B9E-42A3-95EC-4A6812A53233} | 328 | 1 | 183882.2772 | 8245316.6429 | 183879.0391 | 8245317.2096 | Descoberto | Candangolandia | RAP.TAG.001 | UDA.CND.001 |  |  | VRP.CND.001 |  | -10000 | NATHALIABATISTA | 2025-07-31 |  | VRP.CND.001 |  | PANC |  | 1045 | 183882.2772 | 8245316.6429 | 0 |  | 7365 | VRP.CND.001 | 3613.2877 | CENTRO | CANDANGOLÂNDIA | 3613.2877 | 501159.6144 | -47.9513 | -15.851
442 | 442 | 0 | 0 | 0.018186 | 0 | 0 | 1 | 328 | 1 | 442 | 1 | 2 | D | 1 |  | 8 | FF | 300 | 3.2873 | 125 | 1 |  | Desconhecido | 0 | 0 | 1985-03-11 | -10000 | -10000 | -10000 |  |  | 2013-10-11 | brendasantos | 2021-05-24 | {F67FA6E3-1B9E-42A3-95EC-4A6812A53233} | 328 | 1 | 183882.2772 | 8245316.6429 | 183879.0391 | 8245317.2096 | Descoberto | Candangolandia | RAP.TAG.001 | UDA.CND.001 |  |  | VRP.CND.001 |  | -10000 | NATHALIABATISTA | 2025-07-31 |  | VRP.CND.001 |  | PANC |  | 1045.05 | 183879.0391 | 8245317.2096 | 0 |  | 7365 | VRP.CND.001 | 3613.2877 | CENTRO | CANDANGOLÂNDIA | 3613.2877 | 501159.6144 | -47.9513 | -15.851
443 | 443 | 0.0084234 | 0 | 0.018186 | 0 | 0.0084234 | 1 | 329 | 1 | 443 | 1 | 2 | D | 1 |  | 8 | FF | 150 | 2.8764 | 125 | 1 |  | Desconhecido | 0 | 0 | 1985-03-28 | -10000 | -10000 | -10000 |  |  | 2013-10-11 | hugobrasilino | 2014-04-14 | {F63C4885-6104-48B4-B77D-AD9F030972EF} | 329 | 1 | 184090.9674 | 8245208.2745 | 184088.1367 | 8245207.7636 | Descoberto | Candangolandia | RAP.TAG.001 | UDA.CND.001 |  |  | VRP.CND.001 |  | -10000 | NATHALIABATISTA | 2025-07-31 |  | VRP.CND.001 |  | PANC |  | 1043.84 | 184088.1367 | 8245207.7636 | 0 |  | 7365 | VRP.CND.001 | 3613.2877 | CENTRO | CANDANGOLÂNDIA | 3613.2877 | 501159.6144 | -47.9494 | -15.852
444 | 444 | 0.083333 | 0 | 0.018186 | 0 | 0.083333 | 1 | 330 | 1 | 444 | 1 | 2 | D | 1 |  | 8 | PVC | 60 | 38.3337 | 132.5 | 1 |  | Desconhecido | 0 | 0 | 1972-08-31 | -10000 | -10000 | -10000 |  |  | 2013-10-11 | hugobrasilino | 2014-04-14 | {7DF3E6E2-FA02-4C0B-9287-1F2525827F58} | 330 | 1 | 184140.1072 | 8244911.692 | 184118.2075 | 8244943.1543 | Descoberto | Candangolandia | RAP.TAG.001 | UDA.CND.001 |  |  | VRP.CND.002 |  | -10000 | NATHALIABATISTA | 2025-07-31 |  |  |  | PANC |  | 1029.3101 | 184140.1072 | 8244911.692 | 0 |  | 7366 | VRP.CND.002 | 2650.6038 | CENTRO | CANDANGOLÂNDIA | 2650.6038 | 385499.4382 | -47.949 | -15.8547
445 | 445 | 0.053627 | 4 | 0.018186 | 0.12861 | 0.18224 | 1 | 330 | 1 | 445 | 1 | 2 | D | 1 |  | 8 | PVC | 60 | 38.3337 | 132.5 | 1 |  | Desconhecido | 0 | 0 | 1972-08-31 | -10000 | -10000 | -10000 |  |  | 2013-10-11 | hugobrasilino | 2014-04-14 | {7DF3E6E2-FA02-4C0B-9287-1F2525827F58} | 330 | 1 | 184140.1072 | 8244911.692 | 184118.2075 | 8244943.1543 | Descoberto | Candangolandia | RAP.TAG.001 | UDA.CND.001 |  |  | VRP.CND.002 |  | -10000 | NATHALIABATISTA | 2025-07-31 |  |  |  | PANC |  | 1032.0601 | 184118.2075 | 8244943.1543 | 0 |  | 7366 | VRP.CND.002 | 2650.6038 | CENTRO | CANDANGOLÂNDIA | 2650.6038 | 385499.4382 | -47.9492 | -15.8544
446 | 446 | 0 | 0 | 0.018186 | 0 | 0 | 1 | 331 | 1 | 446 | 1 | 2 | D | 1 |  | 8 | PVC | 60 | 2.7049 | 132.5 | 1 |  | Desconhecido | 0 | 0 | 1985-09-02 | -10000 | -10000 | -10000 |  |  | 2013-10-11 | hugobrasilino | 2014-04-14 | {D5317712-8556-4E68-8059-DD35E6835FE9} | 331 | 1 | 183700.1272 | 8244973.2242 | 183699.3075 | 8244975.8019 | Descoberto | Candangolandia | RAP.TAG.001 | UDA.CND.001 |  |  | VRP.CND.001 |  | -10000 | NATHALIABATISTA | 2025-07-31 |  | VRP.CND.001 |  | PANC |  | 1042.4399 | 183700.1272 | 8244973.2242 | 0 |  | 7365 | VRP.CND.001 | 3613.2877 | CENTRO | CANDANGOLÂNDIA | 3613.2877 | 501159.6144 | -47.9531 | -15.8541
447 | 447 | 0 | 0 | 0.018186 | 0 | 0 | 1 | 331 | 1 | 447 | 1 | 2 | D | 1 |  | 8 | PVC | 60 | 2.7049 | 132.5 | 1 |  | Desconhecido | 0 | 0 | 1985-09-02 | -10000 | -10000 | -10000 |  |  | 2013-10-11 | hugobrasilino | 2014-04-14 | {D5317712-8556-4E68-8059-DD35E6835FE9} | 331 | 1 | 183700.1272 | 8244973.2242 | 183699.3075 | 8244975.8019 | Descoberto | Candangolandia | RAP.TAG.001 | UDA.CND.001 |  |  | VRP.CND.001 |  | -10000 | NATHALIABATISTA | 2025-07-31 |  | VRP.CND.001 |  | PANC |  | 1042.4399 | 183699.3075 | 8244975.8019 | 0 |  | 7365 | VRP.CND.001 | 3613.2877 | CENTRO | CANDANGOLÂNDIA | 3613.2877 | 501159.6144 | -47.9531 | -15.8541
448 | 448 | 0 | 1 | 0.018186 | 0.032153 | 0.032153 | 1 | 332 | 1 | 448 | 1 | 2 | D | 1 |  | 8 | PVC | 60 | 2.6038 | 132.5 | 1 |  | Desconhecido | 0 | 0 | 1985-09-02 | -10000 | -10000 | -10000 |  |  | 2013-10-11 | hugobrasilino | 2014-04-14 | {331D2819-8D87-4CF6-B15D-1F30E6DEC91F} | 332 | 1 | 183671.3572 | 8244960.3791 | 183670.4076 | 8244962.8036 | Descoberto | Candangolandia | RAP.TAG.001 | UDA.CND.001 |  |  | VRP.CND.001 |  | -10000 | NATHALIABATISTA | 2025-07-31 |  | VRP.CND.001 |  | PANC |  | 1042.63 | 183670.4076 | 8244962.8036 | 0 |  | 7365 | VRP.CND.001 | 3613.2877 | CENTRO | CANDANGOLÂNDIA | 3613.2877 | 501159.6144 | -47.9533 | -15.8542
449 | 449 | 0.048965 | 0 | 0.018186 | 0 | 0.048965 | 1 | 333 | 1 | 449 | 1 | 2 | D | 1 |  | 8 | PVC | 60 | 2.7821 | 132.5 | 1 |  | Desconhecido | 0 | 0 | 1985-07-08 | -10000 | -10000 | -10000 |  |  | 2013-10-11 | hugobrasilino | 2014-04-14 | {61A9CDE8-15E5-4E96-864E-844CE6A3363B} | 333 | 1 | 184243.0274 | 8245377.5947 | 184244.9574 | 8245375.5909 | Descoberto | Candangolandia | RAP.TAG.001 | UDA.CND.001 |  |  | VRP.CND.003 |  | -10000 | NATHALIABATISTA | 2025-07-31 |  | VRP.CND.003 |  | PANC |  | 1034.66 | 184243.0274 | 8245377.5947 | 0 |  | 7367 | VRP.CND.003 | 2505.8117 | CENTRO | CANDANGOLÂNDIA | 2505.8117 | 283161.8407 | -47.9479 | -15.8505
450 | 450 | 0.030511 | 0 | 0.018186 | 0 | 0.030511 | 1 | 333 | 1 | 450 | 1 | 2 | D | 1 |  | 8 | PVC | 60 | 2.7821 | 132.5 | 1 |  | Desconhecido | 0 | 0 | 1985-07-08 | -10000 | -10000 | -10000 |  |  | 2013-10-11 | hugobrasilino | 2014-04-14 | {61A9CDE8-15E5-4E96-864E-844CE6A3363B} | 333 | 1 | 184243.0274 | 8245377.5947 | 184244.9574 | 8245375.5909 | Descoberto | Candangolandia | RAP.TAG.001 | UDA.CND.001 |  |  | VRP.CND.003 |  | -10000 | NATHALIABATISTA | 2025-07-31 |  | VRP.CND.003 |  | PANC |  | 1034.66 | 184244.9574 | 8245375.5909 | 0 |  | 7367 | VRP.CND.003 | 2505.8117 | CENTRO | CANDANGOLÂNDIA | 2505.8117 | 283161.8407 | -47.9479 | -15.8506
451 | 451 | 0.052142 | 1 | 0.018186 | 0.032153 | 0.084295 | 1 | 334 | 1 | 451 | 1 | 2 | D | 1 |  | 8 | PVC | 60 | 2.6501 | 132.5 | 1 |  | Desconhecido | 0 | 0 | 1985-07-08 | -10000 | -10000 | -10000 |  |  | 2013-10-11 | hugobrasilino | 2014-04-14 | {6D9F1B07-6B4E-459B-A04D-A942C42A77AE} | 334 | 1 | 184243.0274 | 8245377.5947 | 184244.9928 | 8245379.3724 | Descoberto | Candangolandia | RAP.TAG.001 | UDA.CND.001 |  |  | VRP.CND.003 |  | -10000 | NATHALIABATISTA | 2025-07-31 |  | VRP.CND.003 |  | PANC |  | 1034.66 | 184244.9928 | 8245379.3724 | 0 |  | 7367 | VRP.CND.003 | 2505.8117 | CENTRO | CANDANGOLÂNDIA | 2505.8117 | 283161.8407 | -47.9479 | -15.8505
452 | 452 | 0 | 0 | 0.018186 | 0 | 0 | 1 | 335 | 1 | 452 | 1 | 2 | D | 1 |  | 8 | PVC | 60 | 2.4948 | 132.5 | 1 |  | Desconhecido | 0 | 0 | 1985-03-28 | -10000 | -10000 | -10000 |  |  | 2013-10-11 | brendasantos | 2021-05-24 | {B1465399-EB2A-4295-85DB-EEA765B342EA} | 335 | 1 | 184016.1543 | 8245390.4189 | 184013.769 | 8245389.688 | Descoberto | Candangolandia | RAP.TAG.001 | UDA.CND.001 |  |  | VRP.CND.001 |  | -10000 | NATHALIABATISTA | 2025-07-31 |  | VRP.CND.001 |  | PANC |  | 1044.91 | 184016.1543 | 8245390.4189 | 0 |  | 7365 | VRP.CND.001 | 3613.2877 | CENTRO | CANDANGOLÂNDIA | 3613.2877 | 501159.6144 | -47.95 | -15.8504
453 | 453 | 0.026395 | 2 | 0.018186 | 0.064305 | 0.090701 | 1 | 335 | 1 | 453 | 1 | 2 | D | 1 |  | 8 | PVC | 60 | 2.4948 | 132.5 | 1 |  | Desconhecido | 0 | 0 | 1985-03-28 | -10000 | -10000 | -10000 |  |  | 2013-10-11 | brendasantos | 2021-05-24 | {B1465399-EB2A-4295-85DB-EEA765B342EA} | 335 | 1 | 184016.1543 | 8245390.4189 | 184013.769 | 8245389.688 | Descoberto | Candangolandia | RAP.TAG.001 | UDA.CND.001 |  |  | VRP.CND.001 |  | -10000 | NATHALIABATISTA | 2025-07-31 |  | VRP.CND.001 |  | PANC |  | 1045 | 184013.769 | 8245389.688 | 0 |  | 7365 | VRP.CND.001 | 3613.2877 | CENTRO | CANDANGOLÂNDIA | 3613.2877 | 501159.6144 | -47.9501 | -15.8504
454 | 454 | 0 | 0 | 0.018186 | 0 | 0 | 1 | 336 | 1 | 454 | 1 | 2 | D | 1 |  | 8 | PVC | 60 | 3.0733 | 132.5 | 1 |  | Desconhecido | 0 | 0 | 1985-09-09 | -10000 | -10000 | -10000 |  |  | 2013-10-11 | hugobrasilino | 2014-04-14 | {F1EC7468-9E8D-41FD-B000-C12164BDF564} | 336 | 1 | 183790.2195 | 8245536.9496 | 183787.1754 | 8245536.5272 | Descoberto | Candangolandia | RAP.TAG.001 | UDA.CND.001 |  |  | VRP.CND.001 |  | -10000 | NATHALIABATISTA | 2025-07-31 |  | VRP.CND.001 |  | PANC |  | 1045.35 | 183790.2195 | 8245536.9496 | 0 |  | 7365 | VRP.CND.001 | 3613.2877 | CENTRO | CANDANGOLÂNDIA | 3613.2877 | 501159.6144 | -47.9521 | -15.849
455 | 455 | 0.0019611 | 0 | 0.018186 | 0 | 0.0019611 | 1 | 336 | 1 | 455 | 1 | 2 | D | 1 |  | 8 | PVC | 60 | 3.0733 | 132.5 | 1 |  | Desconhecido | 0 | 0 | 1985-09-09 | -10000 | -10000 | -10000 |  |  | 2013-10-11 | hugobrasilino | 2014-04-14 | {F1EC7468-9E8D-41FD-B000-C12164BDF564} | 336 | 1 | 183790.2195 | 8245536.9496 | 183787.1754 | 8245536.5272 | Descoberto | Candangolandia | RAP.TAG.001 | UDA.CND.001 |  |  | VRP.CND.001 |  | -10000 | NATHALIABATISTA | 2025-07-31 |  | VRP.CND.001 |  | PANC |  | 1045.35 | 183787.1754 | 8245536.5272 | 0 |  | 7365 | VRP.CND.001 | 3613.2877 | CENTRO | CANDANGOLÂNDIA | 3613.2877 | 501159.6144 | -47.9522 | -15.849
456 | 456 | 0 | 0 | 0.018186 | 0 | 0 | 1 | 338 | 1 | 456 | 1 | 2 | D | 1 |  | 8 | PVC | 60 | 2.6876 | 132.5 | 1 |  | Desconhecido | 0 | 0 | 1985-09-09 | -10000 | -10000 | -10000 |  |  | 2013-10-11 | hugobrasilino | 2014-04-14 | {4FE1E165-3004-4CF1-9603-3A30CDCA426E} | 338 | 1 | 183781.567 | 8245616.5347 | 183778.9126 | 8245616.1137 | Descoberto | Candangolandia | RAP.TAG.001 | UDA.CND.001 |  |  | VRP.CND.001 |  | -10000 | NATHALIABATISTA | 2025-07-31 |  | VRP.CND.001 |  | PANC |  | 1044.42 | 183778.9126 | 8245616.1137 | 0 |  | 7365 | VRP.CND.001 | 3613.2877 | CENTRO | CANDANGOLÂNDIA | 3613.2877 | 501159.6144 | -47.9522 | -15.8483
457 | 457 | 0.045364 | 1 | 0.018186 | 0.032153 | 0.077517 | 1 | 339 | 1 | 457 | 1 | 2 | D | 1 |  | 8 | PVC | 60 | 102.8378 | 132.5 | 1 |  | Desconhecido | 0 | 0 | 1985-03-11 | -10000 | -10000 | -10000 |  |  | 2013-10-11 | hugobrasilino | 2014-04-14 | {7F8559BD-64B9-4215-9BB6-8EDC59C79E14} | 339 | 1 | 183638.8113 | 8245236.4864 | 183653.537 | 8245338.2644 | Descoberto | Candangolandia | RAP.TAG.001 | UDA.CND.001 |  |  | VRP.CND.001 |  | -10000 | NATHALIABATISTA | 2025-07-31 |  | VRP.CND.001 |  | PANC |  | 1048.33 | 183638.8113 | 8245236.4864 | 0 |  | 7365 | VRP.CND.001 | 3613.2877 | CENTRO | CANDANGOLÂNDIA | 3613.2877 | 501159.6144 | -47.9536 | -15.8517
458 | 458 | 0.11525 | 2 | 0.018186 | 0.064305 | 0.17955 | 1 | 339 | 1 | 458 | 1 | 2 | D | 1 |  | 8 | PVC | 60 | 102.8378 | 132.5 | 1 |  | Desconhecido | 0 | 0 | 1985-03-11 | -10000 | -10000 | -10000 |  |  | 2013-10-11 | hugobrasilino | 2014-04-14 | {7F8559BD-64B9-4215-9BB6-8EDC59C79E14} | 339 | 1 | 183638.8113 | 8245236.4864 | 183653.537 | 8245338.2644 | Descoberto | Candangolandia | RAP.TAG.001 | UDA.CND.001 |  |  | VRP.CND.001 |  | -10000 | NATHALIABATISTA | 2025-07-31 |  | VRP.CND.001 |  | PANC |  | 1048.78 | 183653.537 | 8245338.2644 | 0 |  | 7365 | VRP.CND.001 | 3613.2877 | CENTRO | CANDANGOLÂNDIA | 3613.2877 | 501159.6144 | -47.9534 | -15.8508
459 | 459 | 0.021187 | 0 | 0.018186 | 0 | 0.021187 | 1 | 340 | 1 | 459 | 1 | 2 | D | 1 |  | 8 | PVC | 60 | 101.9631 | 132.5 | 1 |  | Desconhecido | 0 | 0 | 1985-03-11 | -10000 | -10000 | -10000 |  |  | 2013-10-11 | hugobrasilino | 2014-04-14 | {E66C3E8C-5EE8-4128-947D-122FDCFC66A6} | 340 | 1 | 183607.2076 | 8245241.7076 | 183622.187 | 8245342.5644 | Descoberto | Candangolandia | RAP.TAG.001 | UDA.CND.001 |  |  | VRP.CND.001 |  | -10000 | NATHALIABATISTA | 2025-07-31 |  | VRP.CND.001 |  | PANC |  | 1049.13 | 183607.2076 | 8245241.7076 | 0 |  | 7365 | VRP.CND.001 | 3613.2877 | CENTRO | CANDANGOLÂNDIA | 3613.2877 | 501159.6144 | -47.9539 | -15.8517
460 | 460 | 0.049576 | 2 | 0.018186 | 0.064305 | 0.11388 | 1 | 340 | 1 | 460 | 1 | 2 | D | 1 |  | 8 | PVC | 60 | 101.9631 | 132.5 | 1 |  | Desconhecido | 0 | 0 | 1985-03-11 | -10000 | -10000 | -10000 |  |  | 2013-10-11 | hugobrasilino | 2014-04-14 | {E66C3E8C-5EE8-4128-947D-122FDCFC66A6} | 340 | 1 | 183607.2076 | 8245241.7076 | 183622.187 | 8245342.5644 | Descoberto | Candangolandia | RAP.TAG.001 | UDA.CND.001 |  |  | VRP.CND.001 |  | -10000 | NATHALIABATISTA | 2025-07-31 |  | VRP.CND.001 |  | PANC |  | 1049.3 | 183622.187 | 8245342.5644 | 0 |  | 7365 | VRP.CND.001 | 3613.2877 | CENTRO | CANDANGOLÂNDIA | 3613.2877 | 501159.6144 | -47.9537 | -15.8508
461 | 461 | 0.009673 | 0 | 0.018186 | 0 | 0.009673 | 1 | 341 | 1 | 461 | 1 | 2 | D | 1 |  | 8 | PVC | 60 | 32.3339 | 132.5 | 1 |  | Desconhecido | 0 | 0 | 1985-03-28 | -10000 | -10000 | -10000 |  |  | 2013-10-11 | hugobrasilino | 2014-04-14 | {332CE2B8-66EE-4C2A-99B8-E2719424E1CA} | 341 | 1 | 184098.6312 | 8245165.5357 | 184104.1974 | 8245133.6845 | Descoberto | Candangolandia | RAP.TAG.001 | UDA.CND.001 |  |  | VRP.CND.001 |  | -10000 | NATHALIABATISTA | 2025-07-31 |  | VRP.CND.001 |  | PANC |  | 1041.41 | 184098.6312 | 8245165.5357 | 0 |  | 7365 | VRP.CND.001 | 3613.2877 | CENTRO | CANDANGOLÂNDIA | 3613.2877 | 501159.6144 | -47.9493 | -15.8524
462 | 462 | 0.019354 | 3 | 0.018186 | 0.096458 | 0.11581 | 1 | 341 | 1 | 462 | 1 | 2 | D | 1 |  | 8 | PVC | 60 | 32.3339 | 132.5 | 1 |  | Desconhecido | 0 | 0 | 1985-03-28 | -10000 | -10000 | -10000 |  |  | 2013-10-11 | hugobrasilino | 2014-04-14 | {332CE2B8-66EE-4C2A-99B8-E2719424E1CA} | 341 | 1 | 184098.6312 | 8245165.5357 | 184104.1974 | 8245133.6845 | Descoberto | Candangolandia | RAP.TAG.001 | UDA.CND.001 |  |  | VRP.CND.001 |  | -10000 | NATHALIABATISTA | 2025-07-31 |  | VRP.CND.001 |  | PANC |  | 1039.78 | 184104.1974 | 8245133.6845 | 0 |  | 7365 | VRP.CND.001 | 3613.2877 | CENTRO | CANDANGOLÂNDIA | 3613.2877 | 501159.6144 | -47.9493 | -15.8527
463 | 463 | 0.035269 | 0 | 0.018186 | 0 | 0.035269 | 1 | 342 | 1 | 463 | 1 | 2 | D | 1 |  | 8 | PVC | 60 | 2.332 | 132.5 | 1 |  | Desconhecido | 0 | 0 | 1972-08-31 | -10000 | -10000 | -10000 |  |  | 2013-10-11 | hugobrasilino | 2014-04-14 | {CEC93404-B62C-4F39-AAA2-794FDE4ABF8D} | 342 | 1 | 184166.1775 | 8245043.4844 | 184164.7326 | 8245045.3148 | Descoberto | Candangolandia | RAP.TAG.001 | UDA.CND.001 |  |  | VRP.CND.002 |  | -10000 | NATHALIABATISTA | 2025-07-31 |  |  |  | PANC |  | 1035.09 | 184166.1775 | 8245043.4844 | 0 |  | 7366 | VRP.CND.002 | 2650.6038 | CENTRO | CANDANGOLÂNDIA | 2650.6038 | 385499.4382 | -47.9487 | -15.8535
464 | 464 | 0.023695 | 0 | 0.018186 | 0 | 0.023695 | 1 | 342 | 1 | 464 | 1 | 2 | D | 1 |  | 8 | PVC | 60 | 2.332 | 132.5 | 1 |  | Desconhecido | 0 | 0 | 1972-08-31 | -10000 | -10000 | -10000 |  |  | 2013-10-11 | hugobrasilino | 2014-04-14 | {CEC93404-B62C-4F39-AAA2-794FDE4ABF8D} | 342 | 1 | 184166.1775 | 8245043.4844 | 184164.7326 | 8245045.3148 | Descoberto | Candangolandia | RAP.TAG.001 | UDA.CND.001 |  |  | VRP.CND.002 |  | -10000 | NATHALIABATISTA | 2025-07-31 |  |  |  | PANC |  | 1035.09 | 184164.7326 | 8245045.3148 | 0 |  | 7366 | VRP.CND.002 | 2650.6038 | CENTRO | CANDANGOLÂNDIA | 2650.6038 | 385499.4382 | -47.9487 | -15.8535
465 | 465 | 0 | 0 | 0.018186 | 0 | 0 | 1 | 343 | 1 | 465 | 1 | 2 | D | 1 |  | 8 | PVC | 60 | 1.2397 | 132.5 | 1 |  | Desconhecido | 0 | 0 | 1985-03-28 | -10000 | -10000 | -10000 |  |  | 2013-10-11 | hugobrasilino | 2014-04-14 | {090A0B01-F189-45E9-8975-1F8DFA748333} | 343 | 1 | 184097.6874 | 8245169.9245 | 184098.9074 | 8245170.1445 | Descoberto | Candangolandia | RAP.TAG.001 | UDA.CND.001 |  |  | VRP.CND.001 |  | -10000 | NATHALIABATISTA | 2025-07-31 |  | VRP.CND.001 |  | PANC |  | 1041.41 | 184098.9074 | 8245170.1445 | 0 |  | 7365 | VRP.CND.001 | 3613.2877 | CENTRO | CANDANGOLÂNDIA | 3613.2877 | 501159.6144 | -47.9493 | -15.8524
466 | 466 | 0.012957 | 0 | 0.018186 | 0 | 0.012957 | 1 | 344 | 1 | 466 | 1 | 2 | D | 1 |  | 8 | PVC | 60 | 1.2476 | 132.5 | 1 |  | Desconhecido | 0 | 0 | 1985-03-28 | -10000 | -10000 | -10000 |  |  | 2013-10-11 | hugobrasilino | 2014-04-14 | {090A0B01-F189-45E9-8975-1F8DFA748333} | 344 | 2 | 184098.9074 | 8245170.1445 | 184100.1261 | 8245170.4116 | Descoberto | Candangolandia | RAP.TAG.001 | UDA.CND.001 |  |  | VRP.CND.001 |  | -10000 | NATHALIABATISTA | 2025-07-31 |  | VRP.CND.001 |  | PANC |  | 1041.97 | 184100.1261 | 8245170.4116 | 0 |  | 7365 | VRP.CND.001 | 3613.2877 | CENTRO | CANDANGOLÂNDIA | 3613.2877 | 501159.6144 | -47.9493 | -15.8524
467 | 467 | 0 | 0 | 0.018186 | 0 | 0 | 1 | 345 | 1 | 467 | 1 | 2 | D | 1 |  | 8 | PVC | 160 | 5.5446 | 135 | 1 |  | Desconhecido | 0 | 0 | 1972-08-31 | -10000 | -10000 | -10000 |  |  | 2013-10-11 | hugobrasilino | 2014-04-14 | {93E01B95-83CE-4A60-8D11-F6CA33C6CC76} | 345 | 1 | 184062.0468 | 8244974.7109 | 184057.4475 | 8244971.6143 | Descoberto | Candangolandia | RAP.TAG.001 | UDA.CND.001 |  |  | VRP.CND.002 |  | -10000 | NATHALIABATISTA | 2025-07-31 |  |  |  | PANC |  | 1036.1 | 184057.4475 | 8244971.6143 | 0 |  | 7366 | VRP.CND.002 | 2650.6038 | CENTRO | CANDANGOLÂNDIA | 2650.6038 | 385499.4382 | -47.9497 | -15.8542
468 | 468 | 0.047357 | 1 | 0.018186 | 0.032153 | 0.07951 | 1 | 346 | 1 | 468 | 1 | 2 | D | 1 |  | 8 | PVC | 60 | 39.6307 | 132.5 | 1 |  | Desconhecido | 0 | 0 | 1986-04-10 | -10000 | -10000 | -10000 |  |  | 2013-10-11 | hugobrasilino | 2014-04-14 | {425E0CA5-A854-4BA5-B118-BBF1A686C74C} | 346 | 1 | 183731.6974 | 8244461.7838 | 183754.8582 | 8244429.6253 | Descoberto | Candangolandia | RAP.TAG.001 | UDA.CND.001 |  |  | VRP.CND.004 |  | -10000 | NATHALIABATISTA | 2025-07-31 |  | VRP.CND.004 |  | PANC |  | 1023.52 | 183731.6974 | 8244461.7838 | 0 |  | 7364 | VRP.CND.004 | 5059.8541 | CENTRO | CANDANGOLÂNDIA | 5059.8541 | 547890.8215 | -47.9528 | -15.8587
469 | 469 | 0.0098058 | 1 | 0.018186 | 0.032153 | 0.041958 | 1 | 346 | 1 | 469 | 1 | 2 | D | 1 |  | 8 | PVC | 60 | 39.6307 | 132.5 | 1 |  | Desconhecido | 0 | 0 | 1986-04-10 | -10000 | -10000 | -10000 |  |  | 2013-10-11 | hugobrasilino | 2014-04-14 | {425E0CA5-A854-4BA5-B118-BBF1A686C74C} | 346 | 1 | 183731.6974 | 8244461.7838 | 183754.8582 | 8244429.6253 | Descoberto | Candangolandia | RAP.TAG.001 | UDA.CND.001 |  |  | VRP.CND.004 |  | -10000 | NATHALIABATISTA | 2025-07-31 |  | VRP.CND.004 |  | PANC |  | 1021.55 | 183754.8582 | 8244429.6253 | 0 |  | 7364 | VRP.CND.004 | 5059.8541 | CENTRO | CANDANGOLÂNDIA | 5059.8541 | 547890.8215 | -47.9526 | -15.859
470 | 470 | 0.024723 | 0 | 0.018186 | 0 | 0.024723 | 1 | 347 | 1 | 470 | 1 | 2 | D | 1 |  | 8 | PVC | 60 | 4.3028 | 132.5 | 1 |  | Desconhecido | 0 | 0 | 1986-04-10 | -10000 | -10000 | -10000 |  |  | 2013-10-11 | hugobrasilino | 2014-04-14 | {B01C9B06-4AA2-4273-9AE5-5FD555593BB8} | 347 | 1 | 183761.5574 | 8244571.0139 | 183765.174 | 8244573.345 | Descoberto | Candangolandia | RAP.TAG.001 | UDA.CND.001 |  |  | VRP.CND.004 |  | -10000 | NATHALIABATISTA | 2025-07-31 |  | VRP.CND.004 |  | PANC |  | 1027.1899 | 183761.5574 | 8244571.0139 | 0 |  | 7364 | VRP.CND.004 | 5059.8541 | CENTRO | CANDANGOLÂNDIA | 5059.8541 | 547890.8215 | -47.9525 | -15.8578
471 | 471 | 0.0035044 | 0 | 0.018186 | 0 | 0.0035044 | 1 | 347 | 1 | 471 | 1 | 2 | D | 1 |  | 8 | PVC | 60 | 4.3028 | 132.5 | 1 |  | Desconhecido | 0 | 0 | 1986-04-10 | -10000 | -10000 | -10000 |  |  | 2013-10-11 | hugobrasilino | 2014-04-14 | {B01C9B06-4AA2-4273-9AE5-5FD555593BB8} | 347 | 1 | 183761.5574 | 8244571.0139 | 183765.174 | 8244573.345 | Descoberto | Candangolandia | RAP.TAG.001 | UDA.CND.001 |  |  | VRP.CND.004 |  | -10000 | NATHALIABATISTA | 2025-07-31 |  | VRP.CND.004 |  | PANC |  | 1027.1899 | 183765.174 | 8244573.345 | 0 |  | 7364 | VRP.CND.004 | 5059.8541 | CENTRO | CANDANGOLÂNDIA | 5059.8541 | 547890.8215 | -47.9525 | -15.8577
472 | 472 | 0.038687 | 0 | 0.018186 | 0 | 0.038687 | 1 | 348 | 1 | 472 | 1 | 2 | D | 1 |  | 8 | PVC | 60 | 3.1832 | 132.5 | 1 |  | Desconhecido | 0 | 0 | 1985-03-28 | -10000 | -10000 | -10000 |  |  | 2013-10-11 | brendasantos | 2021-05-24 | {6B355DE2-96E3-4D17-816C-17D28E38BF0F} | 348 | 1 | 184016.1543 | 8245390.4189 | 184019.2148 | 8245391.2942 | Descoberto | Candangolandia | RAP.TAG.001 | UDA.CND.001 |  |  | VRP.CND.001 |  | -10000 | NATHALIABATISTA | 2025-07-31 |  | VRP.CND.001 |  | PANC |  | 1044.91 | 184019.2148 | 8245391.2942 | 0 |  | 7365 | VRP.CND.001 | 3613.2877 | CENTRO | CANDANGOLÂNDIA | 3613.2877 | 501159.6144 | -47.95 | -15.8504
473 | 473 | 0 | 0 | 0.018186 | 0 | 0 | 1 | 349 | 1 | 473 | 1 | 2 | D | 1 |  | 8 | FF | 150 | 2.6118 | 125 | 1 |  | Desconhecido | 0 | 0 | 1985-09-09 | -10000 | -10000 | -10000 |  |  | 2013-10-11 | hugobrasilino | 2014-04-14 | {7944543D-905A-4476-AC5C-455AC855FDC7} | 349 | 1 | 183785.627 | 8245577.8547 | 183788.2211 | 8245577.5513 | Descoberto | Candangolandia | RAP.TAG.001 | UDA.CND.001 |  |  | VRP.CND.001 |  | -10000 | NATHALIABATISTA | 2025-07-31 |  | VRP.CND.001 |  | PANC |  | 1044.89 | 183785.627 | 8245577.8547 | 0 |  | 7365 | VRP.CND.001 | 3613.2877 | CENTRO | CANDANGOLÂNDIA | 3613.2877 | 501159.6144 | -47.9522 | -15.8487
474 | 474 | 0.013214 | 0 | 0.018186 | 0 | 0.013214 | 1 | 351 | 1 | 474 | 1 | 2 | D | 1 |  | 8 | FF | 50 | 2.7981 | 115 | 1 |  | Desconhecido | 0 | 0 | 1991-12-27 | -10000 | -10000 | -10000 |  |  | 2013-10-11 | hugobrasilino | 2014-04-14 | {B9F1C632-5759-4998-99D1-56BB1AEDF84C} | 351 | 1 | 183611.2272 | 8244761.294 | 183612.7848 | 8244758.9695 | Descoberto | Candangolandia | RAP.TAG.001 | UDA.CND.001 |  |  | VRP.CND.001 |  | -10000 | NATHALIABATISTA | 2025-07-31 |  | VRP.CND.001 |  | PANC |  | 1037.52 | 183611.2272 | 8244761.294 | 0 |  | 7365 | VRP.CND.001 | 3613.2877 | CENTRO | CANDANGOLÂNDIA | 3613.2877 | 501159.6144 | -47.9539 | -15.856
475 | 475 | 0.037616 | 1 | 0.018186 | 0.032153 | 0.069768 | 1 | 351 | 1 | 475 | 1 | 2 | D | 1 |  | 8 | FF | 50 | 2.7981 | 115 | 1 |  | Desconhecido | 0 | 0 | 1991-12-27 | -10000 | -10000 | -10000 |  |  | 2013-10-11 | hugobrasilino | 2014-04-14 | {B9F1C632-5759-4998-99D1-56BB1AEDF84C} | 351 | 1 | 183611.2272 | 8244761.294 | 183612.7848 | 8244758.9695 | Descoberto | Candangolandia | RAP.TAG.001 | UDA.CND.001 |  |  | VRP.CND.001 |  | -10000 | NATHALIABATISTA | 2025-07-31 |  | VRP.CND.001 |  | PANC |  | 1037.15 | 183612.7848 | 8244758.9695 | 0 |  | 7365 | VRP.CND.001 | 3613.2877 | CENTRO | CANDANGOLÂNDIA | 3613.2877 | 501159.6144 | -47.9539 | -15.856
476 | 476 | 0 | 0 | 0.018186 | 0 | 0 | 1 | 352 | 1 | 476 | 1 | 2 | D | 1 |  | 8 | FF | 160 | 3.4954 | 125 | 1 |  | Desconhecido | 0 | 0 | 1986-04-10 | -10000 | -10000 | -10000 |  |  | 2013-10-11 | hugobrasilino | 2014-04-14 | {99A6C68E-CF3A-40BD-8C43-EDF60B546B60} | 352 | 1 | 183561.5372 | 8244605.0738 | 183564.4786 | 8244606.9621 | Descoberto | Candangolandia | RAP.TAG.001 | UDA.CND.001 |  |  | VRP.CND.004 |  | -10000 | NATHALIABATISTA | 2025-07-31 |  | VRP.CND.004 |  | PANC |  | 1032.75 | 183561.5372 | 8244605.0738 | 0 |  | 7364 | VRP.CND.004 | 5059.8541 | CENTRO | CANDANGOLÂNDIA | 5059.8541 | 547890.8215 | -47.9544 | -15.8574
477 | 477 | 0.020255 | 0 | 0.018186 | 0 | 0.020255 | 1 | 352 | 1 | 477 | 1 | 2 | D | 1 |  | 8 | FF | 160 | 3.4954 | 125 | 1 |  | Desconhecido | 0 | 0 | 1986-04-10 | -10000 | -10000 | -10000 |  |  | 2013-10-11 | hugobrasilino | 2014-04-14 | {99A6C68E-CF3A-40BD-8C43-EDF60B546B60} | 352 | 1 | 183561.5372 | 8244605.0738 | 183564.4786 | 8244606.9621 | Descoberto | Candangolandia | RAP.TAG.001 | UDA.CND.001 |  |  | VRP.CND.004 |  | -10000 | NATHALIABATISTA | 2025-07-31 |  | VRP.CND.004 |  | PANC |  | 1032.75 | 183564.4786 | 8244606.9621 | 0 |  | 7364 | VRP.CND.004 | 5059.8541 | CENTRO | CANDANGOLÂNDIA | 5059.8541 | 547890.8215 | -47.9544 | -15.8574
478 | 478 | 0 | 0 | 0.018186 | 0 | 0 | 1 | 353 | 1 | 478 | 1 | 2 | D | 1 |  | 8 | PVC | 85 | 1.6672 | 132.5 | 1 |  | Desconhecido | 0 | 0 | 1972-11-18 | -10000 | -10000 | -10000 |  |  | 2015-07-07 | vinicioeto | 2015-07-07 | {01D78360-4093-483E-A8D7-8B2DD178B154} | 353 | 1 | 181203.1863 | 8242876.1315 | 181203.9833 | 8242874.6671 | Descoberto | Núcleo Bandeirante | RAP.TAG.001 | UDA.NBN.001 |  |  |  |  | -10000 | NATHALIABATISTA | 2025-07-31 |  |  |  | PANC |  | 1049.1899 | 181203.1863 | 8242876.1315 | 0 |  | 0 | VRP.SPW.010 | 0 | CENTRO | NÚCLEO BANDEIRANTES | 11314.9857 | 2536980.8242 | -47.9766 | -15.8727
479 | 479 | 0 | 0 | 0.018186 | 0 | 0 | 1 | 353 | 1 | 479 | 1 | 2 | D | 1 |  | 8 | PVC | 85 | 1.6672 | 132.5 | 1 |  | Desconhecido | 0 | 0 | 1972-11-18 | -10000 | -10000 | -10000 |  |  | 2015-07-07 | vinicioeto | 2015-07-07 | {01D78360-4093-483E-A8D7-8B2DD178B154} | 353 | 1 | 181203.1863 | 8242876.1315 | 181203.9833 | 8242874.6671 | Descoberto | Núcleo Bandeirante | RAP.TAG.001 | UDA.NBN.001 |  |  |  |  | -10000 | NATHALIABATISTA | 2025-07-31 |  |  |  | PANC |  | 1049.1899 | 181203.9833 | 8242874.6671 | 0 |  | 0 | VRP.SPW.010 | 0 | CENTRO | NÚCLEO BANDEIRANTES | 11314.9857 | 2536980.8242 | -47.9766 | -15.8727
480 | 480 | 0.013792 | 0 | 0.018186 | 0 | 0.013792 | 1 | 354 | 1 | 480 | 1 | 2 | D | 1 |  | 8 | PVC | 85 | 1.6289 | 132.5 | 1 |  | Desconhecido | 0 | 0 | 1972-11-18 | -10000 | -10000 | -10000 |  |  | 2015-07-07 | vinicioeto | 2015-07-07 | {ED280478-1BBA-412E-BBB0-C5DD30E80420} | 354 | 1 | 181085.9663 | 8242592.6412 | 181084.5465 | 8242591.8428 | Descoberto | Núcleo Bandeirante | RAP.TAG.001 | UDA.NBN.001 |  |  |  |  | -10000 | NATHALIABATISTA | 2025-07-31 |  |  |  | PANC |  | 1040.71 | 181085.9663 | 8242592.6412 | 0 |  | 0 | VRP.SPW.010 | 0 | CENTRO | NÚCLEO BANDEIRANTES | 11314.9857 | 2536980.8242 | -47.9778 | -15.8753
481 | 481 | 0 | 0 | 0.018186 | 0 | 0 | 1 | 354 | 1 | 481 | 1 | 2 | D | 1 |  | 8 | PVC | 85 | 1.6289 | 132.5 | 1 |  | Desconhecido | 0 | 0 | 1972-11-18 | -10000 | -10000 | -10000 |  |  | 2015-07-07 | vinicioeto | 2015-07-07 | {ED280478-1BBA-412E-BBB0-C5DD30E80420} | 354 | 1 | 181085.9663 | 8242592.6412 | 181084.5465 | 8242591.8428 | Descoberto | Núcleo Bandeirante | RAP.TAG.001 | UDA.NBN.001 |  |  |  |  | -10000 | NATHALIABATISTA | 2025-07-31 |  |  |  | PANC |  | 1040.71 | 181084.5465 | 8242591.8428 | 0 |  | 0 | VRP.SPW.010 | 0 | CENTRO | NÚCLEO BANDEIRANTES | 11314.9857 | 2536980.8242 | -47.9778 | -15.8753
482 | 482 | 0 | 0 | 0.018186 | 0 | 0 | 1 | 355 | 1 | 482 | 1 | 2 | D | 1 |  | 8 | PVC | 85 | 1.6162 | 132.5 | 1 |  | Desconhecido | 0 | 0 | 1972-11-18 | -10000 | -10000 | -10000 |  |  | 2013-10-11 | hugobrasilino | 2014-04-14 | {53BBB744-6BE4-47A7-B109-8E9C87E23AE3} | 355 | 1 | 182652.517 | 8243567.6426 | 182653.3013 | 8243566.2294 | Descoberto | Núcleo Bandeirante | RAP.TAG.001 | UDA.NBN.001 |  |  |  |  | -10000 | NATHALIABATISTA | 2025-07-31 |  |  |  | PANC |  | 1023.98 | 182652.517 | 8243567.6426 | 0 |  | 323 | VRP.NBN.001 | 2794.6398 | CENTRO | NÚCLEO BANDEIRANTES | 4297.1385 | 602869.1084 | -47.963 | -15.8667
483 | 483 | 0 | 0 | 0.018186 | 0 | 0 | 1 | 355 | 1 | 483 | 1 | 2 | D | 1 |  | 8 | PVC | 85 | 1.6162 | 132.5 | 1 |  | Desconhecido | 0 | 0 | 1972-11-18 | -10000 | -10000 | -10000 |  |  | 2013-10-11 | hugobrasilino | 2014-04-14 | {53BBB744-6BE4-47A7-B109-8E9C87E23AE3} | 355 | 1 | 182652.517 | 8243567.6426 | 182653.3013 | 8243566.2294 | Descoberto | Núcleo Bandeirante | RAP.TAG.001 | UDA.NBN.001 |  |  |  |  | -10000 | NATHALIABATISTA | 2025-07-31 |  |  |  | PANC |  | 1023.98 | 182653.3013 | 8243566.2294 | 0 |  | 323 | VRP.NBN.001 | 2794.6398 | CENTRO | NÚCLEO BANDEIRANTES | 4297.1385 | 602869.1084 | -47.963 | -15.8667
484 | 484 | 0.017908 | 0 | 0.018186 | 0 | 0.017908 | 1 | 356 | 1 | 484 | 1 | 2 | D | 1 |  | 8 | PVC | 110 | 1.6241 | 132.5 | 1 |  | Desconhecido | 0 | 0 | 1972-11-18 | -10000 | -10000 | -10000 |  |  | 2013-10-11 | hugobrasilino | 2014-04-14 | {8148DE31-12EF-456D-B385-0596A8512A66} | 356 | 1 | 181021.1864 | 8242271.9709 | 181020.4124 | 8242273.3987 | Descoberto | Núcleo Bandeirante | RAP.TAG.001 | UDA.NBN.001 |  |  |  |  | -10000 | NATHALIABATISTA | 2025-07-31 |  |  |  | PANC |  | 1033.78 | 181021.1864 | 8242271.9709 | 0 |  | 0 | VRP.NBN.003 | 0 | CENTRO | NÚCLEO BANDEIRANTES | 1682.5011 | 166235.4305 | -47.9784 | -15.8782
485 | 485 | 0.01122 | 0 | 0.018186 | 0 | 0.01122 | 1 | 356 | 1 | 485 | 1 | 2 | D | 1 |  | 8 | PVC | 110 | 1.6241 | 132.5 | 1 |  | Desconhecido | 0 | 0 | 1972-11-18 | -10000 | -10000 | -10000 |  |  | 2013-10-11 | hugobrasilino | 2014-04-14 | {8148DE31-12EF-456D-B385-0596A8512A66} | 356 | 1 | 181021.1864 | 8242271.9709 | 181020.4124 | 8242273.3987 | Descoberto | Núcleo Bandeirante | RAP.TAG.001 | UDA.NBN.001 |  |  |  |  | -10000 | NATHALIABATISTA | 2025-07-31 |  |  |  | PANC |  | 1034.05 | 181020.4124 | 8242273.3987 | 0 |  | 0 | VRP.NBN.003 | 0 | CENTRO | NÚCLEO BANDEIRANTES | 1682.5011 | 166235.4305 | -47.9784 | -15.8781
486 | 486 | 0 | 0 | 0.018186 | 0 | 0 | 1 | 357 | 1 | 486 | 1 | 2 | D | 1 |  | 8 | FF | 75 | 8.8422 | 115 | 1 |  | Desconhecido | 0 | 0 | 1972-07-21 | -10000 | -10000 | -10000 |  |  | 2015-07-07 | vinicioeto | 2015-07-07 | {B607F826-33C6-412F-8874-B9A02E2E079E} | 357 | 1 | 181614.0268 | 8243189.4495 | 181621.7739 | 8243193.7117 | Descoberto | Núcleo Bandeirante | RAP.TAG.001 | UDA.NBN.001 |  |  |  |  | -10000 | NATHALIABATISTA | 2025-07-31 |  |  |  | PANC |  | 1046.5601 | 181621.7739 | 8243193.7117 | 0 |  | 0 | VRP.SPW.010 | 0 | CENTRO | NÚCLEO BANDEIRANTES | 11314.9857 | 2536980.8242 | -47.9727 | -15.8699
487 | 487 | 0 | 0 | 0.018186 | 0 | 0 | 1 | 358 | 1 | 487 | 1 | 3 | D | 1 | SAT.NBN.015 | 8 | FF | 250 | 10.9021 | 125 | 1 |  | Desconhecido | 0 | 0 | 1972-09-29 | -10000 | -10000 | -10000 |  |  | 2015-07-07 | ValterLima | 2020-05-04 | {83A6A4BD-1B11-47CD-BC5C-EDB414C82C14} | 358 | 1 | 181971.6993 | 8243731.326 | 181982.5335 | 8243730.1112 | Descoberto | Núcleo Bandeirante | RAP.TAG.001 | UDA.NBN.001 |  |  |  |  | -10000 | NATHALIABATISTA | 2025-07-31 |  |  |  | PANC |  | 1035.33 | 181971.6993 | 8243731.326 | 0 |  | 0 | VRP.SPW.010 | 0 | CENTRO | NÚCLEO BANDEIRANTES | 11314.9857 | 2536980.8242 | -47.9693 | -15.8651
488 | 488 | 0 | 0 | 0.018186 | 0 | 0 | 1 | 358 | 1 | 488 | 1 | 3 | D | 1 | SAT.NBN.015 | 8 | FF | 250 | 10.9021 | 125 | 1 |  | Desconhecido | 0 | 0 | 1972-09-29 | -10000 | -10000 | -10000 |  |  | 2015-07-07 | ValterLima | 2020-05-04 | {83A6A4BD-1B11-47CD-BC5C-EDB414C82C14} | 358 | 1 | 181971.6993 | 8243731.326 | 181982.5335 | 8243730.1112 | Descoberto | Núcleo Bandeirante | RAP.TAG.001 | UDA.NBN.001 |  |  |  |  | -10000 | NATHALIABATISTA | 2025-07-31 |  |  |  | PANC |  | 1035.58 | 181982.5335 | 8243730.1112 | 0 |  | 0 | VRP.SPW.010 | 0 | CENTRO | NÚCLEO BANDEIRANTES | 11314.9857 | 2536980.8242 | -47.9692 | -15.8651
489 | 489 | 0 | 0 | 0.018186 | 0 | 0 | 1 | 359 | 1 | 489 | 1 | 3 | D | 1 | SAT.NBN.014 | 8 | FF | 250 | 22.1249 | 125 | 3 | Correcao_do_Cadastro | Desconhecido | 0 | 0 | 1972-09-29 | -10000 | -10000 | -10000 | Recadastro realizado pela PLANAL TECNOLOGIA, SERVIÇOS E ENGENHARIA LTDA, no dia 15/06/2020, pela OS 20, no Contrato 8837/2017, referente ao Processo 16425/2020. | ThyagoSilva | 2016-03-16 | arantchamacedo | 2023-11-21 | {C52D92AF-7E73-4233-8D80-739C04A64B55} | 359 | 1 | 182004.235 | 8243486.973 | 182015.297 | 8243467.812 | Descoberto | Núcleo Bandeirante | RAP.TAG.001 | UDA.NBN.001 |  |  |  |  | -10000 | NATHALIABATISTA | 2025-07-31 |  |  |  | PANC |  | 1041.49 | 182004.235 | 8243486.973 | 0 |  | 0 | VRP.SPW.010 | 0 | CENTRO | NÚCLEO BANDEIRANTES | 11314.9857 | 2536980.8242 | -47.9691 | -15.8673
490 | 490 | 0 | 0 | 0.018186 | 0 | 0 | 1 | 359 | 1 | 490 | 1 | 3 | D | 1 | SAT.NBN.014 | 8 | FF | 250 | 22.1249 | 125 | 3 | Correcao_do_Cadastro | Desconhecido | 0 | 0 | 1972-09-29 | -10000 | -10000 | -10000 | Recadastro realizado pela PLANAL TECNOLOGIA, SERVIÇOS E ENGENHARIA LTDA, no dia 15/06/2020, pela OS 20, no Contrato 8837/2017, referente ao Processo 16425/2020. | ThyagoSilva | 2016-03-16 | arantchamacedo | 2023-11-21 | {C52D92AF-7E73-4233-8D80-739C04A64B55} | 359 | 1 | 182004.235 | 8243486.973 | 182015.297 | 8243467.812 | Descoberto | Núcleo Bandeirante | RAP.TAG.001 | UDA.NBN.001 |  |  |  |  | -10000 | NATHALIABATISTA | 2025-07-31 |  |  |  | PANC |  | 1041.66 | 182015.297 | 8243467.812 | 0 |  | 0 | VRP.SPW.010 | 0 | CENTRO | NÚCLEO BANDEIRANTES | 11314.9857 | 2536980.8242 | -47.969 | -15.8675
491 | 491 | 0 | 0 | 0.018186 | 0 | 0 | 1 | 360 | 1 | 491 | 1 | 3 | D | 1 | SAT.NBN.014 | 8 | FF | 250 | 17.1497 | 125 | 3 | Correcao_do_Cadastro | Desconhecido | 0 | 0 | 1972-09-29 | -10000 | -10000 | -10000 | Recadastro realizado pela PLANAL TECNOLOGIA, SERVIÇOS E ENGENHARIA LTDA, no dia 15/06/2020, pela OS 20, no Contrato 8837/2017, referente ao Processo 16425/2020. | ThyagoSilva | 2016-03-16 | arantchamacedo | 2023-11-21 | {C52D92AF-7E73-4233-8D80-739C04A64B55} | 360 | 2 | 182015.297 | 8243467.812 | 182023.444 | 8243452.721 | Descoberto | Núcleo Bandeirante | RAP.TAG.001 | UDA.NBN.001 |  |  |  |  | -10000 | NATHALIABATISTA | 2025-07-31 |  |  |  | PANC |  | 1041.66 | 182023.444 | 8243452.721 | 0 |  | 0 | VRP.SPW.010 | 0 | CENTRO | NÚCLEO BANDEIRANTES | 11314.9857 | 2536980.8242 | -47.9689 | -15.8676
492 | 492 | 0 | 0 | 0.018186 | 0 | 0 | 1 | 361 | 1 | 492 | 1 | 3 | D | 1 | SAT.NBN.014 | 8 | FF | 250 | 11.4134 | 125 | 3 | Correcao_do_Cadastro | Desconhecido | 0 | 0 | 1972-09-29 | -10000 | -10000 | -10000 | Recadastro realizado pela PLANAL TECNOLOGIA, SERVIÇOS E ENGENHARIA LTDA, no dia 15/06/2020, pela OS 20, no Contrato 8837/2017, referente ao Processo 16425/2020. | ThyagoSilva | 2016-03-16 | arantchamacedo | 2023-11-21 | {C52D92AF-7E73-4233-8D80-739C04A64B55} | 361 | 3 | 182023.444 | 8243452.721 | 182028.978 | 8243442.739 | Descoberto | Núcleo Bandeirante | RAP.TAG.001 | UDA.NBN.001 |  |  |  |  | -10000 | NATHALIABATISTA | 2025-07-31 |  |  |  | PANC |  | 1041.77 | 182028.978 | 8243442.739 | 0 |  | 0 | VRP.SPW.010 | 0 | CENTRO | NÚCLEO BANDEIRANTES | 11314.9857 | 2536980.8242 | -47.9688 | -15.8677
493 | 493 | 0 | 0 | 0.018186 | 0 | 0 | 1 | 362 | 1 | 493 | 1 | 3 | D | 1 | SAT.NBN.014 | 8 | FF | 250 | 3.432 | 125 | 3 | Correcao_do_Cadastro | Desconhecido | 0 | 0 | 1972-09-29 | -10000 | -10000 | -10000 | Recadastro realizado pela PLANAL TECNOLOGIA, SERVIÇOS E ENGENHARIA LTDA, no dia 15/06/2020, pela OS 20, no Contrato 8837/2017, referente ao Processo 16425/2020. | ThyagoSilva | 2016-03-16 | arantchamacedo | 2023-11-21 | {C52D92AF-7E73-4233-8D80-739C04A64B55} | 362 | 4 | 182028.978 | 8243442.739 | 182030.532 | 8243439.679 | Descoberto | Núcleo Bandeirante | RAP.TAG.001 | UDA.NBN.001 |  |  |  |  | -10000 | NATHALIABATISTA | 2025-07-31 |  |  |  | PANC |  | 1041.88 | 182030.532 | 8243439.679 | 0 |  | 0 | VRP.SPW.010 | 0 | CENTRO | NÚCLEO BANDEIRANTES | 11314.9857 | 2536980.8242 | -47.9688 | -15.8677
494 | 494 | 0 | 0 | 0.018186 | 0 | 0 | 1 | 363 | 1 | 494 | 1 | 2 | D | 1 |  | 8 | FF | 200 | 5.5219 | 125 | 1 |  | Desconhecido | 0 | 0 | 1972-11-18 | -10000 | -10000 | -10000 |  |  | 2016-03-18 | ValterLima | 2020-05-04 | {4BCFC3AD-0222-4926-9156-A5943FAB3835} | 363 | 1 | 181508.2778 | 8243052.6026 | 181513.0639 | 8243055.3566 | Descoberto | Núcleo Bandeirante | RAP.TAG.001 | UDA.NBN.001 |  |  |  |  | -10000 | NATHALIABATISTA | 2025-07-31 |  |  |  | PANC |  | 1049.15 | 181508.2778 | 8243052.6026 | 0 |  | 0 | VRP.SPW.010 | 0 | CENTRO | NÚCLEO BANDEIRANTES | 11314.9857 | 2536980.8242 | -47.9738 | -15.8712
495 | 495 | 0 | 0 | 0.018186 | 0 | 0 | 1 | 363 | 1 | 495 | 1 | 2 | D | 1 |  | 8 | FF | 200 | 5.5219 | 125 | 1 |  | Desconhecido | 0 | 0 | 1972-11-18 | -10000 | -10000 | -10000 |  |  | 2016-03-18 | ValterLima | 2020-05-04 | {4BCFC3AD-0222-4926-9156-A5943FAB3835} | 363 | 1 | 181508.2778 | 8243052.6026 | 181513.0639 | 8243055.3566 | Descoberto | Núcleo Bandeirante | RAP.TAG.001 | UDA.NBN.001 |  |  |  |  | -10000 | NATHALIABATISTA | 2025-07-31 |  |  |  | PANC |  | 1048.91 | 181513.0639 | 8243055.3566 | 0 |  | 0 | VRP.SPW.010 | 0 | CENTRO | NÚCLEO BANDEIRANTES | 11314.9857 | 2536980.8242 | -47.9737 | -15.8712
496 | 496 | 0 | 0 | 0.018186 | 0 | 0 | 1 | 364 | 1 | 496 | 1 | 3 | D | 1 | SAT.NBN.015 | 8 | FF | 300 | 19.0111 | 125 | 1 |  | Desconhecido | 0 | 0 | 1972-09-29 | -10000 | -10000 | -10000 |  |  | 2015-02-27 | ValterLima | 2020-05-04 | {5092EFAB-288D-4E11-9E16-4CCEC7DE9B65} | 364 | 1 | 180964.8554 | 8244410.0425 | 180979.2054 | 8244422.5125 | Descoberto | Núcleo Bandeirante | RAP.TAG.001 | UDA.NBN.001 |  |  |  |  | -10000 | NATHALIABATISTA | 2025-07-31 |  |  |  | PANC |  | 1035.26 | 180964.8554 | 8244410.0425 | 0 |  | 0 | VRP.SPW.010 | 0 | CENTRO | NÚCLEO BANDEIRANTES | 11314.9857 | 2536980.8242 | -47.9786 | -15.8589
497 | 497 | 0 | 0 | 0.018186 | 0 | 0 | 1 | 364 | 1 | 497 | 1 | 3 | D | 1 | SAT.NBN.015 | 8 | FF | 300 | 19.0111 | 125 | 1 |  | Desconhecido | 0 | 0 | 1972-09-29 | -10000 | -10000 | -10000 |  |  | 2015-02-27 | ValterLima | 2020-05-04 | {5092EFAB-288D-4E11-9E16-4CCEC7DE9B65} | 364 | 1 | 180964.8554 | 8244410.0425 | 180979.2054 | 8244422.5125 | Descoberto | Núcleo Bandeirante | RAP.TAG.001 | UDA.NBN.001 |  |  |  |  | -10000 | NATHALIABATISTA | 2025-07-31 |  |  |  | PANC |  | 1034.4 | 180979.2054 | 8244422.5125 | 0 |  | 0 | VRP.SPW.010 | 0 | CENTRO | NÚCLEO BANDEIRANTES | 11314.9857 | 2536980.8242 | -47.9785 | -15.8587
498 | 498 | 0 | 0 | 0.018186 | 0 | 0 | 1 | 365 | 1 | 498 | 1 | 3 | D | 1 | SAT.NBN.015 | 8 | FF | 250 | 448.9331 | 125 | 1 |  | Desconhecido | 0 | 0 | 1972-09-29 | -10000 | -10000 | -10000 |  |  | 2015-02-27 | ValterLima | 2020-05-04 | {205170C7-CC30-4AD4-A881-4F9577CE2849} | 365 | 1 | 181346.9301 | 8243943.2323 | 181032.1755 | 8244263.3424 | Descoberto | Núcleo Bandeirante | RAP.TAG.001 | UDA.NBN.001 |  |  |  |  | -10000 | NATHALIABATISTA | 2025-07-31 |  |  |  | PANC |  | 1039.16 | 181346.9301 | 8243943.2323 | 0 |  | 0 | VRP.SPW.010 | 0 | CENTRO | NÚCLEO BANDEIRANTES | 11314.9857 | 2536980.8242 | -47.9751 | -15.8631
499 | 499 | 0.053434 | 2 | 0.018186 | 0.064305 | 0.11774 | 1 | 365 | 1 | 499 | 1 | 3 | D | 1 | SAT.NBN.015 | 8 | FF | 250 | 448.9331 | 125 | 1 |  | Desconhecido | 0 | 0 | 1972-09-29 | -10000 | -10000 | -10000 |  |  | 2015-02-27 | ValterLima | 2020-05-04 | {205170C7-CC30-4AD4-A881-4F9577CE2849} | 365 | 1 | 181346.9301 | 8243943.2323 | 181032.1755 | 8244263.3424 | Descoberto | Núcleo Bandeirante | RAP.TAG.001 | UDA.NBN.001 |  |  |  |  | -10000 | NATHALIABATISTA | 2025-07-31 |  |  |  | PANC |  | 1036.5601 | 181032.1755 | 8244263.3424 | 0 |  | 0 | VRP.SPW.010 | 0 | CENTRO | NÚCLEO BANDEIRANTES | 11314.9857 | 2536980.8242 | -47.978 | -15.8602
500 | 500 | 0 | 0 | 0.018186 | 0 | 0 | 1 | 366 | 1 | 500 | 1 | 3 | D | 1 | SAT.NBN.016 | 8 | FF | 300 | 23.7132 | 125 | 2 |  | Desconhecido | 0 | 0 | 1972-11-18 | -10000 | -10000 | -10000 |  |  | 2015-07-07 | ValterLima | 2020-05-04 | {DFA98AF6-9490-4C3E-96BE-4C8F148BE645} | 366 | 1 | 181579.74 | 8242980.9883 | 181568.4597 | 8243001.8466 | Descoberto | Núcleo Bandeirante | RAP.TAG.001 | UDA.NBN.001 |  |  |  |  | -10000 | NATHALIABATISTA | 2025-07-31 |  |  |  | PANC |  | 1046.17 | 181579.74 | 8242980.9883 | 0 |  | 0 | VRP.SPW.010 | 0 | CENTRO | NÚCLEO BANDEIRANTES | 11314.9857 | 2536980.8242 | -47.9731 | -15.8718
501 | 501 | 0.02572 | 1 | 0.018186 | 0.032153 | 0.057873 | 1 | 366 | 1 | 501 | 1 | 3 | D | 1 | SAT.NBN.016 | 8 | FF | 300 | 23.7132 | 125 | 2 |  | Desconhecido | 0 | 0 | 1972-11-18 | -10000 | -10000 | -10000 |  |  | 2015-07-07 | ValterLima | 2020-05-04 | {DFA98AF6-9490-4C3E-96BE-4C8F148BE645} | 366 | 1 | 181579.74 | 8242980.9883 | 181568.4597 | 8243001.8466 | Descoberto | Núcleo Bandeirante | RAP.TAG.001 | UDA.NBN.001 |  |  |  |  | -10000 | NATHALIABATISTA | 2025-07-31 |  |  |  | PANC |  | 1046.79 | 181568.4597 | 8243001.8466 | 0 |  | 0 | VRP.SPW.010 | 0 | CENTRO | NÚCLEO BANDEIRANTES | 11314.9857 | 2536980.8242 | -47.9732 | -15.8716
502 | 502 | 0.019267 | 0 | 0.018186 | 0 | 0.019267 | 1 | 367 | 1 | 502 | 1 | 3 | D | 1 | SAT.NBN.016 | 8 | FF | 300 | 51.9723 | 125 | 2 |  | Desconhecido | 0 | 0 | 1972-11-18 | -10000 | -10000 | -10000 |  |  | 2015-07-07 | ValterLima | 2020-05-04 | {DFA98AF6-9490-4C3E-96BE-4C8F148BE645} | 367 | 2 | 181568.4597 | 8243001.8466 | 181543.7365 | 8243047.5618 | Descoberto | Núcleo Bandeirante | RAP.TAG.001 | UDA.NBN.001 |  |  |  |  | -10000 | NATHALIABATISTA | 2025-07-31 |  |  |  | PANC |  | 1047.9 | 181543.7365 | 8243047.5618 | 0 |  | 0 | VRP.SPW.010 | 0 | CENTRO | NÚCLEO BANDEIRANTES | 11314.9857 | 2536980.8242 | -47.9734 | -15.8712
503 | 503 | 0.0058728 | 0 | 0.018186 | 0 | 0.0058728 | 1 | 368 | 1 | 503 | 1 | 3 | D | 1 | SAT.NBN.016 | 8 | FF | 250 | 6.0616 | 125 | 2 |  | Desconhecido | 0 | 0 | 1972-11-18 | -10000 | -10000 | -10000 |  |  | 2015-08-04 | ValterLima | 2020-05-04 | {0E993FE1-5D28-443A-8D60-A2EED54EBA63} | 368 | 1 | 181557.1497 | 8242768.897 | 181551.8261 | 8242765.9984 | Descoberto | Núcleo Bandeirante | RAP.TAG.001 | UDA.NBN.001 |  |  |  |  | -10000 | NATHALIABATISTA | 2025-07-31 |  |  |  | PANC |  | 1034.13 | 181557.1497 | 8242768.897 | 0 |  | 0 | VRP.SPW.010 | 0 | CENTRO | NÚCLEO BANDEIRANTES | 11314.9857 | 2536980.8242 | -47.9733 | -15.8737
504 | 504 | 0 | 0 | 0.018186 | 0 | 0 | 1 | 368 | 1 | 504 | 1 | 3 | D | 1 | SAT.NBN.016 | 8 | FF | 250 | 6.0616 | 125 | 2 |  | Desconhecido | 0 | 0 | 1972-11-18 | -10000 | -10000 | -10000 |  |  | 2015-08-04 | ValterLima | 2020-05-04 | {0E993FE1-5D28-443A-8D60-A2EED54EBA63} | 368 | 1 | 181557.1497 | 8242768.897 | 181551.8261 | 8242765.9984 | Descoberto | Núcleo Bandeirante | RAP.TAG.001 | UDA.NBN.001 |  |  |  |  | -10000 | NATHALIABATISTA | 2025-07-31 |  |  |  | PANC |  | 1034.13 | 181551.8261 | 8242765.9984 | 0 |  | 0 | VRP.SPW.010 | 0 | CENTRO | NÚCLEO BANDEIRANTES | 11314.9857 | 2536980.8242 | -47.9734 | -15.8738
505 | 505 | 0.038484 | 0 | 0.018186 | 0 | 0.038484 | 1 | 369 | 1 | 505 | 1 | 3 | D | 1 | SAT.NBN.016 | 8 | FF | 250 | 54.4553 | 125 | 2 |  | Desconhecido | 0 | 0 | 1972-11-18 | -10000 | -10000 | -10000 |  |  | 2015-08-04 | ValterLima | 2020-05-04 | {0E993FE1-5D28-443A-8D60-A2EED54EBA63} | 369 | 2 | 181551.8261 | 8242765.9984 | 181504.0004 | 8242739.9583 | Descoberto | Núcleo Bandeirante | RAP.TAG.001 | UDA.NBN.001 |  |  |  |  | -10000 | NATHALIABATISTA | 2025-07-31 |  |  |  | PANC |  | 1033.79 | 181504.0004 | 8242739.9583 | 0 |  | 0 | VRP.SPW.010 | 0 | CENTRO | NÚCLEO BANDEIRANTES | 11314.9857 | 2536980.8242 | -47.9738 | -15.874
506 | 506 | 0.020576 | 1 | 0.018186 | 0.032153 | 0.052729 | 1 | 370 | 1 | 506 | 1 | 3 | D | 1 | SAT.NBN.016 | 8 | FF | 250 | 7.0662 | 125 | 2 |  | Desconhecido | 0 | 0 | 1972-11-18 | -10000 | -10000 | -10000 |  |  | 2015-08-04 | ValterLima | 2020-05-04 | {0E993FE1-5D28-443A-8D60-A2EED54EBA63} | 370 | 3 | 181504.0004 | 8242739.9583 | 181497.7945 | 8242736.5793 | Descoberto | Núcleo Bandeirante | RAP.TAG.001 | UDA.NBN.001 |  |  |  |  | -10000 | NATHALIABATISTA | 2025-07-31 |  |  |  | PANC |  | 1033.99 | 181497.7945 | 8242736.5793 | 0 |  | 0 | VRP.SPW.010 | 0 | CENTRO | NÚCLEO BANDEIRANTES | 11314.9857 | 2536980.8242 | -47.9739 | -15.874
507 | 507 | 0.10741 | 0 | 0.018186 | 0 | 0.10741 | 1 | 371 | 1 | 507 | 1 | 3 | D | 1 | SAT.NBN.016 | 8 | FF | 250 | 41.4437 | 125 | 2 |  | Desconhecido | 0 | 0 | 1972-11-18 | -10000 | -10000 | -10000 |  |  | 2015-08-04 | ValterLima | 2020-05-04 | {0E993FE1-5D28-443A-8D60-A2EED54EBA63} | 371 | 4 | 181497.7945 | 8242736.5793 | 181461.4003 | 8242716.754 | Descoberto | Núcleo Bandeirante | RAP.TAG.001 | UDA.NBN.001 |  |  |  |  | -10000 | NATHALIABATISTA | 2025-07-31 |  |  |  | PANC |  | 1033.38 | 181461.4003 | 8242716.754 | 0 |  | 0 | VRP.SPW.010 | 0 | CENTRO | NÚCLEO BANDEIRANTES | 11314.9857 | 2536980.8242 | -47.9742 | -15.8742
508 | 508 | 0 | 0 | 0.018186 | 0 | 0 | 1 | 372 | 1 | 508 | 1 | 2 | D | 1 |  | 8 | FF | 250 | 18.4629 | 125 | 1 |  | Desconhecido | 0 | 0 | 1972-11-18 | -10000 | -10000 | -10000 |  |  | 2016-03-18 | ValterLima | 2020-05-04 | {5C9A9A88-C055-4D7A-AF2D-72CFCF10B1DD} | 372 | 1 | 181534.088 | 8243066.9345 | 181517.9018 | 8243058.0528 | Descoberto | Núcleo Bandeirante | RAP.TAG.001 | UDA.NBN.001 |  |  |  |  | -10000 | NATHALIABATISTA | 2025-07-31 |  |  |  | PANC |  | 1048.37 | 181534.088 | 8243066.9345 | 0 |  | 0 | VRP.SPW.010 | 0 | CENTRO | NÚCLEO BANDEIRANTES | 11314.9857 | 2536980.8242 | -47.9735 | -15.871
509 | 509 | 0 | 0 | 0.018186 | 0 | 0 | 1 | 372 | 1 | 509 | 1 | 2 | D | 1 |  | 8 | FF | 250 | 18.4629 | 125 | 1 |  | Desconhecido | 0 | 0 | 1972-11-18 | -10000 | -10000 | -10000 |  |  | 2016-03-18 | ValterLima | 2020-05-04 | {5C9A9A88-C055-4D7A-AF2D-72CFCF10B1DD} | 372 | 1 | 181534.088 | 8243066.9345 | 181517.9018 | 8243058.0528 | Descoberto | Núcleo Bandeirante | RAP.TAG.001 | UDA.NBN.001 |  |  |  |  | -10000 | NATHALIABATISTA | 2025-07-31 |  |  |  | PANC |  | 1048.91 | 181517.9018 | 8243058.0528 | 0 |  | 0 | VRP.SPW.010 | 0 | CENTRO | NÚCLEO BANDEIRANTES | 11314.9857 | 2536980.8242 | -47.9737 | -15.8711
510 | 510 | 0 | 3 | 0.018186 | 0.096458 | 0.096458 | 1 | 374 | 1 | 510 | 1 | 3 | D | 1 | SAT.NBN.015 | 8 | FF | 250 | 14.9441 | 125 | 1 |  | Desconhecido | 0 | 0 | 1972-09-29 | -10000 | -10000 | -10000 |  |  | 2015-02-27 | ValterLima | 2020-05-04 | {EB1A2964-9E84-41C8-9CAF-EB807F907367} | 374 | 1 | 181032.1755 | 8244263.3424 | 181039.1055 | 8244276.5825 | Descoberto | Núcleo Bandeirante | RAP.TAG.001 | UDA.NBN.001 |  |  |  |  | -10000 | NATHALIABATISTA | 2025-07-31 |  |  |  | PANC |  | 1036.29 | 181039.1055 | 8244276.5825 | 0 |  | 0 | VRP.SPW.010 | 0 | CENTRO | NÚCLEO BANDEIRANTES | 11314.9857 | 2536980.8242 | -47.978 | -15.8601
511 | 511 | 0 | 1 | 0.018186 | 0.032153 | 0.032153 | 1 | 375 | 1 | 511 | 1 | 3 | D | 1 | SAT.NBN.015 | 8 | FF | 250 | 92.0001 | 125 | 1 |  | Desconhecido | 0 | 0 | 1972-09-29 | -10000 | -10000 | -10000 |  |  | 2015-02-27 | ValterLima | 2020-05-04 | {02ACE4CB-88CD-4407-BEB8-C1D6C7BAD606} | 375 | 1 | 181455.2573 | 8243833.1975 | 181529.5131 | 8243778.8827 | Descoberto | Núcleo Bandeirante | RAP.TAG.001 | UDA.NBN.001 |  |  |  |  | -10000 | NATHALIABATISTA | 2025-07-31 |  |  |  | PANC |  | 1041.41 | 181455.2573 | 8243833.1975 | 0 |  | 0 | VRP.SPW.010 | 0 | CENTRO | NÚCLEO BANDEIRANTES | 11314.9857 | 2536980.8242 | -47.9741 | -15.8641
512 | 512 | 0 | 1 | 0.018186 | 0.032153 | 0.032153 | 1 | 375 | 1 | 512 | 1 | 3 | D | 1 | SAT.NBN.015 | 8 | FF | 250 | 92.0001 | 125 | 1 |  | Desconhecido | 0 | 0 | 1972-09-29 | -10000 | -10000 | -10000 |  |  | 2015-02-27 | ValterLima | 2020-05-04 | {02ACE4CB-88CD-4407-BEB8-C1D6C7BAD606} | 375 | 1 | 181455.2573 | 8243833.1975 | 181529.5131 | 8243778.8827 | Descoberto | Núcleo Bandeirante | RAP.TAG.001 | UDA.NBN.001 |  |  |  |  | -10000 | NATHALIABATISTA | 2025-07-31 |  |  |  | PANC |  | 1042.64 | 181529.5131 | 8243778.8827 | 0 |  | 0 | VRP.SPW.010 | 0 | CENTRO | NÚCLEO BANDEIRANTES | 11314.9857 | 2536980.8242 | -47.9735 | -15.8646
513 | 513 | 0.12937 | 1 | 0.018186 | 0.032153 | 0.16152 | 1 | 376 | 1 | 513 | 1 | 3 | D | 1 | SAT.NBN.015 | 8 | FF | 250 | 168.5 | 125 | 1 |  | Desconhecido | 0 | 0 | 1972-09-29 | -10000 | -10000 | -10000 |  |  | 2015-02-27 | ValterLima | 2020-05-04 | {7C21D261-36D7-455B-89DD-FB7EA29B2B12} | 376 | 1 | 181529.5131 | 8243778.8827 | 181697.0771 | 8243761.1467 | Descoberto | Núcleo Bandeirante | RAP.TAG.001 | UDA.NBN.001 |  |  |  |  | -10000 | NATHALIABATISTA | 2025-07-31 |  |  |  | PANC |  | 1038.95 | 181697.0771 | 8243761.1467 | 0 |  | 0 | VRP.SPW.010 | 0 | CENTRO | NÚCLEO BANDEIRANTES | 11314.9857 | 2536980.8242 | -47.9719 | -15.8648
514 | 514 | 0 | 0 | 0.018186 | 0 | 0 | 1 | 377 | 1 | 514 | 1 | 3 | D | 1 | SAT.NBN.015 | 8 | FF | 250 | 153.9712 | 125 | 1 |  | Desconhecido | 0 | 0 | 1972-09-29 | -10000 | -10000 | -10000 |  |  | 2015-02-27 | ValterLima | 2020-05-04 | {C5C10B28-C2F2-450B-B146-285E056DD54D} | 377 | 1 | 181697.0771 | 8243761.1467 | 181850.1964 | 8243744.9724 | Descoberto | Núcleo Bandeirante | RAP.TAG.001 | UDA.NBN.001 |  |  |  |  | -10000 | NATHALIABATISTA | 2025-07-31 |  |  |  | PANC |  | 1036.58 | 181850.1964 | 8243744.9724 | 0 |  | 0 | VRP.SPW.010 | 0 | CENTRO | NÚCLEO BANDEIRANTES | 11314.9857 | 2536980.8242 | -47.9705 | -15.865
515 | 515 | 0 | 0 | 0.018186 | 0 | 0 | 1 | 378 | 1 | 515 | 1 | 3 | D | 1 | SAT.NBN.015 | 8 | FF | 250 | 4.5292 | 125 | 1 |  | Desconhecido | 0 | 0 | 1972-09-29 | -10000 | -10000 | -10000 |  |  | 2015-02-27 | ValterLima | 2020-05-04 | {C5C10B28-C2F2-450B-B146-285E056DD54D} | 378 | 2 | 181850.1964 | 8243744.9724 | 181854.6969 | 8243744.4632 | Descoberto | Núcleo Bandeirante | RAP.TAG.001 | UDA.NBN.001 |  |  |  |  | -10000 | NATHALIABATISTA | 2025-07-31 |  |  |  | PANC |  | 1036.42 | 181854.6969 | 8243744.4632 | 0 |  | 0 | VRP.SPW.010 | 0 | CENTRO | NÚCLEO BANDEIRANTES | 11314.9857 | 2536980.8242 | -47.9704 | -15.865
516 | 516 | 0 | 0 | 0.018186 | 0 | 0 | 1 | 380 | 1 | 516 | 1 | 3 | D | 1 | SAT.NBN.015 | 8 | FF | 300 | 102.6917 | 125 | 1 |  | Desconhecido | 0 | 0 | 1972-09-29 | -10000 | -10000 | -10000 |  |  | 2015-02-27 | ValterLima | 2020-05-04 | {33B5C1BD-5ABB-488E-9569-D8CBFE0BFF49} | 380 | 1 | 181039.1055 | 8244276.5825 | 180965.7354 | 8244348.4325 | Descoberto | Núcleo Bandeirante | RAP.TAG.001 | UDA.NBN.001 |  |  |  |  | -10000 | NATHALIABATISTA | 2025-07-31 |  |  |  | PANC |  | 1036.97 | 180965.7354 | 8244348.4325 | 0 |  | 0 | VRP.SPW.010 | 0 | CENTRO | NÚCLEO BANDEIRANTES | 11314.9857 | 2536980.8242 | -47.9786 | -15.8594
517 | 517 | 0.083783 | 0 | 0.018186 | 0 | 0.083783 | 1 | 381 | 1 | 517 | 1 | 3 | D | 1 | SAT.NBN.015 | 8 | FF | 300 | 47.2232 | 125 | 1 |  | Desconhecido | 0 | 0 | 1972-09-29 | -10000 | -10000 | -10000 |  |  | 2015-02-27 | ValterLima | 2020-05-04 | {723D801E-8354-49B3-84A2-0916DFDF7210} | 381 | 1 | 180965.7354 | 8244348.4325 | 180931.9954 | 8244381.4725 | Descoberto | Núcleo Bandeirante | RAP.TAG.001 | UDA.NBN.001 |  |  |  |  | -10000 | NATHALIABATISTA | 2025-07-31 |  |  |  | PANC |  | 1037.21 | 180931.9954 | 8244381.4725 | 0 |  | 0 | VRP.SPW.010 | 0 | CENTRO | NÚCLEO BANDEIRANTES | 11314.9857 | 2536980.8242 | -47.9789 | -15.8591
518 | 518 | 0.031636 | 0 | 0.018186 | 0 | 0.031636 | 1 | 382 | 1 | 518 | 1 | 2 | D | 1 |  | 8 | PVC | 60 | 12.3791 | 132.5 | 1 |  | Desconhecido | 0 | 0 | 1985-07-08 | -10000 | -10000 | -10000 |  |  | 2013-10-11 | hugobrasilino | 2014-04-14 | {224F3557-6EAD-4AD5-89CF-1745201D7A96} | 382 | 1 | 184328.6773 | 8245673.925 | 184333.6873 | 8245662.605 | Descoberto | Candangolandia | RAP.TAG.001 | UDA.CND.001 |  |  | VRP.CND.003 |  | -10000 | NATHALIABATISTA | 2025-07-31 |  | VRP.CND.003 |  | PANC |  | 1020.73 | 184328.6773 | 8245673.925 | 0 |  | 7367 | VRP.CND.003 | 2505.8117 | CENTRO | CANDANGOLÂNDIA | 2505.8117 | 283161.8407 | -47.9471 | -15.8479
519 | 519 | 0.0049511 | 0 | 0.018186 | 0 | 0.0049511 | 1 | 382 | 1 | 519 | 1 | 2 | D | 1 |  | 8 | PVC | 60 | 12.3791 | 132.5 | 1 |  | Desconhecido | 0 | 0 | 1985-07-08 | -10000 | -10000 | -10000 |  |  | 2013-10-11 | hugobrasilino | 2014-04-14 | {224F3557-6EAD-4AD5-89CF-1745201D7A96} | 382 | 1 | 184328.6773 | 8245673.925 | 184333.6873 | 8245662.605 | Descoberto | Candangolandia | RAP.TAG.001 | UDA.CND.001 |  |  | VRP.CND.003 |  | -10000 | NATHALIABATISTA | 2025-07-31 |  | VRP.CND.003 |  | PANC |  | 1020.26 | 184333.6873 | 8245662.605 | 0 |  | 7367 | VRP.CND.003 | 2505.8117 | CENTRO | CANDANGOLÂNDIA | 2505.8117 | 283161.8407 | -47.9471 | -15.848
520 | 520 | 0 | 0 | 0.018186 | 0 | 0 | 1 | 383 | 1 | 520 | 1 | 2 | D | 1 |  | 8 | PVC | 60 | 17.1122 | 132.5 | 1 |  | Desconhecido | 0 | 0 | 1972-09-29 | -10000 | -10000 | -10000 |  |  | 2013-10-11 | sidneisantos | 2014-08-28 | {BC0B70B1-8851-4B7E-8A15-4CD7A7B36D67} | 383 | 1 | 182099.6688 | 8243700.3159 | 182082.5566 | 8243700.3225 | Descoberto | Núcleo Bandeirante | RAP.TAG.001 | UDA.NBN.001 |  |  |  |  | -10000 | NATHALIABATISTA | 2025-07-31 |  |  |  | PANC |  | 1033.85 | 182099.6688 | 8243700.3159 | 0 |  | 0 | VRP.SPW.010 | 0 | CENTRO | NÚCLEO BANDEIRANTES | 11314.9857 | 2536980.8242 | -47.9681 | -15.8654
521 | 521 | 0 | 0 | 0.018186 | 0 | 0 | 1 | 383 | 1 | 521 | 1 | 2 | D | 1 |  | 8 | PVC | 60 | 17.1122 | 132.5 | 1 |  | Desconhecido | 0 | 0 | 1972-09-29 | -10000 | -10000 | -10000 |  |  | 2013-10-11 | sidneisantos | 2014-08-28 | {BC0B70B1-8851-4B7E-8A15-4CD7A7B36D67} | 383 | 1 | 182099.6688 | 8243700.3159 | 182082.5566 | 8243700.3225 | Descoberto | Núcleo Bandeirante | RAP.TAG.001 | UDA.NBN.001 |  |  |  |  | -10000 | NATHALIABATISTA | 2025-07-31 |  |  |  | PANC |  | 1034.09 | 182082.5566 | 8243700.3225 | 0 |  | 0 | VRP.SPW.010 | 0 | CENTRO | NÚCLEO BANDEIRANTES | 11314.9857 | 2536980.8242 | -47.9683 | -15.8654
522 | 522 | 0 | 0 | 0.018186 | 0 | 0 | 1 | 384 | 1 | 522 | 1 | 2 | D | 1 |  | 8 | PVC | 85 | 209.7754 | 132.5 | 1 |  | Desconhecido | 0 | 0 | 1972-09-29 | -10000 | -10000 | -10000 |  |  | 2014-08-21 | HeitorCurvo | 2014-08-21 | {D10FBA86-2EEB-4CCA-8133-B4C1E424576D} | 384 | 1 | 182103.0466 | 8243732.2425 | 182311.4009 | 8243707.8663 | Descoberto | Núcleo Bandeirante | RAP.TAG.001 | UDA.NBN.001 |  |  |  |  | -10000 | NATHALIABATISTA | 2025-07-31 |  |  |  | PANC |  | 1032.85 | 182103.0466 | 8243732.2425 | 0 |  | 0 | VRP.SPW.010 | 0 | CENTRO | NÚCLEO BANDEIRANTES | 11314.9857 | 2536980.8242 | -47.9681 | -15.8651
523 | 523 | 0.041184 | 3 | 0.018186 | 0.096458 | 0.13764 | 1 | 385 | 1 | 523 | 1 | 2 | D | 1 |  | 8 | PVC | 60 | 130.1315 | 132.5 | 1 |  | Desconhecido | 0 | 0 | 1972-09-29 | -10000 | -10000 | -10000 |  |  | 2013-10-11 | hugobrasilino | 2014-04-14 | {64DD2236-7CD4-4554-B279-0BCE7A2AE70E} | 385 | 1 | 182092.1366 | 8243629.1224 | 182221.4767 | 8243614.7925 | Descoberto | Núcleo Bandeirante | RAP.TAG.001 | UDA.NBN.001 |  |  |  |  | -10000 | NATHALIABATISTA | 2025-07-31 |  |  |  | PANC |  | 1035.8 | 182092.1366 | 8243629.1224 | 0 |  | 0 | VRP.SPW.010 | 0 | CENTRO | NÚCLEO BANDEIRANTES | 11314.9857 | 2536980.8242 | -47.9682 | -15.866
524 | 524 | 0 | 0 | 0.018186 | 0 | 0 | 1 | 385 | 1 | 524 | 1 | 2 | D | 1 |  | 8 | PVC | 60 | 130.1315 | 132.5 | 1 |  | Desconhecido | 0 | 0 | 1972-09-29 | -10000 | -10000 | -10000 |  |  | 2013-10-11 | hugobrasilino | 2014-04-14 | {64DD2236-7CD4-4554-B279-0BCE7A2AE70E} | 385 | 1 | 182092.1366 | 8243629.1224 | 182221.4767 | 8243614.7925 | Descoberto | Núcleo Bandeirante | RAP.TAG.001 | UDA.NBN.001 |  |  |  |  | -10000 | NATHALIABATISTA | 2025-07-31 |  |  |  | PANC |  | 1031.24 | 182221.4767 | 8243614.7925 | 0 |  | 0 | VRP.SPW.010 | 0 | CENTRO | NÚCLEO BANDEIRANTES | 11314.9857 | 2536980.8242 | -47.967 | -15.8662
525 | 525 | 0.012442 | 0 | 0.018186 | 0 | 0.012442 | 1 | 386 | 1 | 525 | 1 | 2 | D | 1 |  | 8 | PVC | 60 | 14.5862 | 132.5 | 1 |  | Desconhecido | 0 | 0 | 1972-09-29 | -10000 | -10000 | -10000 |  |  | 2013-10-11 | sidneisantos | 2014-08-28 | {E0A31BC1-4E4A-4C50-A9FF-E7734FF8C720} | 386 | 1 | 182096.7934 | 8243673.1381 | 182082.2172 | 8243673.6774 | Descoberto | Núcleo Bandeirante | RAP.TAG.001 | UDA.NBN.001 |  |  |  |  | -10000 | NATHALIABATISTA | 2025-07-31 |  |  |  | PANC |  | 1034.47 | 182096.7934 | 8243673.1381 | 0 |  | 0 | VRP.SPW.010 | 0 | CENTRO | NÚCLEO BANDEIRANTES | 11314.9857 | 2536980.8242 | -47.9682 | -15.8656
526 | 526 | 0.086516 | 0 | 0.018186 | 0 | 0.086516 | 1 | 386 | 1 | 526 | 1 | 2 | D | 1 |  | 8 | PVC | 60 | 14.5862 | 132.5 | 1 |  | Desconhecido | 0 | 0 | 1972-09-29 | -10000 | -10000 | -10000 |  |  | 2013-10-11 | sidneisantos | 2014-08-28 | {E0A31BC1-4E4A-4C50-A9FF-E7734FF8C720} | 386 | 1 | 182096.7934 | 8243673.1381 | 182082.2172 | 8243673.6774 | Descoberto | Núcleo Bandeirante | RAP.TAG.001 | UDA.NBN.001 |  |  |  |  | -10000 | NATHALIABATISTA | 2025-07-31 |  |  |  | PANC |  | 1034.78 | 182082.2172 | 8243673.6774 | 0 |  | 0 | VRP.SPW.010 | 0 | CENTRO | NÚCLEO BANDEIRANTES | 11314.9857 | 2536980.8242 | -47.9683 | -15.8656
527 | 527 | 0 | 0 | 0.018186 | 0 | 0 | 1 | 387 | 1 | 527 | 1 | 2 | D | 1 |  | 8 | PVC | 60 | 13.3707 | 132.5 | 1 |  | Desconhecido | 0 | 0 | 1972-11-18 | -10000 | -10000 | -10000 |  |  | 2013-10-11 | hugobrasilino | 2014-04-14 | {F9011CC3-2AAA-467E-894E-2B19F886E9FE} | 387 | 1 | 181569.9369 | 8242079.821 | 181582.8246 | 8242083.3823 | Descoberto | Núcleo Bandeirante | RAP.TAG.001 |  |  |  | VRP NB 02 | PEDROHCARDOSO | 2022-11-29 | TIAGOPORTES | 2025-03-19 |  | VRP.NBN.002 |  | PANC |  | 1031.49 | 181569.9369 | 8242079.821 | 0 |  | 0 | VRP.NBN.005 | 0 | CENTRO | NÚCLEO BANDEIRANTES | 3237.814 | 491413.837 | -47.9733 | -15.88
528 | 528 | 0.021476 | 0 | 0.018186 | 0 | 0.021476 | 1 | 387 | 1 | 528 | 1 | 2 | D | 1 |  | 8 | PVC | 60 | 13.3707 | 132.5 | 1 |  | Desconhecido | 0 | 0 | 1972-11-18 | -10000 | -10000 | -10000 |  |  | 2013-10-11 | hugobrasilino | 2014-04-14 | {F9011CC3-2AAA-467E-894E-2B19F886E9FE} | 387 | 1 | 181569.9369 | 8242079.821 | 181582.8246 | 8242083.3823 | Descoberto | Núcleo Bandeirante | RAP.TAG.001 |  |  |  | VRP NB 02 | PEDROHCARDOSO | 2022-11-29 | TIAGOPORTES | 2025-03-19 |  | VRP.NBN.002 |  | PANC |  | 1030.62 | 181582.8246 | 8242083.3823 | 0 |  | 0 | VRP.NBN.005 | 0 | CENTRO | NÚCLEO BANDEIRANTES | 3237.814 | 491413.837 | -47.9732 | -15.8799
529 | 529 | 0 | 0 | 0.018186 | 0 | 0 | 1 | 388 | 1 | 529 | 1 | 2 | D | 1 |  | 8 | PVC | 85 | 11.6534 | 132.5 | 1 |  | Desconhecido | 0 | 0 | 1972-11-18 | -10000 | -10000 | -10000 |  |  | 2013-10-11 | hugobrasilino | 2014-04-14 | {96F7D70A-0A8D-46D4-8FA1-FD57185E7767} | 388 | 1 | 181590.6407 | 8242136.7647 | 181579.0069 | 8242137.4411 | Descoberto | Núcleo Bandeirante | RAP.TAG.001 |  |  |  | VRP NB 02 | PEDROHCARDOSO | 2022-11-29 | TIAGOPORTES | 2025-03-19 |  | VRP.NBN.002 |  | PANC |  | 1030 | 181590.6407 | 8242136.7647 | 0 |  | 0 | VRP.NBN.005 | 0 | CENTRO | NÚCLEO BANDEIRANTES | 3237.814 | 491413.837 | -47.9731 | -15.8795
530 | 530 | 0 | 0 | 0.018186 | 0 | 0 | 1 | 388 | 1 | 530 | 1 | 2 | D | 1 |  | 8 | PVC | 85 | 11.6534 | 132.5 | 1 |  | Desconhecido | 0 | 0 | 1972-11-18 | -10000 | -10000 | -10000 |  |  | 2013-10-11 | hugobrasilino | 2014-04-14 | {96F7D70A-0A8D-46D4-8FA1-FD57185E7767} | 388 | 1 | 181590.6407 | 8242136.7647 | 181579.0069 | 8242137.4411 | Descoberto | Núcleo Bandeirante | RAP.TAG.001 |  |  |  | VRP NB 02 | PEDROHCARDOSO | 2022-11-29 | TIAGOPORTES | 2025-03-19 |  | VRP.NBN.002 |  | PANC |  | 1030 | 181579.0069 | 8242137.4411 | 0 |  | 0 | VRP.NBN.005 | 0 | CENTRO | NÚCLEO BANDEIRANTES | 3237.814 | 491413.837 | -47.9732 | -15.8794
531 | 531 | 0.037519 | 0 | 0.018186 | 0 | 0.037519 | 1 | 389 | 1 | 531 | 1 | 2 | D | 1 |  | 8 | PVC | 60 | 56.3566 | 132.5 | 1 |  | Desconhecido | 0 | 0 | 1986-04-10 | -10000 | -10000 | -10000 |  |  | 2013-10-11 | hugobrasilino | 2014-04-14 | {B143310B-7325-47E8-A72E-D2F24996726A} | 389 | 1 | 183684.6503 | 8244430.7575 | 183731.6974 | 8244461.7838 | Descoberto | Candangolandia | RAP.TAG.001 | UDA.CND.001 |  |  | VRP.CND.004 |  | -10000 | NATHALIABATISTA | 2025-07-31 |  | VRP.CND.004 |  | PANC |  | 1024.01 | 183684.6503 | 8244430.7575 | 0 |  | 7364 | VRP.CND.004 | 5059.8541 | CENTRO | CANDANGOLÂNDIA | 5059.8541 | 547890.8215 | -47.9533 | -15.859
532 | 532 | 0 | 0 | 0.018186 | 0 | 0 | 1 | 390 | 0 | 532 | 1 | 2 | D | 1 |  | 8 | PVC | 110 | 1.6421 | 132.5 | 1 |  | Desconhecido | 0 | 0 | 1978-01-31 | -10000 | -10000 | -10000 |  |  | 2013-10-11 | hugobrasilino | 2014-04-14 | {155896D5-EB28-4E0E-8FFA-A1A3F92FC980} | 390 | 1 | 183513.5302 | 8245210.3443 | 183515.1489 | 8245210.0683 | Descoberto | Candangolandia | RAP.TAG.001 | UDA.CND.001 |  |  | VRP.CND.004 | PEDROHCARDOSO | 2024-05-17 | NATHALIABATISTA | 2025-07-31 |  | VRP.CND.004 |  | PANC |  | 1050 | 183513.5302 | 8245210.3443 | 0 |  | 0 |  | 0 |  |  | 0 | 0 | -47.9548 | -15.852
533 | 533 | 0.019644 | 0 | 0.018186 | 0 | 0.019644 | 1 | 390 | 0 | 533 | 1 | 2 | D | 1 |  | 8 | PVC | 110 | 1.6421 | 132.5 | 1 |  | Desconhecido | 0 | 0 | 1978-01-31 | -10000 | -10000 | -10000 |  |  | 2013-10-11 | hugobrasilino | 2014-04-14 | {155896D5-EB28-4E0E-8FFA-A1A3F92FC980} | 390 | 1 | 183513.5302 | 8245210.3443 | 183515.1489 | 8245210.0683 | Descoberto | Candangolandia | RAP.TAG.001 | UDA.CND.001 |  |  | VRP.CND.004 | PEDROHCARDOSO | 2024-05-17 | NATHALIABATISTA | 2025-07-31 |  | VRP.CND.004 |  | PANC |  | 1050 | 183515.1489 | 8245210.0683 | 0 |  | 0 |  | 0 |  |  | 0 | 0 | -47.9547 | -15.852
534 | 534 | 0.019762 | 0 | 0.018186 | 0 | 0.019762 | 1 | 391 | 1 | 534 | 1 | 2 | D | 1 |  | 8 | PVC | 85 | 20.291 | 132.5 | 1 |  | Desconhecido | 0 | 0 | 1985-09-09 | -10000 | -10000 | -10000 |  |  | 2013-10-11 | hugobrasilino | 2014-04-14 | {B3F84381-FC4C-4C53-A2F8-2F01A704C19C} | 391 | 1 | 183778.9126 | 8245616.1137 | 183758.7569 | 8245613.7747 | Descoberto | Candangolandia | RAP.TAG.001 | UDA.CND.001 |  |  | VRP.CND.001 |  | -10000 | NATHALIABATISTA | 2025-07-31 |  | VRP.CND.001 |  | PANC |  | 1045 | 183758.7569 | 8245613.7747 | 0 |  | 7365 | VRP.CND.001 | 3613.2877 | CENTRO | CANDANGOLÂNDIA | 3613.2877 | 501159.6144 | -47.9524 | -15.8483
535 | 535 | 0.012024 | 0 | 0.018186 | 0 | 0.012024 | 1 | 392 | 1 | 535 | 1 | 2 | D | 1 |  | 8 | PVC | 85 | 8.3822 | 132.5 | 1 |  | Desconhecido | 0 | 0 | 1985-09-09 | -10000 | -10000 | -10000 |  |  | 2013-10-11 | hugobrasilino | 2014-04-14 | {B3F84381-FC4C-4C53-A2F8-2F01A704C19C} | 392 | 2 | 183758.7569 | 8245613.7747 | 183750.6369 | 8245611.6947 | Descoberto | Candangolandia | RAP.TAG.001 | UDA.CND.001 |  |  | VRP.CND.001 |  | -10000 | NATHALIABATISTA | 2025-07-31 |  | VRP.CND.001 |  | PANC |  | 1045 | 183750.6369 | 8245611.6947 | 0 |  | 7365 | VRP.CND.001 | 3613.2877 | CENTRO | CANDANGOLÂNDIA | 3613.2877 | 501159.6144 | -47.9525 | -15.8484
536 | 536 | 0.012088 | 1 | 0.018186 | 0.032153 | 0.044241 | 1 | 393 | 1 | 536 | 1 | 2 | D | 1 |  | 8 | PVC | 85 | 9.1807 | 132.5 | 1 |  | Desconhecido | 0 | 0 | 1985-09-09 | -10000 | -10000 | -10000 |  |  | 2013-10-11 | hugobrasilino | 2014-04-14 | {B3F84381-FC4C-4C53-A2F8-2F01A704C19C} | 393 | 3 | 183750.6369 | 8245611.6947 | 183742.0469 | 8245608.4547 | Descoberto | Candangolandia | RAP.TAG.001 | UDA.CND.001 |  |  | VRP.CND.001 |  | -10000 | NATHALIABATISTA | 2025-07-31 |  | VRP.CND.001 |  | PANC |  | 1045 | 183742.0469 | 8245608.4547 | 0 |  | 7365 | VRP.CND.001 | 3613.2877 | CENTRO | CANDANGOLÂNDIA | 3613.2877 | 501159.6144 | -47.9526 | -15.8484
537 | 537 | 0.035912 | 0 | 0.018186 | 0 | 0.035912 | 1 | 394 | 1 | 537 | 1 | 2 | D | 1 |  | 8 | PVC | 85 | 14.0067 | 132.5 | 1 |  | Desconhecido | 0 | 0 | 1985-09-09 | -10000 | -10000 | -10000 |  |  | 2013-10-11 | hugobrasilino | 2014-04-14 | {B3F84381-FC4C-4C53-A2F8-2F01A704C19C} | 394 | 4 | 183742.0469 | 8245608.4547 | 183729.5169 | 8245602.1947 | Descoberto | Candangolandia | RAP.TAG.001 | UDA.CND.001 |  |  | VRP.CND.001 |  | -10000 | NATHALIABATISTA | 2025-07-31 |  | VRP.CND.001 |  | PANC |  | 1045 | 183729.5169 | 8245602.1947 | 0 |  | 7365 | VRP.CND.001 | 3613.2877 | CENTRO | CANDANGOLÂNDIA | 3613.2877 | 501159.6144 | -47.9527 | -15.8484
538 | 538 | 0.045846 | 0 | 0.018186 | 0 | 0.045846 | 1 | 395 | 1 | 538 | 1 | 2 | D | 1 |  | 8 | PVC | 85 | 13.0523 | 132.5 | 1 |  | Desconhecido | 0 | 0 | 1985-09-09 | -10000 | -10000 | -10000 |  |  | 2013-10-11 | hugobrasilino | 2014-04-14 | {B3F84381-FC4C-4C53-A2F8-2F01A704C19C} | 395 | 5 | 183729.5169 | 8245602.1947 | 183718.6169 | 8245595.0146 | Descoberto | Candangolandia | RAP.TAG.001 | UDA.CND.001 |  |  | VRP.CND.001 |  | -10000 | NATHALIABATISTA | 2025-07-31 |  | VRP.CND.001 |  | PANC |  | 1045 | 183718.6169 | 8245595.0146 | 0 |  | 7365 | VRP.CND.001 | 3613.2877 | CENTRO | CANDANGOLÂNDIA | 3613.2877 | 501159.6144 | -47.9528 | -15.8485
539 | 539 | 0.024852 | 1 | 0.018186 | 0.032153 | 0.057005 | 1 | 396 | 1 | 539 | 1 | 2 | D | 1 |  | 8 | PVC | 85 | 86.9201 | 132.5 | 1 |  | Desconhecido | 0 | 0 | 1985-09-09 | -10000 | -10000 | -10000 |  |  | 2013-10-11 | hugobrasilino | 2014-04-14 | {B3F84381-FC4C-4C53-A2F8-2F01A704C19C} | 396 | 6 | 183718.6169 | 8245595.0146 | 183649.1469 | 8245542.7746 | Descoberto | Candangolandia | RAP.TAG.001 | UDA.CND.001 |  |  | VRP.CND.001 |  | -10000 | NATHALIABATISTA | 2025-07-31 |  | VRP.CND.001 |  | PANC |  | 1045.25 | 183649.1469 | 8245542.7746 | 0 |  | 7365 | VRP.CND.001 | 3613.2877 | CENTRO | CANDANGOLÂNDIA | 3613.2877 | 501159.6144 | -47.9535 | -15.849
540 | 540 | 0 | 0 | 0.018186 | 0 | 0 | 1 | 397 | 0 | 540 | 1 | 2 | D | 1 |  | 8 | PVC | 110 | 2.297 | 132.5 | 1 |  | Desconhecido | 0 | 0 | 1978-01-31 | -10000 | -10000 | -10000 |  |  | 2013-10-11 | hugobrasilino | 2014-04-14 | {D3507CDF-103C-424E-9D9F-877E95980768} | 397 | 1 | 183529.6969 | 8245322.7844 | 183531.9712 | 8245322.4622 | Descoberto | Candangolandia | RAP.TAG.001 | UDA.CND.001 |  |  | VRP.CND.004 | PEDROHCARDOSO | 2024-05-17 | NATHALIABATISTA | 2025-07-31 |  | VRP.CND.004 |  | PANC |  | 1050 | 183529.6969 | 8245322.7844 | 0 |  | 0 |  | 0 |  |  | 0 | 0 | -47.9546 | -15.8509
541 | 541 | 0.011831 | 0 | 0.018186 | 0 | 0.011831 | 1 | 397 | 0 | 541 | 1 | 2 | D | 1 |  | 8 | PVC | 110 | 2.297 | 132.5 | 1 |  | Desconhecido | 0 | 0 | 1978-01-31 | -10000 | -10000 | -10000 |  |  | 2013-10-11 | hugobrasilino | 2014-04-14 | {D3507CDF-103C-424E-9D9F-877E95980768} | 397 | 1 | 183529.6969 | 8245322.7844 | 183531.9712 | 8245322.4622 | Descoberto | Candangolandia | RAP.TAG.001 | UDA.CND.001 |  |  | VRP.CND.004 | PEDROHCARDOSO | 2024-05-17 | NATHALIABATISTA | 2025-07-31 |  | VRP.CND.004 |  | PANC |  | 1050 | 183531.9712 | 8245322.4622 | 0 |  | 0 |  | 0 |  |  | 0 | 0 | -47.9546 | -15.8509
542 | 542 | 0.034336 | 0 | 0.018186 | 0 | 0.034336 | 1 | 398 | 1 | 542 | 1 | 2 | D | 1 |  | 8 | PVC | 60 | 80.9687 | 132.5 | 1 |  | Desconhecido | 0 | 0 | 1985-03-28 | -10000 | -10000 | -10000 |  |  | 2013-10-11 | filipelsilva | 2022-10-20 | {39F7341A-E656-4D78-A5FB-8FDF7D1A68BC} | 398 | 1 | 184100.1261 | 8245170.4116 | 184180.7875 | 8245163.3645 | Descoberto | Candangolandia | RAP.TAG.001 | UDA.CND.001 |  |  | VRP.CND.001 |  | -10000 | NATHALIABATISTA | 2025-07-31 |  | VRP.CND.001 |  | PANC |  | 1039.53 | 184180.7875 | 8245163.3645 | 0 |  | 7365 | VRP.CND.001 | 3613.2877 | CENTRO | CANDANGOLÂNDIA | 3613.2877 | 501159.6144 | -47.9485 | -15.8525
543 | 543 | 0.019805 | 0 | 0.018186 | 0 | 0.019805 | 1 | 399 | 1 | 543 | 1 | 2 | D | 1 |  | 8 | PVC | 60 | 51.2915 | 132.5 | 1 |  | Desconhecido | 0 | 0 | 1972-11-18 | -10000 | -10000 | -10000 |  |  | 2013-10-11 | hugobrasilino | 2014-04-14 | {A677B5B9-0EFA-40E7-A0D9-EE3D48566FD8} | 399 | 1 | 181402.2604 | 8242136.9949 | 181353.6513 | 8242153.3647 | Descoberto | Núcleo Bandeirante | RAP.TAG.001 |  |  |  | VRP NB 02 | PEDROHCARDOSO | 2022-11-29 | TIAGOPORTES | 2025-03-19 |  | VRP.NBN.002 |  | PANC |  | 1031.91 | 181402.2604 | 8242136.9949 | 0 |  | 0 | VRP.NBN.005 | 0 | CENTRO | NÚCLEO BANDEIRANTES | 3237.814 | 491413.837 | -47.9749 | -15.8794
544 | 544 | 0.051569 | 5 | 0.018186 | 0.16076 | 0.21233 | 1 | 399 | 1 | 544 | 1 | 2 | D | 1 |  | 8 | PVC | 60 | 51.2915 | 132.5 | 1 |  | Desconhecido | 0 | 0 | 1972-11-18 | -10000 | -10000 | -10000 |  |  | 2013-10-11 | hugobrasilino | 2014-04-14 | {A677B5B9-0EFA-40E7-A0D9-EE3D48566FD8} | 399 | 1 | 181402.2604 | 8242136.9949 | 181353.6513 | 8242153.3647 | Descoberto | Núcleo Bandeirante | RAP.TAG.001 |  |  |  | VRP NB 02 | PEDROHCARDOSO | 2022-11-29 | TIAGOPORTES | 2025-03-19 |  | VRP.NBN.002 |  | PANC |  | 1030.52 | 181353.6513 | 8242153.3647 | 0 |  | 0 | VRP.NBN.005 | 0 | CENTRO | NÚCLEO BANDEIRANTES | 3237.814 | 491413.837 | -47.9753 | -15.8793
545 | 545 | 0.017425 | 0 | 0.018186 | 0 | 0.017425 | 1 | 400 | 1 | 545 | 1 | 2 | D | 1 |  | 8 | PVC | 60 | 4.6 | 132.5 | 1 |  | Desconhecido | 0 | 0 | 1972-11-18 | -10000 | -10000 | -10000 |  |  | 2013-10-11 | hugobrasilino | 2014-04-14 | {C9457E3A-0F04-496D-A46A-78D5B94ECA34} | 400 | 1 | 181353.6513 | 8242153.3647 | 181354.9766 | 8242157.7697 | Descoberto | Núcleo Bandeirante | RAP.TAG.001 |  |  |  | VRP NB 02 | PEDROHCARDOSO | 2022-11-29 | TIAGOPORTES | 2025-03-19 |  | VRP.NBN.002 |  | PANC |  | 1030.52 | 181354.9766 | 8242157.7697 | 0 |  | 0 | VRP.NBN.005 | 0 | CENTRO | NÚCLEO BANDEIRANTES | 3237.814 | 491413.837 | -47.9753 | -15.8792
546 | 546 | 0 | 0 | 0.018186 | 0 | 0 | 1 | 401 | 1 | 546 | 1 | 2 | D | 1 |  | 8 | PVC | 85 | 7.0092 | 132.5 | 1 |  | Desconhecido | 0 | 0 | 1972-11-18 | -10000 | -10000 | -10000 |  |  | 2013-10-11 | JaquelineSSantos | 2017-11-28 | {DD4E3F95-EAD8-403A-ABD8-999EEE2327A1} | 401 | 1 | 181154.3272 | 8242232.7081 | 181148.1154 | 8242229.4611 | Descoberto | Núcleo Bandeirante | RAP.TAG.001 | UDA.NBN.001 |  |  |  |  | -10000 | NATHALIABATISTA | 2025-07-31 |  |  |  | PANC |  | 1029.98 | 181154.3272 | 8242232.7081 | 0 |  | 0 | VRP.NBN.003 | 0 | CENTRO | NÚCLEO BANDEIRANTES | 1682.5011 | 166235.4305 | -47.9772 | -15.8785
547 | 547 | 0.0062693 | 0 | 0.018186 | 0 | 0.0062693 | 1 | 401 | 1 | 547 | 1 | 2 | D | 1 |  | 8 | PVC | 85 | 7.0092 | 132.5 | 1 |  | Desconhecido | 0 | 0 | 1972-11-18 | -10000 | -10000 | -10000 |  |  | 2013-10-11 | JaquelineSSantos | 2017-11-28 | {DD4E3F95-EAD8-403A-ABD8-999EEE2327A1} | 401 | 1 | 181154.3272 | 8242232.7081 | 181148.1154 | 8242229.4611 | Descoberto | Núcleo Bandeirante | RAP.TAG.001 | UDA.NBN.001 |  |  |  |  | -10000 | NATHALIABATISTA | 2025-07-31 |  |  |  | PANC |  | 1029.6801 | 181148.1154 | 8242229.4611 | 0 |  | 0 | VRP.NBN.003 | 0 | CENTRO | NÚCLEO BANDEIRANTES | 1682.5011 | 166235.4305 | -47.9772 | -15.8786
548 | 548 | 0.041602 | 2 | 0.018186 | 0.064305 | 0.10591 | 1 | 402 | 1 | 548 | 1 | 2 | D | 1 |  | 8 | PVC | 85 | 41.3386 | 132.5 | 1 |  | Desconhecido | 0 | 0 | 1972-11-18 | -10000 | -10000 | -10000 |  |  | 2013-10-11 | JaquelineSSantos | 2017-11-28 | {DD4E3F95-EAD8-403A-ABD8-999EEE2327A1} | 402 | 2 | 181148.1154 | 8242229.4611 | 181111.3865 | 8242210.4909 | Descoberto | Núcleo Bandeirante | RAP.TAG.001 | UDA.NBN.001 |  |  |  |  | -10000 | NATHALIABATISTA | 2025-07-31 |  |  |  | PANC |  | 1030.13 | 181111.3865 | 8242210.4909 | 0 |  | 0 | VRP.NBN.003 | 0 | CENTRO | NÚCLEO BANDEIRANTES | 1682.5011 | 166235.4305 | -47.9776 | -15.8787
549 | 549 | 0.14143 | 4 | 0.018186 | 0.12861 | 0.27004 | 1 | 403 | 1 | 549 | 1 | 2 | D | 1 |  | 8 | PVC | 60 | 97.074 | 132.5 | 1 |  | Desconhecido | 0 | 0 | 1972-11-18 | -10000 | -10000 | -10000 |  |  | 2013-10-11 | JaquelineSSantos | 2017-11-28 | {200B69D2-AF25-413C-9DEA-9F024186D70A} | 403 | 1 | 181064.7364 | 8242295.621 | 181111.3865 | 8242210.4909 | Descoberto | Núcleo Bandeirante | RAP.TAG.001 | UDA.NBN.001 |  |  |  |  | -10000 | NATHALIABATISTA | 2025-07-31 |  |  |  | PANC |  | 1033.22 | 181064.7364 | 8242295.621 | 0 |  | 0 | VRP.NBN.003 | 0 | CENTRO | NÚCLEO BANDEIRANTES | 1682.5011 | 166235.4305 | -47.978 | -15.878
550 | 550 | 0 | 0 | 0.018186 | 0 | 0 | 1 | 404 | 1 | 550 | 1 | 2 | D | 1 |  | 8 | PVC | 110 | 65.9004 | 132.5 | 1 |  | Desconhecido | 0 | 0 | 1972-11-18 | -10000 | -10000 | -10000 |  |  | 2013-10-11 | hugobrasilino | 2014-04-14 | {087E174E-D0B5-4D6B-9B82-3405776A6784} | 404 | 1 | 181216.7567 | 8241925.7608 | 181230.6467 | 8241990.1808 | Descoberto | Núcleo Bandeirante | RAP.TAG.001 |  |  |  | VRP NB 02 | PEDROHCARDOSO | 2022-11-29 | TIAGOPORTES | 2025-03-19 |  | VRP.NBN.002 |  | PANC |  | 1039.16 | 181216.7567 | 8241925.7608 | 0 |  | 0 | VRP.NBN.005 | 0 | CENTRO | NÚCLEO BANDEIRANTES | 3237.814 | 491413.837 | -47.9766 | -15.8813
551 | 551 | 0.022377 | 0 | 0.018186 | 0 | 0.022377 | 1 | 404 | 1 | 551 | 1 | 2 | D | 1 |  | 8 | PVC | 110 | 65.9004 | 132.5 | 1 |  | Desconhecido | 0 | 0 | 1972-11-18 | -10000 | -10000 | -10000 |  |  | 2013-10-11 | hugobrasilino | 2014-04-14 | {087E174E-D0B5-4D6B-9B82-3405776A6784} | 404 | 1 | 181216.7567 | 8241925.7608 | 181230.6467 | 8241990.1808 | Descoberto | Núcleo Bandeirante | RAP.TAG.001 |  |  |  | VRP NB 02 | PEDROHCARDOSO | 2022-11-29 | TIAGOPORTES | 2025-03-19 |  | VRP.NBN.002 |  | PANC |  | 1037.11 | 181230.6467 | 8241990.1808 | 0 |  | 0 | VRP.NBN.005 | 0 | CENTRO | NÚCLEO BANDEIRANTES | 3237.814 | 491413.837 | -47.9765 | -15.8807
552 | 552 | 0.013053 | 0 | 0.018186 | 0 | 0.013053 | 1 | 405 | 1 | 552 | 1 | 2 | D | 1 |  | 8 | PVC | 60 | 37.2734 | 132.5 | 1 |  | Desconhecido | 0 | 0 | 1972-11-18 | -10000 | -10000 | -10000 |  |  | 2013-10-11 | hugobrasilino | 2014-04-14 | {070241E8-FECC-44D3-BAA0-9EC26D1BFB6D} | 405 | 1 | 181162.2466 | 8242084.8909 | 181129.1066 | 8242067.8308 | Descoberto | Núcleo Bandeirante | RAP.TAG.001 |  |  |  | VRP NB 02 | PEDROHCARDOSO | 2022-11-29 | TIAGOPORTES | 2025-03-19 |  | VRP.NBN.002 |  | PANC |  | 1031.3 | 181162.2466 | 8242084.8909 | 0 |  | 0 | VRP.NBN.005 | 0 | CENTRO | NÚCLEO BANDEIRANTES | 3237.814 | 491413.837 | -47.9771 | -15.8799
553 | 553 | 0.034883 | 0 | 0.018186 | 0 | 0.034883 | 1 | 405 | 1 | 553 | 1 | 2 | D | 1 |  | 8 | PVC | 60 | 37.2734 | 132.5 | 1 |  | Desconhecido | 0 | 0 | 1972-11-18 | -10000 | -10000 | -10000 |  |  | 2013-10-11 | hugobrasilino | 2014-04-14 | {070241E8-FECC-44D3-BAA0-9EC26D1BFB6D} | 405 | 1 | 181162.2466 | 8242084.8909 | 181129.1066 | 8242067.8308 | Descoberto | Núcleo Bandeirante | RAP.TAG.001 |  |  |  | VRP NB 02 | PEDROHCARDOSO | 2022-11-29 | TIAGOPORTES | 2025-03-19 |  | VRP.NBN.002 |  | PANC |  | 1031.47 | 181129.1066 | 8242067.8308 | 0 |  | 0 | VRP.NBN.005 | 0 | CENTRO | NÚCLEO BANDEIRANTES | 3237.814 | 491413.837 | -47.9774 | -15.88
554 | 554 | 0.026009 | 1 | 0.018186 | 0.032153 | 0.058162 | 1 | 406 | 1 | 554 | 1 | 2 | D | 1 |  | 8 | PVC | 60 | 26.3453 | 132.5 | 1 |  | Desconhecido | 0 | 0 | 1972-11-18 | -10000 | -10000 | -10000 |  |  | 2013-10-11 | hugobrasilino | 2014-04-14 | {070241E8-FECC-44D3-BAA0-9EC26D1BFB6D} | 406 | 2 | 181129.1066 | 8242067.8308 | 181105.7616 | 8242055.6208 | Descoberto | Núcleo Bandeirante | RAP.TAG.001 |  |  |  | VRP NB 02 | PEDROHCARDOSO | 2022-11-29 | TIAGOPORTES | 2025-03-19 |  | VRP.NBN.002 |  | PANC |  | 1031.38 | 181105.7616 | 8242055.6208 | 0 |  | 0 | VRP.NBN.005 | 0 | CENTRO | NÚCLEO BANDEIRANTES | 3237.814 | 491413.837 | -47.9776 | -15.8801
555 | 555 | 0.026492 | 1 | 0.018186 | 0.032153 | 0.058644 | 1 | 407 | 1 | 555 | 1 | 2 | D | 1 |  | 8 | PVC | 110 | 8.9315 | 132.5 | 1 |  | Desconhecido | 0 | 0 | 1972-11-18 | -10000 | -10000 | -10000 |  |  | 2013-10-11 | hugobrasilino | 2014-04-14 | {1E65D4EB-BB3E-450F-9611-8CBC5E2ECA65} | 407 | 1 | 181253.6366 | 8242132.7309 | 181262.2161 | 8242130.2482 | Descoberto | Núcleo Bandeirante | RAP.TAG.001 |  |  |  | VRP NB 02 | PEDROHCARDOSO | 2022-11-29 | TIAGOPORTES | 2025-03-19 |  | VRP.NBN.002 |  | PANC |  | 1030.27 | 181253.6366 | 8242132.7309 | 0 |  | 0 | VRP.NBN.005 | 0 | CENTRO | NÚCLEO BANDEIRANTES | 3237.814 | 491413.837 | -47.9762 | -15.8794
556 | 556 | 0.0005787 | 0 | 0.018186 | 0 | 0.0005787 | 1 | 407 | 1 | 556 | 1 | 2 | D | 1 |  | 8 | PVC | 110 | 8.9315 | 132.5 | 1 |  | Desconhecido | 0 | 0 | 1972-11-18 | -10000 | -10000 | -10000 |  |  | 2013-10-11 | hugobrasilino | 2014-04-14 | {1E65D4EB-BB3E-450F-9611-8CBC5E2ECA65} | 407 | 1 | 181253.6366 | 8242132.7309 | 181262.2161 | 8242130.2482 | Descoberto | Núcleo Bandeirante | RAP.TAG.001 |  |  |  | VRP NB 02 | PEDROHCARDOSO | 2022-11-29 | TIAGOPORTES | 2025-03-19 |  | VRP.NBN.002 |  | PANC |  | 1030.4 | 181262.2161 | 8242130.2482 | 0 |  | 0 | VRP.NBN.005 | 0 | CENTRO | NÚCLEO BANDEIRANTES | 3237.814 | 491413.837 | -47.9762 | -15.8795
557 | 557 | 0.031957 | 1 | 0.018186 | 0.032153 | 0.06411 | 1 | 408 | 1 | 557 | 1 | 2 | D | 1 |  | 8 | PVC | 110 | 1.7556 | 132.5 | 1 |  | Desconhecido | 0 | 0 | 1972-11-18 | -10000 | -10000 | -10000 |  |  | 2013-10-11 | hugobrasilino | 2014-04-14 | {1E65D4EB-BB3E-450F-9611-8CBC5E2ECA65} | 408 | 2 | 181262.2161 | 8242130.2482 | 181263.9025 | 8242129.7601 | Descoberto | Núcleo Bandeirante | RAP.TAG.001 |  |  |  | VRP NB 02 | PEDROHCARDOSO | 2022-11-29 | TIAGOPORTES | 2025-03-19 |  | VRP.NBN.002 |  | PANC |  | 1030.97 | 181263.9025 | 8242129.7601 | 0 |  | 0 | VRP.NBN.005 | 0 | CENTRO | NÚCLEO BANDEIRANTES | 3237.814 | 491413.837 | -47.9762 | -15.8795
558 | 558 | 0.0031186 | 0 | 0.018186 | 0 | 0.0031186 | 1 | 409 | 1 | 558 | 1 | 2 | D | 1 |  | 8 | PVC | 60 | 29.0617 | 132.5 | 1 |  | Desconhecido | 0 | 0 | 1972-11-18 | -10000 | -10000 | -10000 |  |  | 2013-10-11 | hugobrasilino | 2014-04-14 | {D11FEB4B-4960-4FB0-833F-644129D78506} | 409 | 1 | 181242.2914 | 8242040.3798 | 181270.1667 | 8242032.1609 | Descoberto | Núcleo Bandeirante | RAP.TAG.001 |  |  |  | VRP NB 02 | PEDROHCARDOSO | 2022-11-29 | TIAGOPORTES | 2025-03-19 |  | VRP.NBN.002 |  | PANC |  | 1035.33 | 181242.2914 | 8242040.3798 | 0 |  | 0 | VRP.NBN.005 | 0 | CENTRO | NÚCLEO BANDEIRANTES | 3237.814 | 491413.837 | -47.9764 | -15.8803
559 | 559 | 0.023598 | 0 | 0.018186 | 0 | 0.023598 | 1 | 409 | 1 | 559 | 1 | 2 | D | 1 |  | 8 | PVC | 60 | 29.0617 | 132.5 | 1 |  | Desconhecido | 0 | 0 | 1972-11-18 | -10000 | -10000 | -10000 |  |  | 2013-10-11 | hugobrasilino | 2014-04-14 | {D11FEB4B-4960-4FB0-833F-644129D78506} | 409 | 1 | 181242.2914 | 8242040.3798 | 181270.1667 | 8242032.1609 | Descoberto | Núcleo Bandeirante | RAP.TAG.001 |  |  |  | VRP NB 02 | PEDROHCARDOSO | 2022-11-29 | TIAGOPORTES | 2025-03-19 |  | VRP.NBN.002 |  | PANC |  | 1035.67 | 181270.1667 | 8242032.1609 | 0 |  | 0 | VRP.NBN.005 | 0 | CENTRO | NÚCLEO BANDEIRANTES | 3237.814 | 491413.837 | -47.9761 | -15.8804
560 | 560 | 0.062854 | 0 | 0.018186 | 0 | 0.062854 | 1 | 410 | 1 | 560 | 1 | 2 | D | 1 |  | 8 | PVC | 60 | 39.197 | 132.5 | 1 |  | Desconhecido | 0 | 0 | 1972-11-18 | -10000 | -10000 | -10000 |  |  | 2013-10-11 | hugobrasilino | 2014-04-14 | {D11FEB4B-4960-4FB0-833F-644129D78506} | 410 | 2 | 181270.1667 | 8242032.1609 | 181308.0267 | 8242022.0109 | Descoberto | Núcleo Bandeirante | RAP.TAG.001 |  |  |  | VRP NB 02 | PEDROHCARDOSO | 2022-11-29 | TIAGOPORTES | 2025-03-19 |  | VRP.NBN.002 |  | PANC |  | 1035.6899 | 181308.0267 | 8242022.0109 | 0 |  | 0 | VRP.NBN.005 | 0 | CENTRO | NÚCLEO BANDEIRANTES | 3237.814 | 491413.837 | -47.9758 | -15.8805
561 | 561 | 0.28234 | 1 | 0.018186 | 0.032153 | 0.3145 | 1 | 411 | 1 | 561 | 1 | 2 | D | 1 |  | 8 | PVC | 110 | 27.3634 | 132.5 | 1 |  | Desconhecido | 0 | 0 | 1972-11-18 | -10000 | -10000 | -10000 |  |  | 2013-10-11 | hugobrasilino | 2014-04-14 | {5A517C36-506E-46C3-80A8-9896A702C549} | 411 | 1 | 181411.1168 | 8242163.911 | 181402.5568 | 8242137.921 | Descoberto | Núcleo Bandeirante | RAP.TAG.001 |  |  |  | VRP NB 02 | PEDROHCARDOSO | 2022-11-29 | TIAGOPORTES | 2025-03-19 |  | VRP.NBN.002 |  | PANC |  | 1030.42 | 181411.1168 | 8242163.911 | 0 |  | 0 | VRP.NBN.005 | 0 | CENTRO | NÚCLEO BANDEIRANTES | 3237.814 | 491413.837 | -47.9748 | -15.8792
562 | 562 | 0 | 0 | 0.018186 | 0 | 0 | 1 | 411 | 1 | 562 | 1 | 2 | D | 1 |  | 8 | PVC | 110 | 27.3634 | 132.5 | 1 |  | Desconhecido | 0 | 0 | 1972-11-18 | -10000 | -10000 | -10000 |  |  | 2013-10-11 | hugobrasilino | 2014-04-14 | {5A517C36-506E-46C3-80A8-9896A702C549} | 411 | 1 | 181411.1168 | 8242163.911 | 181402.5568 | 8242137.921 | Descoberto | Núcleo Bandeirante | RAP.TAG.001 |  |  |  | VRP NB 02 | PEDROHCARDOSO | 2022-11-29 | TIAGOPORTES | 2025-03-19 |  | VRP.NBN.002 |  | PANC |  | 1031.91 | 181402.5568 | 8242137.921 | 0 |  | 0 | VRP.NBN.005 | 0 | CENTRO | NÚCLEO BANDEIRANTES | 3237.814 | 491413.837 | -47.9749 | -15.8794
563 | 563 | 0.024563 | 1 | 0.018186 | 0.032153 | 0.056715 | 1 | 412 | 1 | 563 | 1 | 2 | D | 1 |  | 8 | PVC | 110 | 10.959 | 132.5 | 1 |  | Desconhecido | 0 | 0 | 1972-11-18 | -10000 | -10000 | -10000 |  |  | 2013-10-11 | hugobrasilino | 2014-04-14 | {E542E69D-5275-4614-BF30-4D77707F61EC} | 412 | 1 | 181420.9833 | 8242168.681 | 181411.1168 | 8242163.911 | Descoberto | Núcleo Bandeirante | RAP.TAG.001 |  |  |  | VRP NB 02 | PEDROHCARDOSO | 2022-11-29 | TIAGOPORTES | 2025-03-19 |  | VRP.NBN.002 |  | PANC |  | 1030.42 | 181420.9833 | 8242168.681 | 0 |  | 0 | VRP.NBN.005 | 0 | CENTRO | NÚCLEO BANDEIRANTES | 3237.814 | 491413.837 | -47.9747 | -15.8791
564 | 564 | 0.04112 | 0 | 0.018186 | 0 | 0.04112 | 1 | 413 | 1 | 564 | 1 | 2 | D | 1 |  | 8 | PVC | 85 | 60.029 | 132.5 | 1 |  | Desconhecido | 0 | 0 | 1986-04-10 | -10000 | -10000 | -10000 |  |  | 2013-10-11 | hugobrasilino | 2014-04-14 | {DE6510AD-24DE-4EB1-A219-CBB2DEE7974D} | 413 | 1 | 183778.4239 | 8244546.6603 | 183812.4175 | 8244497.1839 | Descoberto | Candangolandia | RAP.TAG.001 | UDA.CND.001 |  |  | VRP.CND.004 |  | -10000 | NATHALIABATISTA | 2025-07-31 |  | VRP.CND.004 |  | PANC |  | 1022.01 | 183812.4175 | 8244497.1839 | 0 |  | 7364 | VRP.CND.004 | 5059.8541 | CENTRO | CANDANGOLÂNDIA | 5059.8541 | 547890.8215 | -47.9521 | -15.8584
565 | 565 | 0.029771 | 0 | 0.018186 | 0 | 0.029771 | 1 | 414 | 1 | 565 | 1 | 2 | D | 1 |  | 8 | PVC | 60 | 71.6588 | 132.5 | 1 |  | Desconhecido | 0 | 0 | 1986-04-10 | -10000 | -10000 | -10000 |  |  | 2013-10-11 | hugobrasilino | 2014-04-14 | {669913C9-2545-4582-A82C-EA426EB96992} | 414 | 1 | 183624.1074 | 8244352.0237 | 183583.8474 | 8244411.3037 | Descoberto | Candangolandia | RAP.TAG.001 | UDA.CND.001 |  |  | VRP.CND.004 |  | -10000 | NATHALIABATISTA | 2025-07-31 |  | VRP.CND.004 |  | PANC |  | 1022 | 183624.1074 | 8244352.0237 | 0 |  | 7364 | VRP.CND.004 | 5059.8541 | CENTRO | CANDANGOLÂNDIA | 5059.8541 | 547890.8215 | -47.9538 | -15.8597
566 | 566 | 0.038902 | 1 | 0.018186 | 0.032153 | 0.071054 | 1 | 414 | 1 | 566 | 1 | 2 | D | 1 |  | 8 | PVC | 60 | 71.6588 | 132.5 | 1 |  | Desconhecido | 0 | 0 | 1986-04-10 | -10000 | -10000 | -10000 |  |  | 2013-10-11 | hugobrasilino | 2014-04-14 | {669913C9-2545-4582-A82C-EA426EB96992} | 414 | 1 | 183624.1074 | 8244352.0237 | 183583.8474 | 8244411.3037 | Descoberto | Candangolandia | RAP.TAG.001 | UDA.CND.001 |  |  | VRP.CND.004 |  | -10000 | NATHALIABATISTA | 2025-07-31 |  | VRP.CND.004 |  | PANC |  | 1025.8101 | 183583.8474 | 8244411.3037 | 0 |  | 7364 | VRP.CND.004 | 5059.8541 | CENTRO | CANDANGOLÂNDIA | 5059.8541 | 547890.8215 | -47.9542 | -15.8592
567 | 567 | 0.021541 | 0 | 0.018186 | 0 | 0.021541 | 1 | 415 | 1 | 567 | 1 | 2 | D | 1 |  | 8 | PVC | 85 | 37.5744 | 132.5 | 1 |  | Desconhecido | 0 | 0 | 1986-04-10 | -10000 | -10000 | -10000 |  |  | 2013-10-11 | hugobrasilino | 2014-04-14 | {3758DE19-4B11-408C-AB65-395790DD13D3} | 415 | 1 | 183833.7375 | 8244466.2438 | 183812.4175 | 8244497.1839 | Descoberto | Candangolandia | RAP.TAG.001 | UDA.CND.001 |  |  | VRP.CND.004 |  | -10000 | NATHALIABATISTA | 2025-07-31 |  | VRP.CND.004 |  | PANC |  | 1020.24 | 183833.7375 | 8244466.2438 | 0 |  | 7364 | VRP.CND.004 | 5059.8541 | CENTRO | CANDANGOLÂNDIA | 5059.8541 | 547890.8215 | -47.9519 | -15.8587
568 | 568 | 0.12052 | 1 | 0.018186 | 0.032153 | 0.15268 | 1 | 416 | 1 | 568 | 1 | 2 | D | 1 |  | 8 | PVC | 60 | 55.6974 | 132.5 | 1 |  | Desconhecido | 0 | 0 | 1986-04-10 | -10000 | -10000 | -10000 |  |  | 2013-10-11 | hugobrasilino | 2014-04-14 | {3CA22617-DDC9-493E-952A-222845CA1799} | 416 | 1 | 183789.2474 | 8244706.154 | 183820.1474 | 8244659.814 | Descoberto | Candangolandia | RAP.TAG.001 | UDA.CND.001 |  |  | VRP.CND.004 |  | -10000 | NATHALIABATISTA | 2025-07-31 |  | VRP.CND.004 |  | PANC |  | 1032.33 | 183789.2474 | 8244706.154 | 0 |  | 7364 | VRP.CND.004 | 5059.8541 | CENTRO | CANDANGOLÂNDIA | 5059.8541 | 547890.8215 | -47.9523 | -15.8565
569 | 569 | 0 | 0 | 0.018186 | 0 | 0 | 1 | 417 | 1 | 569 | 1 | 2 | D | 1 |  | 8 | PVC | 110 | 45.5414 | 132.5 | 1 |  | Desconhecido | 0 | 0 | 1986-04-10 | -10000 | -10000 | -10000 |  |  | 2013-10-11 | hugobrasilino | 2014-04-14 | {DFBBAC15-1558-4771-89BD-0C8473573F70} | 417 | 1 | 183793.6175 | 8244444.6938 | 183833.7375 | 8244466.2438 | Descoberto | Candangolandia | RAP.TAG.001 | UDA.CND.001 |  |  | VRP.CND.004 |  | -10000 | NATHALIABATISTA | 2025-07-31 |  | VRP.CND.004 |  | PANC |  | 1021.13 | 183793.6175 | 8244444.6938 | 0 |  | 7364 | VRP.CND.004 | 5059.8541 | CENTRO | CANDANGOLÂNDIA | 5059.8541 | 547890.8215 | -47.9522 | -15.8589
570 | 570 | 0.05626 | 0 | 0.018186 | 0 | 0.05626 | 1 | 418 | 1 | 570 | 1 | 2 | D | 1 |  | 8 | PVC | 110 | 5.0397 | 132.5 | 1 |  | Desconhecido | 0 | 0 | 1986-04-10 | -10000 | -10000 | -10000 |  |  | 2013-10-11 | hugobrasilino | 2014-04-14 | {83C68A22-3F21-4BCD-A94C-DCC59D44CBDB} | 418 | 1 | 183739.5174 | 8244525.1838 | 183742.3383 | 8244521.0075 | Descoberto | Candangolandia | RAP.TAG.001 | UDA.CND.001 |  |  | VRP.CND.004 |  | -10000 | NATHALIABATISTA | 2025-07-31 |  | VRP.CND.004 |  | PANC |  | 1025.9 | 183739.5174 | 8244525.1838 | 0 |  | 7364 | VRP.CND.004 | 5059.8541 | CENTRO | CANDANGOLÂNDIA | 5059.8541 | 547890.8215 | -47.9527 | -15.8582
571 | 571 | 0.035301 | 0 | 0.018186 | 0 | 0.035301 | 1 | 418 | 1 | 571 | 1 | 2 | D | 1 |  | 8 | PVC | 110 | 5.0397 | 132.5 | 1 |  | Desconhecido | 0 | 0 | 1986-04-10 | -10000 | -10000 | -10000 |  |  | 2013-10-11 | hugobrasilino | 2014-04-14 | {83C68A22-3F21-4BCD-A94C-DCC59D44CBDB} | 418 | 1 | 183739.5174 | 8244525.1838 | 183742.3383 | 8244521.0075 | Descoberto | Candangolandia | RAP.TAG.001 | UDA.CND.001 |  |  | VRP.CND.004 |  | -10000 | NATHALIABATISTA | 2025-07-31 |  | VRP.CND.004 |  | PANC |  | 1025.59 | 183742.3383 | 8244521.0075 | 0 |  | 7364 | VRP.CND.004 | 5059.8541 | CENTRO | CANDANGOLÂNDIA | 5059.8541 | 547890.8215 | -47.9527 | -15.8582
572 | 572 | 0.042149 | 3 | 0.018186 | 0.096458 | 0.13861 | 1 | 419 | 1 | 572 | 1 | 2 | D | 1 |  | 8 | PVC | 60 | 30.0962 | 132.5 | 1 |  | Desconhecido | 0 | 0 | 1986-04-10 | -10000 | -10000 | -10000 |  |  | 2013-10-11 | hugobrasilino | 2014-04-14 | {D37173D9-AECC-424A-871A-E45150F023CB} | 419 | 1 | 183795.4374 | 8244593.4839 | 183820.6074 | 8244609.9839 | Descoberto | Candangolandia | RAP.TAG.001 | UDA.CND.001 |  |  | VRP.CND.004 |  | -10000 | NATHALIABATISTA | 2025-07-31 |  | VRP.CND.004 |  | PANC |  | 1027.1 | 183795.4374 | 8244593.4839 | 0 |  | 7364 | VRP.CND.004 | 5059.8541 | CENTRO | CANDANGOLÂNDIA | 5059.8541 | 547890.8215 | -47.9522 | -15.8576
573 | 573 | 0.02707 | 0 | 0.018186 | 0 | 0.02707 | 1 | 419 | 1 | 573 | 1 | 2 | D | 1 |  | 8 | PVC | 60 | 30.0962 | 132.5 | 1 |  | Desconhecido | 0 | 0 | 1986-04-10 | -10000 | -10000 | -10000 |  |  | 2013-10-11 | hugobrasilino | 2014-04-14 | {D37173D9-AECC-424A-871A-E45150F023CB} | 419 | 1 | 183795.4374 | 8244593.4839 | 183820.6074 | 8244609.9839 | Descoberto | Candangolandia | RAP.TAG.001 | UDA.CND.001 |  |  | VRP.CND.004 |  | -10000 | NATHALIABATISTA | 2025-07-31 |  | VRP.CND.004 |  | PANC |  | 1026.87 | 183820.6074 | 8244609.9839 | 0 |  | 7364 | VRP.CND.004 | 5059.8541 | CENTRO | CANDANGOLÂNDIA | 5059.8541 | 547890.8215 | -47.952 | -15.8574
574 | 574 | 0 | 0 | 0.018186 | 0 | 0 | 2 | 420 | 1 | 574 | 1 | 2 | D | 1 |  | 8 | PVC | 60 | 13.9987 | 132.5 | 1 | Correcao_do_Cadastro | Desconhecido | 0 | 0 | 1985-09-02 | -10000 | -10000 | -10000 |  |  | 2013-10-11 | arantchamacedo | 2023-11-21 | {4ACAD68C-2F21-4384-BC55-AE431A80B901} | 420 | 1 | 183542.3993 | 8244868.5251 | 183529.9493 | 8244862.1251 | Descoberto | Candangolandia | RAP.TAG.001 | UDA.CND.001 |  |  | VRP.CND.001 | PEDROHCARDOSO | 2024-05-17 | NATHALIABATISTA | 2025-07-31 |  | VRP.CND.001 |  | PANC |  | 1041.4301 | 183542.3993 | 8244868.5251 | 0 |  | 7365 | VRP.CND.001 | 3613.2877 | CENTRO | CANDANGOLÂNDIA | 3613.2877 | 501159.6144 | -47.9545 | -15.855
575 | 575 | 0.0043724 | 0 | 0.018186 | 0 | 0.0043724 | 2 | 420 | 1 | 575 | 1 | 2 | D | 1 |  | 8 | PVC | 60 | 13.9987 | 132.5 | 1 | Correcao_do_Cadastro | Desconhecido | 0 | 0 | 1985-09-02 | -10000 | -10000 | -10000 |  |  | 2013-10-11 | arantchamacedo | 2023-11-21 | {4ACAD68C-2F21-4384-BC55-AE431A80B901} | 420 | 1 | 183542.3993 | 8244868.5251 | 183529.9493 | 8244862.1251 | Descoberto | Candangolandia | RAP.TAG.001 | UDA.CND.001 |  |  | VRP.CND.001 | PEDROHCARDOSO | 2024-05-17 | NATHALIABATISTA | 2025-07-31 |  | VRP.CND.001 |  | PANC |  | 1041.5 | 183529.9493 | 8244862.1251 | 0 |  | 7365 | VRP.CND.001 | 3613.2877 | CENTRO | CANDANGOLÂNDIA | 3613.2877 | 501159.6144 | -47.9547 | -15.8551
576 | 576 | 0.035012 | 0 | 0.018186 | 0 | 0.035012 | 2 | 421 | 1 | 576 | 1 | 2 | D | 1 |  | 8 | PVC | 60 | 61.5673 | 132.5 | 1 |  | Desconhecido | 0 | 0 | 1985-09-02 | -10000 | -10000 | -10000 |  |  | 2013-10-11 | hugobrasilino | 2014-04-14 | {C6682152-0EC7-4712-93CE-5DBBC2444F07} | 421 | 1 | 183521.6371 | 8244807.304 | 183556.7162 | 8244756.7077 | Descoberto | Candangolandia | RAP.TAG.001 | UDA.CND.001 |  |  | VRP.CND.001 | PEDROHCARDOSO | 2024-05-17 | NATHALIABATISTA | 2025-07-31 |  | VRP.CND.001 |  | PANC |  | 1039.58 | 183521.6371 | 8244807.304 | 0 |  | 7365 | VRP.CND.001 | 3613.2877 | CENTRO | CANDANGOLÂNDIA | 3613.2877 | 501159.6144 | -47.9547 | -15.8556
577 | 577 | 0.038484 | 0 | 0.018186 | 0 | 0.038484 | 2 | 421 | 1 | 577 | 1 | 2 | D | 1 |  | 8 | PVC | 60 | 61.5673 | 132.5 | 1 |  | Desconhecido | 0 | 0 | 1985-09-02 | -10000 | -10000 | -10000 |  |  | 2013-10-11 | hugobrasilino | 2014-04-14 | {C6682152-0EC7-4712-93CE-5DBBC2444F07} | 421 | 1 | 183521.6371 | 8244807.304 | 183556.7162 | 8244756.7077 | Descoberto | Candangolandia | RAP.TAG.001 | UDA.CND.001 |  |  | VRP.CND.001 | PEDROHCARDOSO | 2024-05-17 | NATHALIABATISTA | 2025-07-31 |  | VRP.CND.001 |  | PANC |  | 1037.87 | 183556.7162 | 8244756.7077 | 0 |  | 7365 | VRP.CND.001 | 3613.2877 | CENTRO | CANDANGOLÂNDIA | 3613.2877 | 501159.6144 | -47.9544 | -15.8561
578 | 578 | 0.02068 | 0 | 0.018186 | 0 | 0.02068 | 1 | 423 | 1 | 578 | 1 | 2 | D | 1 |  | 8 | PVC | 60 | 36.2864 | 132.5 | 1 |  | Desconhecido | 0 | 0 | 1986-04-10 | -10000 | -10000 | -10000 |  |  | 2013-10-11 | hugobrasilino | 2014-04-14 | {132F0EB4-F48C-4028-AB13-F7EBCC56BB0B} | 423 | 1 | 183592.6174 | 8244333.9936 | 183624.1074 | 8244352.0237 | Descoberto | Candangolandia | RAP.TAG.001 | UDA.CND.001 |  |  | VRP.CND.004 |  | -10000 | NATHALIABATISTA | 2025-07-31 |  | VRP.CND.004 |  | PANC |  | 1021.43 | 183592.6174 | 8244333.9936 | 0 |  | 7364 | VRP.CND.004 | 5059.8541 | CENTRO | CANDANGOLÂNDIA | 5059.8541 | 547890.8215 | -47.9541 | -15.8599
579 | 579 | 0.11661 | 3 | 0.018186 | 0.096458 | 0.21307 | 1 | 424 | 1 | 579 | 1 | 2 | D | 1 |  | 8 | PVC | 60 | 98.218 | 132.5 | 1 |  | Desconhecido | 0 | 0 | 1985-09-02 | -10000 | -10000 | -10000 |  |  | 2013-10-11 | hugobrasilino | 2014-04-14 | {74E595C9-0CAB-498D-9BC3-4313C7429E97} | 424 | 1 | 183619.3872 | 8244807.624 | 183564.9171 | 8244889.354 | Descoberto | Candangolandia | RAP.TAG.001 | UDA.CND.001 |  |  | VRP.CND.001 |  | -10000 | NATHALIABATISTA | 2025-07-31 |  | VRP.CND.001 |  | PANC |  | 1039.01 | 183619.3872 | 8244807.624 | 0 |  | 7365 | VRP.CND.001 | 3613.2877 | CENTRO | CANDANGOLÂNDIA | 3613.2877 | 501159.6144 | -47.9538 | -15.8556
580 | 580 | 0.082272 | 2 | 0.018186 | 0.064305 | 0.14658 | 1 | 424 | 1 | 580 | 1 | 2 | D | 1 |  | 8 | PVC | 60 | 98.218 | 132.5 | 1 |  | Desconhecido | 0 | 0 | 1985-09-02 | -10000 | -10000 | -10000 |  |  | 2013-10-11 | hugobrasilino | 2014-04-14 | {74E595C9-0CAB-498D-9BC3-4313C7429E97} | 424 | 1 | 183619.3872 | 8244807.624 | 183564.9171 | 8244889.354 | Descoberto | Candangolandia | RAP.TAG.001 | UDA.CND.001 |  |  | VRP.CND.001 |  | -10000 | NATHALIABATISTA | 2025-07-31 |  | VRP.CND.001 |  | PANC |  | 1041.96 | 183564.9171 | 8244889.354 | 0 |  | 7365 | VRP.CND.001 | 3613.2877 | CENTRO | CANDANGOLÂNDIA | 3613.2877 | 501159.6144 | -47.9543 | -15.8549
581 | 581 | 0.08597 | 2 | 0.018186 | 0.064305 | 0.15027 | 1 | 425 | 1 | 581 | 1 | 2 | D | 1 |  | 8 | PVC | 60 | 29.8715 | 132.5 | 1 |  | Desconhecido | 0 | 0 | 1985-09-02 | -10000 | -10000 | -10000 |  |  | 2013-10-11 | taironeoliveira | 2019-02-25 | {CD410140-7B45-4332-BC89-40D3D9C75494} | 425 | 1 | 183594.0294 | 8244791.8351 | 183619.3872 | 8244807.624 | Descoberto | Candangolandia | RAP.TAG.001 | UDA.CND.001 |  |  | VRP.CND.001 |  | -10000 | NATHALIABATISTA | 2025-07-31 |  | VRP.CND.001 |  | PANC |  | 1038.96 | 183594.0294 | 8244791.8351 | 0 |  | 7365 | VRP.CND.001 | 3613.2877 | CENTRO | CANDANGOLÂNDIA | 3613.2877 | 501159.6144 | -47.9541 | -15.8557
582 | 582 | 0 | 0 | 0.018186 | 0 | 0 | 1 | 426 | 1 | 582 | 1 | 2 | D | 1 |  | 8 | PVC | 60 | 92.3495 | 132.5 | 1 | Correcao_do_Cadastro | Desconhecido | 0 | 0 | 1985-09-02 | -10000 | -10000 | -10000 |  |  | 2013-10-11 | arantchamacedo | 2023-11-21 | {6EF5B259-3470-4D5A-9280-8249D400C7DC} | 426 | 1 | 183594.0294 | 8244791.8351 | 183542.4555 | 8244868.4416 | Descoberto | Candangolandia | RAP.TAG.001 | UDA.CND.001 |  |  | VRP.CND.001 |  | -10000 | NATHALIABATISTA | 2025-07-31 |  | VRP.CND.001 |  | PANC |  | 1041.4301 | 183542.4555 | 8244868.4416 | 0 |  | 7365 | VRP.CND.001 | 3613.2877 | CENTRO | CANDANGOLÂNDIA | 3613.2877 | 501159.6144 | -47.9545 | -15.855
583 | 583 | 0.0024113 | 1 | 0.018186 | 0.032153 | 0.034564 | 1 | 428 | 1 | 583 | 1 | 2 | D | 1 |  | 8 | PVC | 85 | 8.3294 | 132.5 | 1 |  | Desconhecido | 0 | 0 | 1972-07-21 | -10000 | -10000 | -10000 |  |  | 2016-03-09 | guilhermermedeiros | 2021-09-03 | {B630B4D2-1909-4E3D-958E-616AA175BABB} | 428 | 1 | 181176.3512 | 8243149.2221 | 181181.0475 | 8243142.3429 | Descoberto | Núcleo Bandeirante | RAP.TAG.001 | UDA.NBN.001 |  |  |  |  | -10000 | NATHALIABATISTA | 2025-07-31 |  |  |  | PANC |  | 1050 | 181181.0475 | 8243142.3429 | 0 |  | 0 | VRP.SPW.010 | 0 | CENTRO | NÚCLEO BANDEIRANTES | 11314.9857 | 2536980.8242 | -47.9768 | -15.8703
584 | 584 | 0.010352 | 0 | 0.018186 | 0 | 0.010352 | 1 | 430 | 1 | 584 | 1 | 2 | D | 1 |  | 8 | PVC | 85 | 2 | 132.5 | 1 |  | Desconhecido | 0 | 0 | 1972-11-18 | -10000 | -10000 | -10000 |  |  | 2015-07-07 | vinicioeto | 2015-07-07 | {8360A20A-E5CE-4D37-8CF8-58A942FCF121} | 430 | 1 | 181874.1368 | 8242910.5818 | 181873.1868 | 8242912.3418 | Descoberto | Núcleo Bandeirante | RAP.TAG.001 |  |  |  | VRP.NBN.002 | ULISSESPEREIRA | 2024-09-26 | TIAGOPORTES | 2025-03-19 |  | VRP.NBN.002 |  | PANC |  | 1035.99 | 181874.1368 | 8242910.5818 | 0 |  | 0 | VRP.SPW.010 | 0 | CENTRO | NÚCLEO BANDEIRANTES | 11314.9857 | 2536980.8242 | -47.9704 | -15.8725
585 | 585 | 0.20816 | 13 | 0.018186 | 0.41798 | 0.62615 | 1 | 430 | 1 | 585 | 1 | 2 | D | 1 |  | 8 | PVC | 85 | 2 | 132.5 | 1 |  | Desconhecido | 0 | 0 | 1972-11-18 | -10000 | -10000 | -10000 |  |  | 2015-07-07 | vinicioeto | 2015-07-07 | {8360A20A-E5CE-4D37-8CF8-58A942FCF121} | 430 | 1 | 181874.1368 | 8242910.5818 | 181873.1868 | 8242912.3418 | Descoberto | Núcleo Bandeirante | RAP.TAG.001 |  |  |  | VRP.NBN.002 | ULISSESPEREIRA | 2024-09-26 | TIAGOPORTES | 2025-03-19 |  | VRP.NBN.002 |  | PANC |  | 1035.99 | 181873.1868 | 8242912.3418 | 0 |  | 0 | VRP.SPW.010 | 0 | CENTRO | NÚCLEO BANDEIRANTES | 11314.9857 | 2536980.8242 | -47.9704 | -15.8725
586 | 586 | 0.0058514 | 1 | 0.018186 | 0.032153 | 0.038004 | 1 | 431 | 1 | 586 | 1 | 2 | D | 1 |  | 8 | PVC | 85 | 70.3962 | 132.5 | 1 |  | Desconhecido | 0 | 0 | 1972-11-18 | -10000 | -10000 | -10000 |  |  | 2015-07-07 | vinicioeto | 2015-07-07 | {DF891D34-744D-4F3E-8567-9119F9B8B46E} | 431 | 1 | 181996.4368 | 8243121.832 | 182058.1768 | 8243155.6521 | Descoberto | Núcleo Bandeirante | RAP.TAG.001 | UDA.NBN.001 |  |  |  |  | -10000 | NATHALIABATISTA | 2025-07-31 |  |  |  | PANC |  | 1041.28 | 181996.4368 | 8243121.832 | 0 |  | 0 | VRP.SPW.010 | 0 | CENTRO | NÚCLEO BANDEIRANTES | 11314.9857 | 2536980.8242 | -47.9692 | -15.8706
587 | 587 | 0.12886 | 5 | 0.018186 | 0.16076 | 0.28962 | 1 | 431 | 1 | 587 | 1 | 2 | D | 1 |  | 8 | PVC | 85 | 70.3962 | 132.5 | 1 |  | Desconhecido | 0 | 0 | 1972-11-18 | -10000 | -10000 | -10000 |  |  | 2015-07-07 | vinicioeto | 2015-07-07 | {DF891D34-744D-4F3E-8567-9119F9B8B46E} | 431 | 1 | 181996.4368 | 8243121.832 | 182058.1768 | 8243155.6521 | Descoberto | Núcleo Bandeirante | RAP.TAG.001 | UDA.NBN.001 |  |  |  |  | -10000 | NATHALIABATISTA | 2025-07-31 |  |  |  | PANC |  | 1040.85 | 182058.1768 | 8243155.6521 | 0 |  | 0 | VRP.SPW.010 | 0 | CENTRO | NÚCLEO BANDEIRANTES | 11314.9857 | 2536980.8242 | -47.9686 | -15.8703
588 | 588 | 0.045718 | 6 | 0.018186 | 0.19292 | 0.23863 | 1 | 432 | 1 | 588 | 1 | 2 | D | 1 |  | 8 | PVC | 85 | 37.5914 | 132.5 | 1 |  | Desconhecido | 0 | 0 | 1972-11-18 | -10000 | -10000 | -10000 |  |  | 2015-07-07 | vinicioeto | 2015-07-07 | {ADDB7377-4D82-4864-BF50-E7403368D8A1} | 432 | 1 | 181996.4368 | 8243121.832 | 181977.8767 | 8243154.522 | Descoberto | Núcleo Bandeirante | RAP.TAG.001 | UDA.NBN.001 |  |  |  |  | -10000 | NATHALIABATISTA | 2025-07-31 |  |  |  | PANC |  | 1041.72 | 181977.8767 | 8243154.522 | 0 |  | 0 | VRP.SPW.010 | 0 | CENTRO | NÚCLEO BANDEIRANTES | 11314.9857 | 2536980.8242 | -47.9694 | -15.8703
589 | 589 | 0.017683 | 0 | 0.018186 | 0 | 0.017683 | 1 | 433 | 1 | 589 | 1 | 2 | D | 1 |  | 8 | PVC | 85 | 63.5404 | 132.5 | 1 |  | Desconhecido | 0 | 0 | 1972-11-18 | -10000 | -10000 | -10000 |  |  | 2015-07-07 | vinicioeto | 2015-07-07 | {F87D970D-BFA5-48A0-91D6-67B5263257FC} | 433 | 1 | 181132.6863 | 8242622.0113 | 181162.7464 | 8242566.0312 | Descoberto | Núcleo Bandeirante | RAP.TAG.001 | UDA.NBN.001 |  |  |  |  | -10000 | NATHALIABATISTA | 2025-07-31 |  |  |  | PANC |  | 1041.27 | 181132.6863 | 8242622.0113 | 0 |  | 0 | VRP.SPW.010 | 0 | CENTRO | NÚCLEO BANDEIRANTES | 11314.9857 | 2536980.8242 | -47.9773 | -15.875
590 | 590 | 0.030929 | 4 | 0.018186 | 0.12861 | 0.15954 | 1 | 433 | 1 | 590 | 1 | 2 | D | 1 |  | 8 | PVC | 85 | 63.5404 | 132.5 | 1 |  | Desconhecido | 0 | 0 | 1972-11-18 | -10000 | -10000 | -10000 |  |  | 2015-07-07 | vinicioeto | 2015-07-07 | {F87D970D-BFA5-48A0-91D6-67B5263257FC} | 433 | 1 | 181132.6863 | 8242622.0113 | 181162.7464 | 8242566.0312 | Descoberto | Núcleo Bandeirante | RAP.TAG.001 | UDA.NBN.001 |  |  |  |  | -10000 | NATHALIABATISTA | 2025-07-31 |  |  |  | PANC |  | 1037.17 | 181162.7464 | 8242566.0312 | 0 |  | 0 | VRP.SPW.010 | 0 | CENTRO | NÚCLEO BANDEIRANTES | 11314.9857 | 2536980.8242 | -47.977 | -15.8755
591 | 591 | 0 | 0 | 0.018186 | 0 | 0 | 1 | 434 | 1 | 591 | 1 | 2 | D | 1 |  | 8 | PVC | 110 | 1.1046 | 132.5 | 1 |  | Desconhecido | 0 | 0 | 1972-11-18 | -10000 | -10000 | -10000 | V |  | 2015-07-07 | vinicioeto | 2015-07-07 | {F740F6BD-0370-41DB-82EE-26B22AC068BE} | 434 | 1 | 180988.3062 | 8242761.7713 | 180987.3162 | 8242761.2813 | Descoberto | Núcleo Bandeirante | RAP.TAG.001 | UDA.NBN.001 |  |  |  |  | -10000 | NATHALIABATISTA | 2025-07-31 |  |  |  | PANC |  | 1050 | 180988.3062 | 8242761.7713 | 0 |  | 0 | VRP.SPW.010 | 0 | CENTRO | NÚCLEO BANDEIRANTES | 11314.9857 | 2536980.8242 | -47.9786 | -15.8737
592 | 592 | 0 | 0 | 0.018186 | 0 | 0 | 1 | 435 | 1 | 592 | 1 | 2 | D | 1 |  | 8 | PEAD | 32 | 60 | 135 | 1 |  | Desconhecido | 0 | 0 | 1972-09-29 | -10000 | -10000 | -10000 |  |  | 2013-10-11 | hugobrasilino | 2014-04-14 | {287882ED-F849-4DD5-B972-CF9008E9BB21} | 435 | 1 | 181660.0641 | 8243991.3647 | 181632.8357 | 8244044.8307 | Descoberto | Núcleo Bandeirante | RAP.TAG.001 | UDA.NBN.001 |  |  |  |  | -10000 | NATHALIABATISTA | 2025-07-31 |  |  |  | PANC |  | 1027.28 | 181660.0641 | 8243991.3647 | 0 |  | 0 | VRP.SPW.010 | 0 | CENTRO | NÚCLEO BANDEIRANTES | 11314.9857 | 2536980.8242 | -47.9722 | -15.8627
593 | 593 | 0.029996 | 1 | 0.018186 | 0.032153 | 0.062149 | 1 | 435 | 1 | 593 | 1 | 2 | D | 1 |  | 8 | PEAD | 32 | 60 | 135 | 1 |  | Desconhecido | 0 | 0 | 1972-09-29 | -10000 | -10000 | -10000 |  |  | 2013-10-11 | hugobrasilino | 2014-04-14 | {287882ED-F849-4DD5-B972-CF9008E9BB21} | 435 | 1 | 181660.0641 | 8243991.3647 | 181632.8357 | 8244044.8307 | Descoberto | Núcleo Bandeirante | RAP.TAG.001 | UDA.NBN.001 |  |  |  |  | -10000 | NATHALIABATISTA | 2025-07-31 |  |  |  | PANC |  | 1026.48 | 181632.8357 | 8244044.8307 | 0 |  | 0 | VRP.SPW.010 | 0 | CENTRO | NÚCLEO BANDEIRANTES | 11314.9857 | 2536980.8242 | -47.9725 | -15.8622
594 | 594 | 0 | 1 | 0.018186 | 0.032153 | 0.032153 | 1 | 436 | 1 | 594 | 1 | 2 | D | 1 |  | 8 | PEAD | 32 | 25.5 | 135 | 1 |  | Desconhecido | 0 | 0 | 1972-09-29 | -10000 | -10000 | -10000 |  |  | 2013-10-11 | hugobrasilino | 2014-04-14 | {91C7BD78-5606-42DB-B131-755BAF8E44A0} | 436 | 1 | 181675.7203 | 8244094.8038 | 181693.4609 | 8244113.1211 | Descoberto | Núcleo Bandeirante | RAP.TAG.001 | UDA.NBN.001 |  |  |  |  | -10000 | NATHALIABATISTA | 2025-07-31 |  |  |  | PANC |  | 1025 | 181675.7203 | 8244094.8038 | 0 |  | 0 | VRP.SPW.010 | 0 | CENTRO | NÚCLEO BANDEIRANTES | 11314.9857 | 2536980.8242 | -47.9721 | -15.8618
595 | 595 | 0 | 0 | 0.018186 | 0 | 0 | 1 | 436 | 1 | 595 | 1 | 2 | D | 1 |  | 8 | PEAD | 32 | 25.5 | 135 | 1 |  | Desconhecido | 0 | 0 | 1972-09-29 | -10000 | -10000 | -10000 |  |  | 2013-10-11 | hugobrasilino | 2014-04-14 | {91C7BD78-5606-42DB-B131-755BAF8E44A0} | 436 | 1 | 181675.7203 | 8244094.8038 | 181693.4609 | 8244113.1211 | Descoberto | Núcleo Bandeirante | RAP.TAG.001 | UDA.NBN.001 |  |  |  |  | -10000 | NATHALIABATISTA | 2025-07-31 |  |  |  | PANC |  | 1025 | 181693.4609 | 8244113.1211 | 0 |  | 0 | VRP.SPW.010 | 0 | CENTRO | NÚCLEO BANDEIRANTES | 11314.9857 | 2536980.8242 | -47.9719 | -15.8616
596 | 596 | 0.031989 | 0 | 0.018186 | 0 | 0.031989 | 1 | 437 | 1 | 596 | 1 | 2 | D | 1 |  | 8 | PVC | 60 | 5.6384 | 132.5 | 1 |  | Desconhecido | 0 | 0 | 1985-07-08 | -10000 | -10000 | -10000 |  |  | 2013-10-11 | ArantchaMacedo | 2023-03-15 | {5347A3B3-4BC5-4657-9AF1-1552B9A28C06} | 437 | 1 | 184341.6875 | 8245272.7847 | 184345.5475 | 8245268.6747 | Descoberto | Candangolandia | RAP.TAG.001 | UDA.CND.001 |  |  | VRP.CND.003 |  | -10000 | NATHALIABATISTA | 2025-07-31 |  | VRP.CND.003 |  | PANC |  | 1029.54 | 184341.6875 | 8245272.7847 | 0 |  | 7367 | VRP.CND.003 | 2505.8117 | CENTRO | CANDANGOLÂNDIA | 2505.8117 | 283161.8407 | -47.947 | -15.8515
597 | 597 | 0.006205 | 1 | 0.018186 | 0.032153 | 0.038358 | 1 | 437 | 1 | 597 | 1 | 2 | D | 1 |  | 8 | PVC | 60 | 5.6384 | 132.5 | 1 |  | Desconhecido | 0 | 0 | 1985-07-08 | -10000 | -10000 | -10000 |  |  | 2013-10-11 | ArantchaMacedo | 2023-03-15 | {5347A3B3-4BC5-4657-9AF1-1552B9A28C06} | 437 | 1 | 184341.6875 | 8245272.7847 | 184345.5475 | 8245268.6747 | Descoberto | Candangolandia | RAP.TAG.001 | UDA.CND.001 |  |  | VRP.CND.003 |  | -10000 | NATHALIABATISTA | 2025-07-31 |  | VRP.CND.003 |  | PANC |  | 1029.41 | 184345.5475 | 8245268.6747 | 0 |  | 7367 | VRP.CND.003 | 2505.8117 | CENTRO | CANDANGOLÂNDIA | 2505.8117 | 283161.8407 | -47.947 | -15.8515
598 | 598 | 0.027681 | 1 | 0.018186 | 0.032153 | 0.059834 | 1 | 438 | 1 | 598 | 1 | 2 | D | 1 |  | 8 | PVC | 85 | 31.1153 | 132.5 | 1 |  | Desconhecido | 0 | 0 | 1985-07-08 | -10000 | -10000 | -10000 |  |  | 2013-10-11 | hugobrasilino | 2014-04-14 | {0E3E2A3E-992D-4CFA-85A3-B472402A1E80} | 438 | 1 | 184054.0572 | 8245616.2248 | 184080.4872 | 8245599.8048 | Descoberto | Candangolandia | RAP.TAG.001 | UDA.CND.001 |  |  | VRP.CND.003 |  | -10000 | NATHALIABATISTA | 2025-07-31 |  | VRP.CND.003 |  | PANC |  | 1036.05 | 184054.0572 | 8245616.2248 | 0 |  | 7367 | VRP.CND.003 | 2505.8117 | CENTRO | CANDANGOLÂNDIA | 2505.8117 | 283161.8407 | -47.9497 | -15.8484
599 | 599 | 0.024498 | 1 | 0.018186 | 0.032153 | 0.056651 | 1 | 438 | 1 | 599 | 1 | 2 | D | 1 |  | 8 | PVC | 85 | 31.1153 | 132.5 | 1 |  | Desconhecido | 0 | 0 | 1985-07-08 | -10000 | -10000 | -10000 |  |  | 2013-10-11 | hugobrasilino | 2014-04-14 | {0E3E2A3E-992D-4CFA-85A3-B472402A1E80} | 438 | 1 | 184054.0572 | 8245616.2248 | 184080.4872 | 8245599.8048 | Descoberto | Candangolandia | RAP.TAG.001 | UDA.CND.001 |  |  | VRP.CND.003 |  | -10000 | NATHALIABATISTA | 2025-07-31 |  | VRP.CND.003 |  | PANC |  | 1036.47 | 184080.4872 | 8245599.8048 | 0 |  | 7367 | VRP.CND.003 | 2505.8117 | CENTRO | CANDANGOLÂNDIA | 2505.8117 | 283161.8407 | -47.9494 | -15.8485
600 | 600 | 0.013825 | 0 | 0.018186 | 0 | 0.013825 | 1 | 439 | 1 | 600 | 1 | 2 | D | 1 |  | 8 | PVC | 85 | 8.8351 | 132.5 | 1 |  | Desconhecido | 0 | 0 | 1985-07-08 | -10000 | -10000 | -10000 |  |  | 2013-10-11 | hugobrasilino | 2014-04-14 | {0E3E2A3E-992D-4CFA-85A3-B472402A1E80} | 439 | 2 | 184080.4872 | 8245599.8048 | 184087.6372 | 8245594.6148 | Descoberto | Candangolandia | RAP.TAG.001 | UDA.CND.001 |  |  | VRP.CND.003 |  | -10000 | NATHALIABATISTA | 2025-07-31 |  | VRP.CND.003 |  | PANC |  | 1036.1 | 184087.6372 | 8245594.6148 | 0 |  | 7367 | VRP.CND.003 | 2505.8117 | CENTRO | CANDANGOLÂNDIA | 2505.8117 | 283161.8407 | -47.9494 | -15.8486
601 | 601 | 0.016461 | 1 | 0.018186 | 0.032153 | 0.048614 | 1 | 440 | 1 | 601 | 1 | 2 | D | 1 |  | 8 | PVC | 85 | 18.6716 | 132.5 | 1 |  | Desconhecido | 0 | 0 | 1985-07-08 | -10000 | -10000 | -10000 |  |  | 2013-10-11 | hugobrasilino | 2014-04-14 | {0E3E2A3E-992D-4CFA-85A3-B472402A1E80} | 440 | 3 | 184087.6372 | 8245594.6148 | 184101.7372 | 8245582.3748 | Descoberto | Candangolandia | RAP.TAG.001 | UDA.CND.001 |  |  | VRP.CND.003 |  | -10000 | NATHALIABATISTA | 2025-07-31 |  | VRP.CND.003 |  | PANC |  | 1035.8199 | 184101.7372 | 8245582.3748 | 0 |  | 7367 | VRP.CND.003 | 2505.8117 | CENTRO | CANDANGOLÂNDIA | 2505.8117 | 283161.8407 | -47.9492 | -15.8487
602 | 602 | 0.021669 | 0 | 0.018186 | 0 | 0.021669 | 1 | 441 | 1 | 602 | 1 | 2 | D | 1 |  | 8 | PVC | 85 | 11.4419 | 132.5 | 1 |  | Desconhecido | 0 | 0 | 1985-07-08 | -10000 | -10000 | -10000 |  |  | 2013-10-11 | hugobrasilino | 2014-04-14 | {0E3E2A3E-992D-4CFA-85A3-B472402A1E80} | 441 | 4 | 184101.7372 | 8245582.3748 | 184109.9272 | 8245574.3848 | Descoberto | Candangolandia | RAP.TAG.001 | UDA.CND.001 |  |  | VRP.CND.003 |  | -10000 | NATHALIABATISTA | 2025-07-31 |  | VRP.CND.003 |  | PANC |  | 1036.34 | 184109.9272 | 8245574.3848 | 0 |  | 7367 | VRP.CND.003 | 2505.8117 | CENTRO | CANDANGOLÂNDIA | 2505.8117 | 283161.8407 | -47.9492 | -15.8487
603 | 603 | 0.11764 | 1 | 0.018186 | 0.032153 | 0.14979 | 1 | 443 | 1 | 603 | 1 | 2 | D | 1 |  | 8 | PVC | 85 | 208.7154 | 132.5 | 1 |  | Desconhecido | 0 | 0 | 1985-07-08 | -10000 | -10000 | -10000 |  |  | 2013-10-11 | hugobrasilino | 2014-04-14 | {5D8B8F95-8F84-495F-8B14-6B9885A7608F} | 443 | 1 | 184127.6485 | 8245554.8814 | 184272.7074 | 8245404.8147 | Descoberto | Candangolandia | RAP.TAG.001 | UDA.CND.001 |  |  | VRP.CND.003 |  | -10000 | NATHALIABATISTA | 2025-07-31 |  | VRP.CND.003 |  | PANC |  | 1031.6899 | 184272.7074 | 8245404.8147 | 0 |  | 7367 | VRP.CND.003 | 2505.8117 | CENTRO | CANDANGOLÂNDIA | 2505.8117 | 283161.8407 | -47.9477 | -15.8503
604 | 604 | 0.27432 | 3 | 0.018186 | 0.096458 | 0.37078 | 1 | 444 | 1 | 604 | 1 | 2 | D | 1 |  | 8 | PVC | 85 | 207.3337 | 132.5 | 1 |  | Desconhecido | 0 | 0 | 1985-07-08 | -10000 | -10000 | -10000 |  |  | 2013-10-11 | hugobrasilino | 2014-04-14 | {BA6F5213-C798-4E21-BA70-58264885FC97} | 444 | 1 | 184301.9874 | 8245432.2748 | 184158.7192 | 8245582.1463 | Descoberto | Candangolandia | RAP.TAG.001 | UDA.CND.001 |  |  | VRP.CND.003 |  | -10000 | NATHALIABATISTA | 2025-07-31 |  | VRP.CND.003 |  | PANC |  | 1029.85 | 184301.9874 | 8245432.2748 | 0 |  | 7367 | VRP.CND.003 | 2505.8117 | CENTRO | CANDANGOLÂNDIA | 2505.8117 | 283161.8407 | -47.9474 | -15.85
605 | 605 | 0.0017682 | 2 | 0.018186 | 0.064305 | 0.066074 | 1 | 445 | 1 | 605 | 1 | 2 | D | 1 |  | 8 | PVC | 60 | 14.2874 | 132.5 | 1 |  | Desconhecido | 0 | 0 | 1972-08-31 | -10000 | -10000 | -10000 |  |  | 2013-10-11 | sidneisantos | 2014-08-28 | {8EE95745-1AE4-430A-9E47-95624FF767AC} | 445 | 1 | 184254.2476 | 8245035.0545 | 184245.8376 | 8245046.6045 | Descoberto | Candangolandia | RAP.TAG.001 | UDA.CND.001 |  |  | VRP.CND.002 |  | -10000 | NATHALIABATISTA | 2025-07-31 |  |  |  | PANC |  | 1031 | 184254.2476 | 8245035.0545 | 0 |  | 7366 | VRP.CND.002 | 2650.6038 | CENTRO | CANDANGOLÂNDIA | 2650.6038 | 385499.4382 | -47.9479 | -15.8536
606 | 606 | 0.036941 | 1 | 0.018186 | 0.032153 | 0.069093 | 1 | 445 | 1 | 606 | 1 | 2 | D | 1 |  | 8 | PVC | 60 | 14.2874 | 132.5 | 1 |  | Desconhecido | 0 | 0 | 1972-08-31 | -10000 | -10000 | -10000 |  |  | 2013-10-11 | sidneisantos | 2014-08-28 | {8EE95745-1AE4-430A-9E47-95624FF767AC} | 445 | 1 | 184254.2476 | 8245035.0545 | 184245.8376 | 8245046.6045 | Descoberto | Candangolandia | RAP.TAG.001 | UDA.CND.001 |  |  | VRP.CND.002 |  | -10000 | NATHALIABATISTA | 2025-07-31 |  |  |  | PANC |  | 1031.84 | 184245.8376 | 8245046.6045 | 0 |  | 7366 | VRP.CND.002 | 2650.6038 | CENTRO | CANDANGOLÂNDIA | 2650.6038 | 385499.4382 | -47.948 | -15.8535
607 | 607 | 0.051063 | 3 | 0.018186 | 0.096458 | 0.14752 | 1 | 446 | 1 | 607 | 1 | 2 | D | 1 |  | 8 | PVC | 60 | 2.13 | 132.5 | 1 |  | Desconhecido | 0 | 0 | 1985-03-28 | -10000 | -10000 | -10000 |  |  | 2013-10-11 | hugobrasilino | 2014-04-14 | {7E92A122-A584-450C-8742-DDD0D26B2CAE} | 446 | 1 | 184227.4575 | 8245199.3446 | 184229.5875 | 8245199.3446 | Descoberto | Candangolandia | RAP.TAG.001 | UDA.CND.001 |  |  | VRP.CND.001 |  | -10000 | NATHALIABATISTA | 2025-07-31 |  | VRP.CND.001 |  | PANC |  | 1038.88 | 184227.4575 | 8245199.3446 | 0 |  | 7365 | VRP.CND.001 | 3613.2877 | CENTRO | CANDANGOLÂNDIA | 3613.2877 | 501159.6144 | -47.9481 | -15.8521
608 | 608 | 0.0078447 | 0 | 0.018186 | 0 | 0.0078447 | 1 | 446 | 1 | 608 | 1 | 2 | D | 1 |  | 8 | PVC | 60 | 2.13 | 132.5 | 1 |  | Desconhecido | 0 | 0 | 1985-03-28 | -10000 | -10000 | -10000 |  |  | 2013-10-11 | hugobrasilino | 2014-04-14 | {7E92A122-A584-450C-8742-DDD0D26B2CAE} | 446 | 1 | 184227.4575 | 8245199.3446 | 184229.5875 | 8245199.3446 | Descoberto | Candangolandia | RAP.TAG.001 | UDA.CND.001 |  |  | VRP.CND.001 |  | -10000 | NATHALIABATISTA | 2025-07-31 |  | VRP.CND.001 |  | PANC |  | 1038.88 | 184229.5875 | 8245199.3446 | 0 |  | 7365 | VRP.CND.001 | 3613.2877 | CENTRO | CANDANGOLÂNDIA | 3613.2877 | 501159.6144 | -47.9481 | -15.8521
609 | 609 | 0.02572 | 1 | 0.018186 | 0.032153 | 0.057873 | 1 | 447 | 1 | 609 | 1 | 2 | D | 1 |  | 8 | PEAD | 32 | 113.1598 | 135 | 1 |  | Desconhecido | 0 | 0 | 1985-03-28 | -10000 | -10000 | -10000 |  |  | 2013-10-11 | hugobrasilino | 2014-04-14 | {DF42A3CA-4BF9-4B6E-99D2-83BA7A69886E} | 447 | 1 | 184096.3074 | 8245120.2545 | 184002.4074 | 8245057.1044 | Descoberto | Candangolandia | RAP.TAG.001 | UDA.CND.001 |  |  | VRP.CND.001 |  | -10000 | NATHALIABATISTA | 2025-07-31 |  | VRP.CND.001 |  | PANC |  | 1039.6 | 184096.3074 | 8245120.2545 | 0 |  | 7365 | VRP.CND.001 | 3613.2877 | CENTRO | CANDANGOLÂNDIA | 3613.2877 | 501159.6144 | -47.9493 | -15.8528
610 | 610 | 0.041827 | 1 | 0.018186 | 0.032153 | 0.07398 | 1 | 447 | 1 | 610 | 1 | 2 | D | 1 |  | 8 | PEAD | 32 | 113.1598 | 135 | 1 |  | Desconhecido | 0 | 0 | 1985-03-28 | -10000 | -10000 | -10000 |  |  | 2013-10-11 | hugobrasilino | 2014-04-14 | {DF42A3CA-4BF9-4B6E-99D2-83BA7A69886E} | 447 | 1 | 184096.3074 | 8245120.2545 | 184002.4074 | 8245057.1044 | Descoberto | Candangolandia | RAP.TAG.001 | UDA.CND.001 |  |  | VRP.CND.001 |  | -10000 | NATHALIABATISTA | 2025-07-31 |  | VRP.CND.001 |  | PANC |  | 1040.3101 | 184002.4074 | 8245057.1044 | 0 |  | 7365 | VRP.CND.001 | 3613.2877 | CENTRO | CANDANGOLÂNDIA | 3613.2877 | 501159.6144 | -47.9502 | -15.8534
611 | 611 | 0.025817 | 1 | 0.018186 | 0.032153 | 0.057969 | 1 | 448 | 1 | 611 | 1 | 2 | D | 1 |  | 8 | PVC | 60 | 0.082702 | 132.5 | 1 |  | Desconhecido | 0 | 0 | 1985-03-28 | -10000 | -10000 | -10000 |  |  | 2014-09-01 | VinicioEto | 2014-09-01 | {143B7A1E-B942-4806-BA9C-AB50BAB05165} | 448 | 1 | 184092.263 | 8245125.5578 | 184092.3131 | 8245125.492 | Descoberto | Candangolandia | RAP.TAG.001 | UDA.CND.001 |  |  | VRP.CND.001 |  | -10000 | NATHALIABATISTA | 2025-07-31 |  | VRP.CND.001 |  | PANC |  | 1039.6 | 184092.263 | 8245125.5578 | 0 |  | 7365 | VRP.CND.001 | 3613.2877 | CENTRO | CANDANGOLÂNDIA | 3613.2877 | 501159.6144 | -47.9494 | -15.8528
612 | 612 | 0 | 0 | 0.018186 | 0 | 0 | 1 | 448 | 1 | 612 | 1 | 2 | D | 1 |  | 8 | PVC | 60 | 0.082702 | 132.5 | 1 |  | Desconhecido | 0 | 0 | 1985-03-28 | -10000 | -10000 | -10000 |  |  | 2014-09-01 | VinicioEto | 2014-09-01 | {143B7A1E-B942-4806-BA9C-AB50BAB05165} | 448 | 1 | 184092.263 | 8245125.5578 | 184092.3131 | 8245125.492 | Descoberto | Candangolandia | RAP.TAG.001 | UDA.CND.001 |  |  | VRP.CND.001 |  | -10000 | NATHALIABATISTA | 2025-07-31 |  | VRP.CND.001 |  | PANC |  | 1039.6 | 184092.3131 | 8245125.492 | 0 |  | 7365 | VRP.CND.001 | 3613.2877 | CENTRO | CANDANGOLÂNDIA | 3613.2877 | 501159.6144 | -47.9494 | -15.8528
613 | 613 | 0 | 0 | 0.018186 | 0 | 0 | 1 | 450 | 1 | 613 | 1 | 2 | D | 1 |  | 8 | PVC | 85 | 118.633 | 132.5 | 1 |  | Desconhecido | 0 | 0 | 1972-08-31 | -10000 | -10000 | -10000 |  |  | 2013-10-11 | hugobrasilino | 2014-04-14 | {2D53D908-3D49-42D5-AD71-D548E53732A7} | 450 | 1 | 184142.2775 | 8244908.2743 | 184240.3976 | 8244974.9544 | Descoberto | Candangolandia | RAP.TAG.001 | UDA.CND.001 |  |  | VRP.CND.002 |  | -10000 | NATHALIABATISTA | 2025-07-31 |  |  |  | PANC |  | 1028.52 | 184142.2775 | 8244908.2743 | 0 |  | 7366 | VRP.CND.002 | 2650.6038 | CENTRO | CANDANGOLÂNDIA | 2650.6038 | 385499.4382 | -47.9489 | -15.8548
614 | 614 | 0 | 0 | 0.018186 | 0 | 0 | 1 | 450 | 1 | 614 | 1 | 2 | D | 1 |  | 8 | PVC | 85 | 118.633 | 132.5 | 1 |  | Desconhecido | 0 | 0 | 1972-08-31 | -10000 | -10000 | -10000 |  |  | 2013-10-11 | hugobrasilino | 2014-04-14 | {2D53D908-3D49-42D5-AD71-D548E53732A7} | 450 | 1 | 184142.2775 | 8244908.2743 | 184240.3976 | 8244974.9544 | Descoberto | Candangolandia | RAP.TAG.001 | UDA.CND.001 |  |  | VRP.CND.002 |  | -10000 | NATHALIABATISTA | 2025-07-31 |  |  |  | PANC |  | 1028.86 | 184240.3976 | 8244974.9544 | 0 |  | 7366 | VRP.CND.002 | 2650.6038 | CENTRO | CANDANGOLÂNDIA | 2650.6038 | 385499.4382 | -47.948 | -15.8542
615 | 615 | 0.037278 | 1 | 0.018186 | 0.032153 | 0.069431 | 1 | 451 | 1 | 615 | 1 | 2 | D | 1 |  | 8 | PVC | 60 | 6.5534 | 132.5 | 1 |  | Desconhecido | 0 | 0 | 1985-03-28 | -10000 | -10000 | -10000 |  |  | 2013-10-11 | hugobrasilino | 2014-04-14 | {2FAC01B2-3992-49BD-993C-6794C5086304} | 451 | 1 | 183998.3674 | 8245062.2644 | 184002.4074 | 8245057.1044 | Descoberto | Candangolandia | RAP.TAG.001 | UDA.CND.001 |  |  | VRP.CND.001 |  | -10000 | NATHALIABATISTA | 2025-07-31 |  | VRP.CND.001 |  | PANC |  | 1040.96 | 183998.3674 | 8245062.2644 | 0 |  | 7365 | VRP.CND.001 | 3613.2877 | CENTRO | CANDANGOLÂNDIA | 3613.2877 | 501159.6144 | -47.9503 | -15.8533
616 | 616 | 0.02662 | 0 | 0.018186 | 0 | 0.02662 | 1 | 453 | 1 | 616 | 1 | 2 | D | 1 |  | 8 | PVC | 85 | 42.7645 | 132.5 | 1 |  | Desconhecido | 0 | 0 | 1985-09-09 | -10000 | -10000 | -10000 |  |  | 2013-10-11 | hugobrasilino | 2014-04-14 | {100E4B04-975A-4178-99DC-C07A967A0DAD} | 453 | 1 | 183833.247 | 8245652.6347 | 183839.327 | 8245694.9648 | Descoberto | Candangolandia | RAP.TAG.001 | UDA.CND.001 |  |  | VRP.CND.001 |  | -10000 | NATHALIABATISTA | 2025-07-31 |  | VRP.CND.001 |  | PANC |  | 1041.59 | 183833.247 | 8245652.6347 | 0 |  | 7365 | VRP.CND.001 | 3613.2877 | CENTRO | CANDANGOLÂNDIA | 3613.2877 | 501159.6144 | -47.9517 | -15.848
617 | 617 | 0.058706 | 1 | 0.018186 | 0.032153 | 0.090859 | 1 | 454 | 1 | 617 | 1 | 2 | D | 1 |  | 8 | PVC | 60 | 40.5994 | 132.5 | 1 |  | Desconhecido | 0 | 0 | 1985-09-09 | -10000 | -10000 | -10000 |  |  | 2013-10-11 | hugobrasilino | 2014-04-14 | {AC72D12F-EF5B-493F-890D-BD0EAAD2EE48} | 454 | 1 | 183900.3771 | 8245481.4946 | 183906.1971 | 8245521.6747 | Descoberto | Candangolandia | RAP.TAG.001 | UDA.CND.001 |  |  | VRP.CND.001 |  | -10000 | NATHALIABATISTA | 2025-07-31 |  | VRP.CND.001 |  | PANC |  | 1044.6801 | 183900.3771 | 8245481.4946 | 0 |  | 7365 | VRP.CND.001 | 3613.2877 | CENTRO | CANDANGOLÂNDIA | 3613.2877 | 501159.6144 | -47.9511 | -15.8496
618 | 618 | 0.052083 | 0 | 0.018186 | 0 | 0.052083 | 1 | 455 | 1 | 618 | 1 | 2 | D | 1 |  | 8 | PVC | 85 | 31.7445 | 132.5 | 1 |  | Desconhecido | 0 | 0 | 1985-03-11 | -10000 | -10000 | -10000 |  |  | 2013-10-11 | hugobrasilino | 2014-04-14 | {54AC446C-FEB4-49B4-9CAC-1D96E78B687B} | 455 | 1 | 183790.9571 | 8245391.1045 | 183822.3621 | 8245386.4745 | Descoberto | Candangolandia | RAP.TAG.001 | UDA.CND.001 |  |  | VRP.CND.001 |  | -10000 | NATHALIABATISTA | 2025-07-31 |  | VRP.CND.001 |  | PANC |  | 1046.6 | 183790.9571 | 8245391.1045 | 0 |  | 7365 | VRP.CND.001 | 3613.2877 | CENTRO | CANDANGOLÂNDIA | 3613.2877 | 501159.6144 | -47.9522 | -15.8504
619 | 619 | 0.061536 | 1 | 0.018186 | 0.032153 | 0.093688 | 1 | 455 | 1 | 619 | 1 | 2 | D | 1 |  | 8 | PVC | 85 | 31.7445 | 132.5 | 1 |  | Desconhecido | 0 | 0 | 1985-03-11 | -10000 | -10000 | -10000 |  |  | 2013-10-11 | hugobrasilino | 2014-04-14 | {54AC446C-FEB4-49B4-9CAC-1D96E78B687B} | 455 | 1 | 183790.9571 | 8245391.1045 | 183822.3621 | 8245386.4745 | Descoberto | Candangolandia | RAP.TAG.001 | UDA.CND.001 |  |  | VRP.CND.001 |  | -10000 | NATHALIABATISTA | 2025-07-31 |  | VRP.CND.001 |  | PANC |  | 1045.92 | 183822.3621 | 8245386.4745 | 0 |  | 7365 | VRP.CND.001 | 3613.2877 | CENTRO | CANDANGOLÂNDIA | 3613.2877 | 501159.6144 | -47.9519 | -15.8504
620 | 620 | 0.0053691 | 0 | 0.018186 | 0 | 0.0053691 | 1 | 456 | 1 | 620 | 1 | 2 | D | 1 |  | 8 | PVC | 85 | 32.6946 | 132.5 | 1 |  | Desconhecido | 0 | 0 | 1985-03-11 | -10000 | -10000 | -10000 |  |  | 2013-10-11 | hugobrasilino | 2014-04-14 | {36E4952A-768D-4740-AFA5-81289A25D387} | 456 | 1 | 183705.367 | 8245360.7645 | 183737.677 | 8245355.7645 | Descoberto | Candangolandia | RAP.TAG.001 | UDA.CND.001 |  |  | VRP.CND.001 |  | -10000 | NATHALIABATISTA | 2025-07-31 |  | VRP.CND.001 |  | PANC |  | 1047.4301 | 183737.677 | 8245355.7645 | 0 |  | 7365 | VRP.CND.001 | 3613.2877 | CENTRO | CANDANGOLÂNDIA | 3613.2877 | 501159.6144 | -47.9527 | -15.8507
621 | 621 | 0.035815 | 1 | 0.018186 | 0.032153 | 0.067968 | 1 | 458 | 1 | 621 | 1 | 2 | D | 1 |  | 8 | PVC | 60 | 34.9208 | 132.5 | 1 |  | Desconhecido | 0 | 0 | 1972-08-31 | -10000 | -10000 | -10000 |  |  | 2013-10-11 | hugobrasilino | 2014-04-14 | {55E4D9A6-7ACD-4CB8-BEA6-91BED5EFA013} | 458 | 1 | 184150.1675 | 8245129.8745 | 184120.8874 | 8245110.8445 | Descoberto | Candangolandia | RAP.TAG.001 | UDA.CND.001 |  |  | VRP.CND.002 |  | -10000 | NATHALIABATISTA | 2025-07-31 |  |  |  | PANC |  | 1038.48 | 184150.1675 | 8245129.8745 | 0 |  | 7366 | VRP.CND.002 | 2650.6038 | CENTRO | CANDANGOLÂNDIA | 2650.6038 | 385499.4382 | -47.9488 | -15.8528
622 | 622 | 0.01585 | 0 | 0.018186 | 0 | 0.01585 | 1 | 458 | 1 | 622 | 1 | 2 | D | 1 |  | 8 | PVC | 60 | 34.9208 | 132.5 | 1 |  | Desconhecido | 0 | 0 | 1972-08-31 | -10000 | -10000 | -10000 |  |  | 2013-10-11 | hugobrasilino | 2014-04-14 | {55E4D9A6-7ACD-4CB8-BEA6-91BED5EFA013} | 458 | 1 | 184150.1675 | 8245129.8745 | 184120.8874 | 8245110.8445 | Descoberto | Candangolandia | RAP.TAG.001 | UDA.CND.001 |  |  | VRP.CND.002 |  | -10000 | NATHALIABATISTA | 2025-07-31 |  |  |  | PANC |  | 1038.76 | 184120.8874 | 8245110.8445 | 0 |  | 7366 | VRP.CND.002 | 2650.6038 | CENTRO | CANDANGOLÂNDIA | 2650.6038 | 385499.4382 | -47.9491 | -15.8529
623 | 623 | 0.014468 | 0 | 0.018186 | 0 | 0.014468 | 1 | 459 | 1 | 623 | 1 | 2 | D | 1 |  | 8 | PVC | 110 | 134.4647 | 132.5 | 1 |  | Desconhecido | 0 | 0 | 1972-08-31 | -10000 | -10000 | -10000 |  |  | 2013-10-11 | gabrielaasantana | 2022-10-10 | {8F099C8A-1244-488F-A12F-6E8D1DB4C063} | 459 | 1 | 184351.7176 | 8245169.4746 | 184240.4975 | 8245093.9045 | Descoberto | Candangolandia | RAP.TAG.001 | UDA.CND.001 |  |  | VRP.CND.002 |  | -10000 | NATHALIABATISTA | 2025-07-31 |  |  |  | PANC |  | 1034.17 | 184240.4975 | 8245093.9045 | 0 |  | 7366 | VRP.CND.002 | 2650.6038 | CENTRO | CANDANGOLÂNDIA | 2650.6038 | 385499.4382 | -47.948 | -15.8531
624 | 624 | 0 | 0 | 0.018186 | 0 | 0 | 1 | 460 | 1 | 624 | 1 | 2 | D | 1 |  | 8 | PVC | 60 | 11.1578 | 132.5 | 1 |  | Desconhecido | 0 | 0 | 1972-08-31 | -10000 | -10000 | -10000 |  |  | 2013-10-11 | gabrielaasantana | 2022-10-10 | {87394ABD-F028-4587-8BF0-4AB5AC6E4BA9} | 460 | 1 | 184240.4975 | 8245093.9045 | 184231.2075 | 8245087.7245 | Descoberto | Candangolandia | RAP.TAG.001 | UDA.CND.001 |  |  | VRP.CND.002 |  | -10000 | NATHALIABATISTA | 2025-07-31 |  |  |  | PANC |  | 1033.78 | 184231.2075 | 8245087.7245 | 0 |  | 7366 | VRP.CND.002 | 2650.6038 | CENTRO | CANDANGOLÂNDIA | 2650.6038 | 385499.4382 | -47.9481 | -15.8531
625 | 625 | 0 | 0 | 0.018186 | 0 | 0 | 1 | 461 | 1 | 625 | 1 | 2 | D | 1 |  | 8 | PVC | 110 | 44.3775 | 132.5 | 1 |  | Desconhecido | 0 | 0 | 1972-08-31 | -10000 | -10000 | -10000 |  |  | 2013-10-11 | hugobrasilino | 2014-04-14 | {E4254738-DB3C-4EE2-9D9C-D3571B1D1CEF} | 461 | 1 | 184231.2075 | 8245087.7245 | 184194.7275 | 8245062.4545 | Descoberto | Candangolandia | RAP.TAG.001 | UDA.CND.001 |  |  | VRP.CND.002 |  | -10000 | NATHALIABATISTA | 2025-07-31 |  |  |  | PANC |  | 1034.74 | 184194.7275 | 8245062.4545 | 0 |  | 7366 | VRP.CND.002 | 2650.6038 | CENTRO | CANDANGOLÂNDIA | 2650.6038 | 385499.4382 | -47.9484 | -15.8534
626 | 626 | 0 | 0 | 0.018186 | 0 | 0 | 1 | 462 | 1 | 626 | 1 | 2 | D | 1 |  | 8 | PVC | 85 | 0.17861 | 132.5 | 1 |  | Desconhecido | 0 | 0 | 1985-07-08 | -10000 | -10000 | -10000 |  |  | 2013-10-11 | hugobrasilino | 2014-04-14 | {8E6079D7-ABC0-4C24-AE59-D71A0608A20E} | 462 | 1 | 184231.4345 | 8245664.9446 | 184231.3199 | 8245665.0816 | Descoberto | Candangolandia | RAP.TAG.001 | UDA.CND.001 |  |  | VRP.CND.003 |  | -10000 | NATHALIABATISTA | 2025-07-31 |  | VRP.CND.003 |  | PANC |  | 1025.4 | 184231.3199 | 8245665.0816 | 0 |  | 7367 | VRP.CND.003 | 2505.8117 | CENTRO | CANDANGOLÂNDIA | 2505.8117 | 283161.8407 | -47.948 | -15.8479
627 | 627 | 0.057227 | 0 | 0.018186 | 0 | 0.057227 | 1 | 463 | 1 | 627 | 1 | 2 | D | 1 |  | 8 | PVC | 85 | 14.3226 | 132.5 | 1 |  | Desconhecido | 0 | 0 | 1985-07-08 | -10000 | -10000 | -10000 |  |  | 2013-10-11 | hugobrasilino | 2014-04-14 | {8E6079D7-ABC0-4C24-AE59-D71A0608A20E} | 463 | 2 | 184231.3199 | 8245665.0816 | 184222.1273 | 8245676.0649 | Descoberto | Candangolandia | RAP.TAG.001 | UDA.CND.001 |  |  | VRP.CND.003 |  | -10000 | NATHALIABATISTA | 2025-07-31 |  | VRP.CND.003 |  | PANC |  | 1025.58 | 184222.1273 | 8245676.0649 | 0 |  | 7367 | VRP.CND.003 | 2505.8117 | CENTRO | CANDANGOLÂNDIA | 2505.8117 | 283161.8407 | -47.9481 | -15.8478
628 | 628 | 0.031624 | 0 | 0.018186 | 0 | 0.031624 | 1 | 464 | 1 | 628 | 1 | 2 | D | 1 |  | 8 | PVC | 85 | 19.6661 | 132.5 | 1 |  | Desconhecido | 0 | 0 | 1985-07-08 | -10000 | -10000 | -10000 |  |  | 2013-10-11 | hugobrasilino | 2014-04-14 | {8E6079D7-ABC0-4C24-AE59-D71A0608A20E} | 464 | 3 | 184222.1273 | 8245676.0649 | 184208.0572 | 8245689.8049 | Descoberto | Candangolandia | RAP.TAG.001 | UDA.CND.001 |  |  | VRP.CND.003 |  | -10000 | NATHALIABATISTA | 2025-07-31 |  | VRP.CND.003 |  | PANC |  | 1026.33 | 184208.0572 | 8245689.8049 | 0 |  | 7367 | VRP.CND.003 | 2505.8117 | CENTRO | CANDANGOLÂNDIA | 2505.8117 | 283161.8407 | -47.9482 | -15.8477
629 | 629 | 0.0060764 | 0 | 0.018186 | 0 | 0.0060764 | 1 | 465 | 1 | 629 | 1 | 2 | D | 1 |  | 8 | PVC | 85 | 8.2661 | 132.5 | 1 |  | Desconhecido | 0 | 0 | 1985-07-08 | -10000 | -10000 | -10000 |  |  | 2013-10-11 | hugobrasilino | 2014-04-14 | {8E6079D7-ABC0-4C24-AE59-D71A0608A20E} | 465 | 4 | 184208.0572 | 8245689.8049 | 184202.2172 | 8245695.6549 | Descoberto | Candangolandia | RAP.TAG.001 | UDA.CND.001 |  |  | VRP.CND.003 |  | -10000 | NATHALIABATISTA | 2025-07-31 |  | VRP.CND.003 |  | PANC |  | 1026.05 | 184202.2172 | 8245695.6549 | 0 |  | 7367 | VRP.CND.003 | 2505.8117 | CENTRO | CANDANGOLÂNDIA | 2505.8117 | 283161.8407 | -47.9483 | -15.8477
630 | 630 | 0.020094 | 0 | 0.018186 | 0 | 0.020094 | 1 | 466 | 1 | 630 | 1 | 2 | D | 1 |  | 8 | PVC | 85 | 13.8912 | 132.5 | 1 |  | Desconhecido | 0 | 0 | 1985-07-08 | -10000 | -10000 | -10000 |  |  | 2013-10-11 | hugobrasilino | 2014-04-14 | {8E6079D7-ABC0-4C24-AE59-D71A0608A20E} | 466 | 5 | 184202.2172 | 8245695.6549 | 184191.6872 | 8245704.7149 | Descoberto | Candangolandia | RAP.TAG.001 | UDA.CND.001 |  |  | VRP.CND.003 |  | -10000 | NATHALIABATISTA | 2025-07-31 |  | VRP.CND.003 |  | PANC |  | 1026.15 | 184191.6872 | 8245704.7149 | 0 |  | 7367 | VRP.CND.003 | 2505.8117 | CENTRO | CANDANGOLÂNDIA | 2505.8117 | 283161.8407 | -47.9484 | -15.8476
631 | 631 | 0.023824 | 0 | 0.018186 | 0 | 0.023824 | 1 | 467 | 1 | 631 | 1 | 2 | D | 1 |  | 8 | PVC | 85 | 15.5271 | 132.5 | 1 |  | Desconhecido | 0 | 0 | 1985-07-08 | -10000 | -10000 | -10000 |  |  | 2013-10-11 | hugobrasilino | 2014-04-14 | {8E6079D7-ABC0-4C24-AE59-D71A0608A20E} | 467 | 6 | 184191.6872 | 8245704.7149 | 184179.1572 | 8245713.8849 | Descoberto | Candangolandia | RAP.TAG.001 | UDA.CND.001 |  |  | VRP.CND.003 |  | -10000 | NATHALIABATISTA | 2025-07-31 |  | VRP.CND.003 |  | PANC |  | 1026.42 | 184179.1572 | 8245713.8849 | 0 |  | 7367 | VRP.CND.003 | 2505.8117 | CENTRO | CANDANGOLÂNDIA | 2505.8117 | 283161.8407 | -47.9485 | -15.8475
632 | 632 | 0.019869 | 0 | 0.018186 | 0 | 0.019869 | 1 | 468 | 1 | 632 | 1 | 2 | D | 1 |  | 8 | PVC | 85 | 14.348 | 132.5 | 1 |  | Desconhecido | 0 | 0 | 1985-07-08 | -10000 | -10000 | -10000 |  |  | 2013-10-11 | hugobrasilino | 2014-04-14 | {8E6079D7-ABC0-4C24-AE59-D71A0608A20E} | 468 | 7 | 184179.1572 | 8245713.8849 | 184167.3972 | 8245722.1049 | Descoberto | Candangolandia | RAP.TAG.001 | UDA.CND.001 |  |  | VRP.CND.003 |  | -10000 | NATHALIABATISTA | 2025-07-31 |  | VRP.CND.003 |  | PANC |  | 1026.27 | 184167.3972 | 8245722.1049 | 0 |  | 7367 | VRP.CND.003 | 2505.8117 | CENTRO | CANDANGOLÂNDIA | 2505.8117 | 283161.8407 | -47.9486 | -15.8474
633 | 633 | 0.021541 | 2 | 0.018186 | 0.064305 | 0.085846 | 1 | 469 | 1 | 633 | 1 | 2 | D | 1 |  | 8 | PVC | 85 | 22.9231 | 132.5 | 1 |  | Desconhecido | 0 | 0 | 1985-07-08 | -10000 | -10000 | -10000 |  |  | 2013-10-11 | hugobrasilino | 2014-04-14 | {8E6079D7-ABC0-4C24-AE59-D71A0608A20E} | 469 | 8 | 184167.3972 | 8245722.1049 | 184148.0472 | 8245734.3949 | Descoberto | Candangolandia | RAP.TAG.001 | UDA.CND.001 |  |  | VRP.CND.003 |  | -10000 | NATHALIABATISTA | 2025-07-31 |  | VRP.CND.003 |  | PANC |  | 1026.39 | 184148.0472 | 8245734.3949 | 0 |  | 7367 | VRP.CND.003 | 2505.8117 | CENTRO | CANDANGOLÂNDIA | 2505.8117 | 283161.8407 | -47.9488 | -15.8473
634 | 634 | 0.034754 | 0 | 0.018186 | 0 | 0.034754 | 1 | 470 | 1 | 634 | 1 | 2 | D | 1 |  | 8 | PVC | 85 | 24.1655 | 132.5 | 1 |  | Desconhecido | 0 | 0 | 1985-07-08 | -10000 | -10000 | -10000 |  |  | 2013-10-11 | hugobrasilino | 2014-04-14 | {8E6079D7-ABC0-4C24-AE59-D71A0608A20E} | 470 | 9 | 184148.0472 | 8245734.3949 | 184127.9572 | 8245747.8249 | Descoberto | Candangolandia | RAP.TAG.001 | UDA.CND.001 |  |  | VRP.CND.003 |  | -10000 | NATHALIABATISTA | 2025-07-31 |  | VRP.CND.003 |  | PANC |  | 1026.5699 | 184127.9572 | 8245747.8249 | 0 |  | 7367 | VRP.CND.003 | 2505.8117 | CENTRO | CANDANGOLÂNDIA | 2505.8117 | 283161.8407 | -47.949 | -15.8472
635 | 635 | 0.093621 | 2 | 0.018186 | 0.064305 | 0.15793 | 1 | 471 | 1 | 635 | 1 | 2 | D | 1 |  | 8 | PVC | 85 | 21.9912 | 132.5 | 1 |  | Desconhecido | 0 | 0 | 1985-07-08 | -10000 | -10000 | -10000 |  |  | 2013-10-11 | hugobrasilino | 2014-04-14 | {8E6079D7-ABC0-4C24-AE59-D71A0608A20E} | 471 | 10 | 184127.9572 | 8245747.8249 | 184109.6471 | 8245760.0049 | Descoberto | Candangolandia | RAP.TAG.001 | UDA.CND.001 |  |  | VRP.CND.003 |  | -10000 | NATHALIABATISTA | 2025-07-31 |  | VRP.CND.003 |  | PANC |  | 1026.78 | 184109.6471 | 8245760.0049 | 0 |  | 7367 | VRP.CND.003 | 2505.8117 | CENTRO | CANDANGOLÂNDIA | 2505.8117 | 283161.8407 | -47.9491 | -15.8471
636 | 636 | 0.11208 | 2 | 0.018186 | 0.064305 | 0.17638 | 1 | 472 | 1 | 636 | 1 | 2 | D | 1 |  | 8 | PVC | 85 | 139.8236 | 132.5 | 1 |  | Desconhecido | 0 | 0 | 1985-07-08 | -10000 | -10000 | -10000 |  |  | 2013-10-11 | hugobrasilino | 2014-04-14 | {8E6079D7-ABC0-4C24-AE59-D71A0608A20E} | 472 | 11 | 184109.6471 | 8245760.0049 | 183992.217 | 8245835.9049 | Descoberto | Candangolandia | RAP.TAG.001 | UDA.CND.001 |  |  | VRP.CND.003 |  | -10000 | NATHALIABATISTA | 2025-07-31 |  | VRP.CND.003 |  | PANC |  | 1025.99 | 183992.217 | 8245835.9049 | 0 |  | 7367 | VRP.CND.003 | 2505.8117 | CENTRO | CANDANGOLÂNDIA | 2505.8117 | 283161.8407 | -47.9502 | -15.8464
637 | 637 | 0 | 1 | 0.018186 | 0.032153 | 0.032153 | 1 | 473 | 1 | 637 | 1 | 2 | D | 1 |  | 8 | PVC | 60 | 160.7991 | 132.5 | 1 |  | Desconhecido | 0 | 0 | 1972-11-18 | -10000 | -10000 | -10000 |  |  | 2013-10-11 | hugobrasilino | 2014-04-14 | {913046F1-51ED-48E4-AE6E-EB1855F3DF21} | 473 | 1 | 181141.6274 | 8241817.574 | 181266.8668 | 8241716.7205 | Descoberto | Núcleo Bandeirante | RAP.TAG.001 |  |  |  | VRP NB 02 | PEDROHCARDOSO | 2022-11-29 | TIAGOPORTES | 2025-03-19 |  | VRP.NBN.002 |  | PANC |  | 1042.65 | 181141.6274 | 8241817.574 | 0 |  | 0 | VRP.NBN.005 | 0 | CENTRO | NÚCLEO BANDEIRANTES | 3237.814 | 491413.837 | -47.9773 | -15.8823
638 | 638 | 0 | 0 | 0.018186 | 0 | 0 | 1 | 473 | 1 | 638 | 1 | 2 | D | 1 |  | 8 | PVC | 60 | 160.7991 | 132.5 | 1 |  | Desconhecido | 0 | 0 | 1972-11-18 | -10000 | -10000 | -10000 |  |  | 2013-10-11 | hugobrasilino | 2014-04-14 | {913046F1-51ED-48E4-AE6E-EB1855F3DF21} | 473 | 1 | 181141.6274 | 8241817.574 | 181266.8668 | 8241716.7205 | Descoberto | Núcleo Bandeirante | RAP.TAG.001 |  |  |  | VRP NB 02 | PEDROHCARDOSO | 2022-11-29 | TIAGOPORTES | 2025-03-19 |  | VRP.NBN.002 |  | PANC |  | 1051.12 | 181266.8668 | 8241716.7205 | 0 |  | 0 | VRP.NBN.005 | 0 | CENTRO | NÚCLEO BANDEIRANTES | 3237.814 | 491413.837 | -47.9762 | -15.8832
639 | 639 | 0.018229 | 0 | 0.018186 | 0 | 0.018229 | 1 | 474 | 1 | 639 | 1 | 2 | D | 1 |  | 8 | PVC | 60 | 64.6865 | 132.5 | 1 |  | Desconhecido | 0 | 0 | 1972-11-18 | -10000 | -10000 | -10000 |  |  | 2013-10-11 | hugobrasilino | 2014-04-14 | {E12FB48E-E93E-40D6-AB11-208FF736A7C5} | 474 | 1 | 181467.2854 | 8242116.5897 | 181405.8621 | 8242136.8756 | Descoberto | Núcleo Bandeirante | RAP.TAG.001 |  |  |  | VRP NB 02 | PEDROHCARDOSO | 2022-11-29 | TIAGOPORTES | 2025-03-19 |  | VRP.NBN.002 |  | PANC |  | 1032.4399 | 181467.2854 | 8242116.5897 | 0 |  | 0 | VRP.NBN.005 | 0 | CENTRO | NÚCLEO BANDEIRANTES | 3237.814 | 491413.837 | -47.9743 | -15.8796
640 | 640 | 0.020126 | 0 | 0.018186 | 0 | 0.020126 | 1 | 474 | 1 | 640 | 1 | 2 | D | 1 |  | 8 | PVC | 60 | 64.6865 | 132.5 | 1 |  | Desconhecido | 0 | 0 | 1972-11-18 | -10000 | -10000 | -10000 |  |  | 2013-10-11 | hugobrasilino | 2014-04-14 | {E12FB48E-E93E-40D6-AB11-208FF736A7C5} | 474 | 1 | 181467.2854 | 8242116.5897 | 181405.8621 | 8242136.8756 | Descoberto | Núcleo Bandeirante | RAP.TAG.001 |  |  |  | VRP NB 02 | PEDROHCARDOSO | 2022-11-29 | TIAGOPORTES | 2025-03-19 |  | VRP.NBN.002 |  | PANC |  | 1031.91 | 181405.8621 | 8242136.8756 | 0 |  | 0 | VRP.NBN.005 | 0 | CENTRO | NÚCLEO BANDEIRANTES | 3237.814 | 491413.837 | -47.9748 | -15.8794
641 | 641 | 0 | 1 | 0.018186 | 0.032153 | 0.032153 | 1 | 475 | 1 | 641 | 1 | 2 | D | 1 |  | 8 | PVC | 110 | 5.5302 | 132.5 | 1 |  | Desconhecido | 0 | 0 | 1972-11-18 | -10000 | -10000 | -10000 |  |  | 2013-10-11 | hugobrasilino | 2014-04-14 | {4727E157-8F35-4250-A868-96DC91A4BCDB} | 475 | 1 | 182309.4489 | 8243158.717 | 182314.9745 | 8243158.9436 | Descoberto | Núcleo Bandeirante | RAP.TAG.001 | UDA.NBN.001 |  |  |  |  | -10000 | NATHALIABATISTA | 2025-07-31 |  |  |  | PANC |  | 1040 | 182309.4489 | 8243158.717 | 0 |  | 0 | VRP.SPW.010 | 0 | CENTRO | NÚCLEO BANDEIRANTES | 11314.9857 | 2536980.8242 | -47.9663 | -15.8703
642 | 642 | 0.036523 | 4 | 0.018186 | 0.12861 | 0.16513 | 1 | 475 | 1 | 642 | 1 | 2 | D | 1 |  | 8 | PVC | 110 | 5.5302 | 132.5 | 1 |  | Desconhecido | 0 | 0 | 1972-11-18 | -10000 | -10000 | -10000 |  |  | 2013-10-11 | hugobrasilino | 2014-04-14 | {4727E157-8F35-4250-A868-96DC91A4BCDB} | 475 | 1 | 182309.4489 | 8243158.717 | 182314.9745 | 8243158.9436 | Descoberto | Núcleo Bandeirante | RAP.TAG.001 | UDA.NBN.001 |  |  |  |  | -10000 | NATHALIABATISTA | 2025-07-31 |  |  |  | PANC |  | 1040 | 182314.9745 | 8243158.9436 | 0 |  | 0 | VRP.SPW.010 | 0 | CENTRO | NÚCLEO BANDEIRANTES | 11314.9857 | 2536980.8242 | -47.9662 | -15.8703
643 | 643 | 0.020351 | 2 | 0.018186 | 0.064305 | 0.084656 | 1 | 476 | 1 | 643 | 1 | 2 | D | 1 |  | 8 | PVC | 110 | 73.6283 | 132.5 | 1 |  | Desconhecido | 0 | 0 | 1986-04-10 | -10000 | -10000 | -10000 |  |  | 2013-10-11 | hugobrasilino | 2014-04-14 | {018D6388-AE6C-45E8-9A5F-8A4AB89FF49A} | 476 | 1 | 183833.7375 | 8244466.2438 | 183897.6475 | 8244502.8039 | Descoberto | Candangolandia | RAP.TAG.001 | UDA.CND.001 |  |  | VRP.CND.004 |  | -10000 | NATHALIABATISTA | 2025-07-31 |  | VRP.CND.004 |  | PANC |  | 1019.45 | 183897.6475 | 8244502.8039 | 0 |  | 7364 | VRP.CND.004 | 5059.8541 | CENTRO | CANDANGOLÂNDIA | 5059.8541 | 547890.8215 | -47.9513 | -15.8584
644 | 644 | 0.036105 | 0 | 0.018186 | 0 | 0.036105 | 1 | 477 | 1 | 644 | 1 | 2 | D | 1 |  | 8 | PVC | 60 | 48.2233 | 132.5 | 1 |  | Desconhecido | 0 | 0 | 1986-04-10 | -10000 | -10000 | -10000 |  |  | 2013-10-11 | hugobrasilino | 2014-04-14 | {35076B0E-BBB4-46AB-B8A2-393ACB648042} | 477 | 1 | 183789.2474 | 8244706.154 | 183828.7774 | 8244733.774 | Descoberto | Candangolandia | RAP.TAG.001 | UDA.CND.001 |  |  | VRP.CND.004 |  | -10000 | NATHALIABATISTA | 2025-07-31 |  | VRP.CND.004 |  | PANC |  | 1031.24 | 183828.7774 | 8244733.774 | 0 |  | 7364 | VRP.CND.004 | 5059.8541 | CENTRO | CANDANGOLÂNDIA | 5059.8541 | 547890.8215 | -47.9519 | -15.8563
645 | 645 | 0 | 0 | 0.018186 | 0 | 0 | 1 | 478 | 1 | 645 | 1 | 2 | D | 1 |  | 8 | PVC | 160 | 56.9362 | 135 | 1 |  | Desconhecido | 0 | 0 | 1986-04-10 | -10000 | -10000 | -10000 |  |  | 2013-10-11 | hugobrasilino | 2014-04-14 | {7D173EEA-EAA9-4B7E-923C-95433D2A2CF5} | 478 | 1 | 183616.7773 | 8244523.8438 | 183584.8173 | 8244570.9638 | Descoberto | Candangolandia | RAP.TAG.001 | UDA.CND.001 |  |  | VRP.CND.004 |  | -10000 | NATHALIABATISTA | 2025-07-31 |  | VRP.CND.004 |  | PANC |  | 1028.88 | 183616.7773 | 8244523.8438 | 0 |  | 7364 | VRP.CND.004 | 5059.8541 | CENTRO | CANDANGOLÂNDIA | 5059.8541 | 547890.8215 | -47.9539 | -15.8582
646 | 646 | 0 | 1 | 0.018186 | 0.032153 | 0.032153 | 1 | 478 | 1 | 646 | 1 | 2 | D | 1 |  | 8 | PVC | 160 | 56.9362 | 135 | 1 |  | Desconhecido | 0 | 0 | 1986-04-10 | -10000 | -10000 | -10000 |  |  | 2013-10-11 | hugobrasilino | 2014-04-14 | {7D173EEA-EAA9-4B7E-923C-95433D2A2CF5} | 478 | 1 | 183616.7773 | 8244523.8438 | 183584.8173 | 8244570.9638 | Descoberto | Candangolandia | RAP.TAG.001 | UDA.CND.001 |  |  | VRP.CND.004 |  | -10000 | NATHALIABATISTA | 2025-07-31 |  | VRP.CND.004 |  | PANC |  | 1031.22 | 183584.8173 | 8244570.9638 | 0 |  | 7364 | VRP.CND.004 | 5059.8541 | CENTRO | CANDANGOLÂNDIA | 5059.8541 | 547890.8215 | -47.9542 | -15.8577
647 | 647 | 0.13134 | 2 | 0.018186 | 0.064305 | 0.19564 | 1 | 479 | 1 | 647 | 1 | 2 | D | 1 |  | 8 | PVC | 85 | 25.2677 | 132.5 | 1 |  | Desconhecido | 0 | 0 | 1972-11-18 | -10000 | -10000 | -10000 |  |  | 2013-10-11 | hugobrasilino | 2014-04-14 | {4821B3B9-E093-49A9-959F-283EE54878A6} | 479 | 1 | 182528.5372 | 8243029.2022 | 182510.9372 | 8243011.0722 | Descoberto | Núcleo Bandeirante | RAP.TAG.001 | UDA.NBN.001 |  |  |  |  | -10000 | NATHALIABATISTA | 2025-07-31 |  |  |  | PANC |  | 1032.37 | 182528.5372 | 8243029.2022 | 0 |  | 0 | VRP.SPW.010 | 0 | CENTRO | NÚCLEO BANDEIRANTES | 11314.9857 | 2536980.8242 | -47.9642 | -15.8715
648 | 648 | 0.013696 | 1 | 0.018186 | 0.032153 | 0.045849 | 1 | 479 | 1 | 648 | 1 | 2 | D | 1 |  | 8 | PVC | 85 | 25.2677 | 132.5 | 1 |  | Desconhecido | 0 | 0 | 1972-11-18 | -10000 | -10000 | -10000 |  |  | 2013-10-11 | hugobrasilino | 2014-04-14 | {4821B3B9-E093-49A9-959F-283EE54878A6} | 479 | 1 | 182528.5372 | 8243029.2022 | 182510.9372 | 8243011.0722 | Descoberto | Núcleo Bandeirante | RAP.TAG.001 | UDA.NBN.001 |  |  |  |  | -10000 | NATHALIABATISTA | 2025-07-31 |  |  |  | PANC |  | 1032.54 | 182510.9372 | 8243011.0722 | 0 |  | 0 | VRP.SPW.010 | 0 | CENTRO | NÚCLEO BANDEIRANTES | 11314.9857 | 2536980.8242 | -47.9644 | -15.8717
649 | 649 | 0.016075 | 1 | 0.018186 | 0.032153 | 0.048228 | 1 | 480 | 1 | 649 | 1 | 2 | D | 1 |  | 8 | PVC | 85 | 32.0788 | 132.5 | 1 |  | Desconhecido | 0 | 0 | 1972-11-18 | -10000 | -10000 | -10000 |  |  | 2013-10-11 | hugobrasilino | 2014-04-14 | {9175CF22-DF24-476F-BE95-61C80F9CDC07} | 480 | 1 | 182124.9967 | 8243390.2423 | 182096.3567 | 8243375.7923 | Descoberto | Núcleo Bandeirante | RAP.TAG.001 | UDA.NBN.001 |  |  |  |  | -10000 | NATHALIABATISTA | 2025-07-31 |  |  |  | PANC |  | 1040.65 | 182124.9967 | 8243390.2423 | 0 |  | 323 | VRP.NBN.001 | 2794.6398 | CENTRO | NÚCLEO BANDEIRANTES | 4297.1385 | 602869.1084 | -47.968 | -15.8682
650 | 650 | 0 | 0 | 0.018186 | 0 | 0 | 1 | 480 | 1 | 650 | 1 | 2 | D | 1 |  | 8 | PVC | 85 | 32.0788 | 132.5 | 1 |  | Desconhecido | 0 | 0 | 1972-11-18 | -10000 | -10000 | -10000 |  |  | 2013-10-11 | hugobrasilino | 2014-04-14 | {9175CF22-DF24-476F-BE95-61C80F9CDC07} | 480 | 1 | 182124.9967 | 8243390.2423 | 182096.3567 | 8243375.7923 | Descoberto | Núcleo Bandeirante | RAP.TAG.001 | UDA.NBN.001 |  |  |  |  | -10000 | NATHALIABATISTA | 2025-07-31 |  |  |  | PANC |  | 1041 | 182096.3567 | 8243375.7923 | 0 |  | 323 | VRP.NBN.001 | 2794.6398 | CENTRO | NÚCLEO BANDEIRANTES | 4297.1385 | 602869.1084 | -47.9682 | -15.8683
651 | 651 | 0.18425 | 0 | 0.018186 | 0 | 0.18425 | 1 | 481 | 1 | 651 | 1 | 2 | D | 1 |  | 8 | PVC | 60 | 84.0065 | 132.5 | 1 |  | Desconhecido | 0 | 0 | 1972-11-18 | -10000 | -10000 | -10000 |  |  | 2015-07-07 | vinicioeto | 2015-07-07 | {69241554-F8B7-4749-B988-5A17719CCBE6} | 481 | 1 | 181874.1368 | 8242910.5818 | 181948.2668 | 8242950.1019 | Descoberto | Núcleo Bandeirante | RAP.TAG.001 |  |  |  | VRP.NBN.002 | ULISSESPEREIRA | 2024-09-26 | TIAGOPORTES | 2025-03-19 |  | VRP.NBN.002 |  | PANC |  | 1036.5601 | 181948.2668 | 8242950.1019 | 0 |  | 0 | VRP.SPW.010 | 0 | CENTRO | NÚCLEO BANDEIRANTES | 11314.9857 | 2536980.8242 | -47.9697 | -15.8722
652 | 652 | 0.014628 | 0 | 0.018186 | 0 | 0.014628 | 1 | 482 | 1 | 652 | 1 | 2 | D | 1 |  | 8 | PVC | 60 | 76.3316 | 132.5 | 1 |  | Desconhecido | 0 | 0 | 1972-11-18 | -10000 | -10000 | -10000 |  |  | 2015-07-07 | vinicioeto | 2015-07-07 | {7A699FD2-4563-446A-BABE-C7EDD83DB13E} | 482 | 1 | 181646.2165 | 8243017.2118 | 181683.2966 | 8242950.4917 | Descoberto | Núcleo Bandeirante | RAP.TAG.001 | UDA.NBN.001 |  |  |  |  | -10000 | NATHALIABATISTA | 2025-07-31 |  |  |  | PANC |  | 1045 | 181646.2165 | 8243017.2118 | 0 |  | 0 | VRP.SPW.010 | 0 | CENTRO | NÚCLEO BANDEIRANTES | 11314.9857 | 2536980.8242 | -47.9725 | -15.8715
653 | 653 | 0.025849 | 3 | 0.018186 | 0.096458 | 0.12231 | 1 | 482 | 1 | 653 | 1 | 2 | D | 1 |  | 8 | PVC | 60 | 76.3316 | 132.5 | 1 |  | Desconhecido | 0 | 0 | 1972-11-18 | -10000 | -10000 | -10000 |  |  | 2015-07-07 | vinicioeto | 2015-07-07 | {7A699FD2-4563-446A-BABE-C7EDD83DB13E} | 482 | 1 | 181646.2165 | 8243017.2118 | 181683.2966 | 8242950.4917 | Descoberto | Núcleo Bandeirante | RAP.TAG.001 | UDA.NBN.001 |  |  |  |  | -10000 | NATHALIABATISTA | 2025-07-31 |  |  |  | PANC |  | 1042.45 | 181683.2966 | 8242950.4917 | 0 |  | 0 | VRP.SPW.010 | 0 | CENTRO | NÚCLEO BANDEIRANTES | 11314.9857 | 2536980.8242 | -47.9721 | -15.8721
654 | 654 | 0.01061 | 0 | 0.018186 | 0 | 0.01061 | 1 | 483 | 1 | 654 | 1 | 2 | D | 1 |  | 8 | PVC | 60 | 7.3249 | 132.5 | 1 |  | Desconhecido | 0 | 0 | 1972-11-18 | -10000 | -10000 | -10000 |  |  | 2013-10-11 | hugobrasilino | 2014-04-14 | {142B7270-7738-4277-A9E2-F5CDA1FDD709} | 483 | 1 | 181537.4065 | 8242958.0317 | 181543.8465 | 8242961.5217 | Descoberto | Núcleo Bandeirante | RAP.TAG.001 | UDA.NBN.001 |  |  |  |  | -10000 | NATHALIABATISTA | 2025-07-31 |  |  |  | PANC |  | 1046.03 | 181537.4065 | 8242958.0317 | 0 |  | 0 | VRP.SPW.010 | 0 | CENTRO | NÚCLEO BANDEIRANTES | 11314.9857 | 2536980.8242 | -47.9735 | -15.872
655 | 655 | 0 | 0 | 0.018186 | 0 | 0 | 1 | 483 | 1 | 655 | 1 | 2 | D | 1 |  | 8 | PVC | 60 | 7.3249 | 132.5 | 1 |  | Desconhecido | 0 | 0 | 1972-11-18 | -10000 | -10000 | -10000 |  |  | 2013-10-11 | hugobrasilino | 2014-04-14 | {142B7270-7738-4277-A9E2-F5CDA1FDD709} | 483 | 1 | 181537.4065 | 8242958.0317 | 181543.8465 | 8242961.5217 | Descoberto | Núcleo Bandeirante | RAP.TAG.001 | UDA.NBN.001 |  |  |  |  | -10000 | NATHALIABATISTA | 2025-07-31 |  |  |  | PANC |  | 1046.16 | 181543.8465 | 8242961.5217 | 0 |  | 0 | VRP.SPW.010 | 0 | CENTRO | NÚCLEO BANDEIRANTES | 11314.9857 | 2536980.8242 | -47.9734 | -15.872
656 | 656 | 0.089892 | 1 | 0.018186 | 0.032153 | 0.12204 | 1 | 484 | 1 | 656 | 1 | 2 | D | 1 |  | 8 | PVC | 60 | 42.6026 | 132.5 | 1 |  | Desconhecido | 0 | 0 | 1985-07-08 | -10000 | -10000 | -10000 |  |  | 2013-10-11 | hugobrasilino | 2014-04-14 | {424633DF-4CA3-4DF7-A993-2CC71C5DFDAD} | 484 | 1 | 184584.9678 | 8245155.9797 | 184569.4477 | 8245195.6547 | Descoberto | Candangolandia | RAP.TAG.001 | UDA.CND.001 |  |  | VRP.CND.002 |  | -10000 | NATHALIABATISTA | 2025-07-31 |  |  |  | PANC |  | 1016.08 | 184584.9678 | 8245155.9797 | 0 |  | 7366 | VRP.CND.002 | 2650.6038 | CENTRO | CANDANGOLÂNDIA | 2650.6038 | 385499.4382 | -47.9448 | -15.8526
657 | 657 | 0.081629 | 3 | 0.018186 | 0.096458 | 0.17809 | 1 | 484 | 1 | 657 | 1 | 2 | D | 1 |  | 8 | PVC | 60 | 42.6026 | 132.5 | 1 |  | Desconhecido | 0 | 0 | 1985-07-08 | -10000 | -10000 | -10000 |  |  | 2013-10-11 | hugobrasilino | 2014-04-14 | {424633DF-4CA3-4DF7-A993-2CC71C5DFDAD} | 484 | 1 | 184584.9678 | 8245155.9797 | 184569.4477 | 8245195.6547 | Descoberto | Candangolandia | RAP.TAG.001 | UDA.CND.001 |  |  | VRP.CND.002 |  | -10000 | NATHALIABATISTA | 2025-07-31 |  |  |  | PANC |  | 1016.91 | 184569.4477 | 8245195.6547 | 0 |  | 7366 | VRP.CND.002 | 2650.6038 | CENTRO | CANDANGOLÂNDIA | 2650.6038 | 385499.4382 | -47.9449 | -15.8522
658 | 658 | 0.01929 | 1 | 0.018186 | 0.032153 | 0.051443 | 1 | 486 | 1 | 658 | 1 | 2 | D | 1 |  | 8 | PVC | 85 | 16.6266 | 132.5 | 1 |  | Desconhecido | 0 | 0 | 1985-03-28 | -10000 | -10000 | -10000 |  |  | 2013-10-11 | hugobrasilino | 2014-04-14 | {B632FD7D-5600-4291-AF4B-7F62902DAB2C} | 486 | 1 | 184026.4454 | 8245356.1681 | 184010.7772 | 8245350.6046 | Descoberto | Candangolandia | RAP.TAG.001 | UDA.CND.001 |  |  | VRP.CND.001 |  | -10000 | NATHALIABATISTA | 2025-07-31 |  | VRP.CND.001 |  | PANC |  | 1045 | 184010.7772 | 8245350.6046 | 0 |  | 7365 | VRP.CND.001 | 3613.2877 | CENTRO | CANDANGOLÂNDIA | 3613.2877 | 501159.6144 | -47.9501 | -15.8507
659 | 659 | 0.045718 | 4 | 0.018186 | 0.12861 | 0.17433 | 1 | 487 | 1 | 659 | 1 | 2 | D | 1 |  | 8 | PVC | 85 | 18.1825 | 132.5 | 1 |  | Desconhecido | 0 | 0 | 1985-03-28 | -10000 | -10000 | -10000 |  |  | 2013-10-11 | hugobrasilino | 2014-04-14 | {B632FD7D-5600-4291-AF4B-7F62902DAB2C} | 487 | 2 | 184010.7772 | 8245350.6046 | 183994.2272 | 8245343.0746 | Descoberto | Candangolandia | RAP.TAG.001 | UDA.CND.001 |  |  | VRP.CND.001 |  | -10000 | NATHALIABATISTA | 2025-07-31 |  | VRP.CND.001 |  | PANC |  | 1045 | 183994.2272 | 8245343.0746 | 0 |  | 7365 | VRP.CND.001 | 3613.2877 | CENTRO | CANDANGOLÂNDIA | 3613.2877 | 501159.6144 | -47.9503 | -15.8508
660 | 660 | 0.037455 | 0 | 0.018186 | 0 | 0.037455 | 1 | 488 | 1 | 660 | 1 | 2 | D | 1 |  | 8 | PVC | 85 | 19.3692 | 132.5 | 1 |  | Desconhecido | 0 | 0 | 1985-03-28 | -10000 | -10000 | -10000 |  |  | 2013-10-11 | hugobrasilino | 2014-04-14 | {B632FD7D-5600-4291-AF4B-7F62902DAB2C} | 488 | 3 | 183994.2272 | 8245343.0746 | 183976.9572 | 8245334.3046 | Descoberto | Candangolandia | RAP.TAG.001 | UDA.CND.001 |  |  | VRP.CND.001 |  | -10000 | NATHALIABATISTA | 2025-07-31 |  | VRP.CND.001 |  | PANC |  | 1045 | 183976.9572 | 8245334.3046 | 0 |  | 7365 | VRP.CND.001 | 3613.2877 | CENTRO | CANDANGOLÂNDIA | 3613.2877 | 501159.6144 | -47.9504 | -15.8509
661 | 661 | 0.063564 | 1 | 0.018186 | 0.032153 | 0.095717 | 1 | 489 | 1 | 661 | 1 | 2 | D | 1 |  | 8 | PVC | 85 | 41.2201 | 132.5 | 1 |  | Desconhecido | 0 | 0 | 1985-03-28 | -10000 | -10000 | -10000 |  |  | 2013-10-11 | hugobrasilino | 2014-04-14 | {B632FD7D-5600-4291-AF4B-7F62902DAB2C} | 489 | 4 | 183976.9572 | 8245334.3046 | 183941.5172 | 8245313.2545 | Descoberto | Candangolandia | RAP.TAG.001 | UDA.CND.001 |  |  | VRP.CND.001 |  | -10000 | NATHALIABATISTA | 2025-07-31 |  | VRP.CND.001 |  | PANC |  | 1045 | 183941.5172 | 8245313.2545 | 0 |  | 7365 | VRP.CND.001 | 3613.2877 | CENTRO | CANDANGOLÂNDIA | 3613.2877 | 501159.6144 | -47.9508 | -15.8511
662 | 662 | 0 | 2 | 0.018186 | 0.064305 | 0.064305 | 1 | 490 | 1 | 662 | 1 | 2 | D | 1 |  | 8 | PEAD | 32 | 60.0001 | 135 | 1 |  | Desconhecido | 0 | 0 | 1972-09-29 | -10000 | -10000 | -10000 |  |  | 2013-10-11 | hugobrasilino | 2014-04-14 | {F99409B3-F17F-4705-B6BB-7388AE26F34B} | 490 | 1 | 181634.8018 | 8244050.9212 | 181675.7203 | 8244094.8038 | Descoberto | Núcleo Bandeirante | RAP.TAG.001 | UDA.NBN.001 |  |  |  |  | -10000 | NATHALIABATISTA | 2025-07-31 |  |  |  | PANC |  | 1026.14 | 181634.8018 | 8244050.9212 | 0 |  | 0 | VRP.SPW.010 | 0 | CENTRO | NÚCLEO BANDEIRANTES | 11314.9857 | 2536980.8242 | -47.9724 | -15.8622
663 | 663 | 0.02318 | 1 | 0.018186 | 0.032153 | 0.055333 | 1 | 491 | 1 | 663 | 1 | 2 | D | 1 |  | 8 | PVC | 110 | 45.7466 | 132.5 | 1 |  | Desconhecido | 0 | 0 | 1972-11-18 | -10000 | -10000 | -10000 |  |  | 2013-10-11 | hugobrasilino | 2014-04-14 | {373DD5B1-0D18-49D3-B234-F24F2091F4B6} | 491 | 1 | 181233.5188 | 8242072.8058 | 181188.5566 | 8242081.2409 | Descoberto | Núcleo Bandeirante | RAP.TAG.001 |  |  |  | VRP NB 02 | PEDROHCARDOSO | 2022-11-29 | TIAGOPORTES | 2025-03-19 |  | VRP.NBN.002 |  | PANC |  | 1033.64 | 181233.5188 | 8242072.8058 | 0 |  | 0 | VRP.NBN.005 | 0 | CENTRO | NÚCLEO BANDEIRANTES | 3237.814 | 491413.837 | -47.9764 | -15.88
664 | 664 | 0.014821 | 0 | 0.018186 | 0 | 0.014821 | 1 | 491 | 1 | 664 | 1 | 2 | D | 1 |  | 8 | PVC | 110 | 45.7466 | 132.5 | 1 |  | Desconhecido | 0 | 0 | 1972-11-18 | -10000 | -10000 | -10000 |  |  | 2013-10-11 | hugobrasilino | 2014-04-14 | {373DD5B1-0D18-49D3-B234-F24F2091F4B6} | 491 | 1 | 181233.5188 | 8242072.8058 | 181188.5566 | 8242081.2409 | Descoberto | Núcleo Bandeirante | RAP.TAG.001 |  |  |  | VRP NB 02 | PEDROHCARDOSO | 2022-11-29 | TIAGOPORTES | 2025-03-19 |  | VRP.NBN.002 |  | PANC |  | 1031.86 | 181188.5566 | 8242081.2409 | 0 |  | 0 | VRP.NBN.005 | 0 | CENTRO | NÚCLEO BANDEIRANTES | 3237.814 | 491413.837 | -47.9769 | -15.8799
665 | 665 | 0 | 0 | 0.018186 | 0 | 0 | 1 | 492 | 1 | 665 | 1 | 2 | D | 1 |  | 8 | PVC | 110 | 23.6242 | 132.5 | 1 |  | Desconhecido | 0 | 0 | 1972-11-18 | -10000 | -10000 | -10000 |  |  | 2013-10-11 | hugobrasilino | 2014-04-14 | {620B45F5-F61A-478E-BB9D-06C01E18A01E} | 492 | 1 | 181215.7852 | 8241919.9474 | 181212.3067 | 8241896.5807 | Descoberto | Núcleo Bandeirante | RAP.TAG.001 |  |  |  | VRP NB 02 | PEDROHCARDOSO | 2022-11-29 | TIAGOPORTES | 2025-03-19 |  | VRP.NBN.002 |  | PANC |  | 1039.58 | 181215.7852 | 8241919.9474 | 0 |  | 0 | VRP.NBN.005 | 0 | CENTRO | NÚCLEO BANDEIRANTES | 3237.814 | 491413.837 | -47.9766 | -15.8814
666 | 666 | 0.02138 | 1 | 0.018186 | 0.032153 | 0.053533 | 1 | 492 | 1 | 666 | 1 | 2 | D | 1 |  | 8 | PVC | 110 | 23.6242 | 132.5 | 1 |  | Desconhecido | 0 | 0 | 1972-11-18 | -10000 | -10000 | -10000 |  |  | 2013-10-11 | hugobrasilino | 2014-04-14 | {620B45F5-F61A-478E-BB9D-06C01E18A01E} | 492 | 1 | 181215.7852 | 8241919.9474 | 181212.3067 | 8241896.5807 | Descoberto | Núcleo Bandeirante | RAP.TAG.001 |  |  |  | VRP NB 02 | PEDROHCARDOSO | 2022-11-29 | TIAGOPORTES | 2025-03-19 |  | VRP.NBN.002 |  | PANC |  | 1040 | 181212.3067 | 8241896.5807 | 0 |  | 0 | VRP.NBN.005 | 0 | CENTRO | NÚCLEO BANDEIRANTES | 3237.814 | 491413.837 | -47.9767 | -15.8816
667 | 667 | 0 | 5 | 0.018186 | 0.16076 | 0.16076 | 1 | 493 | 1 | 667 | 1 | 2 | D | 1 |  | 8 | PVC | 85 | 3.9566 | 132.5 | 1 |  | Desconhecido | 0 | 0 | 1972-11-18 | -10000 | -10000 | -10000 |  |  | 2016-03-09 | vinicioeto | 2016-03-09 | {9D810656-2FE2-4318-9ED0-2CA81D24E0BA} | 493 | 1 | 181787.9647 | 8242172.1886 | 181791.627 | 8242170.6912 | Descoberto | Núcleo Bandeirante | RAP.TAG.001 |  |  |  | VRP NB 02 | PEDROHCARDOSO | 2022-11-29 | TIAGOPORTES | 2025-03-19 |  | VRP.NBN.002 |  | PANC |  | 1025 | 181787.9647 | 8242172.1886 | 0 |  | 0 | VRP.NBN.005 | 0 | CENTRO | NÚCLEO BANDEIRANTES | 3237.814 | 491413.837 | -47.9713 | -15.8792
668 | 668 | 0 | 0 | 0.018186 | 0 | 0 | 1 | 493 | 1 | 668 | 1 | 2 | D | 1 |  | 8 | PVC | 85 | 3.9566 | 132.5 | 1 |  | Desconhecido | 0 | 0 | 1972-11-18 | -10000 | -10000 | -10000 |  |  | 2016-03-09 | vinicioeto | 2016-03-09 | {9D810656-2FE2-4318-9ED0-2CA81D24E0BA} | 493 | 1 | 181787.9647 | 8242172.1886 | 181791.627 | 8242170.6912 | Descoberto | Núcleo Bandeirante | RAP.TAG.001 |  |  |  | VRP NB 02 | PEDROHCARDOSO | 2022-11-29 | TIAGOPORTES | 2025-03-19 |  | VRP.NBN.002 |  | PANC |  | 1025 | 181791.627 | 8242170.6912 | 0 |  | 0 | VRP.NBN.005 | 0 | CENTRO | NÚCLEO BANDEIRANTES | 3237.814 | 491413.837 | -47.9712 | -15.8792
669 | 669 | 0 | 0 | 0.018186 | 0 | 0 | 1 | 494 | 1 | 669 | 1 | 2 | D | 1 |  | 8 | PVC | 110 | 45.1486 | 132.5 | 1 |  | Desconhecido | 0 | 0 | 1972-11-18 | -10000 | -10000 | -10000 |  |  | 2015-07-07 | FabricioNobrega | 2017-11-28 | {15653C26-981C-4CB4-BDBD-50315BB088A6} | 494 | 1 | 181098.0853 | 8242618.838 | 181058.4263 | 8242597.2612 | Descoberto | Núcleo Bandeirante | RAP.TAG.001 | UDA.NBN.001 |  |  |  |  | -10000 | NATHALIABATISTA | 2025-07-31 |  |  |  | PANC |  | 1041.48 | 181098.0853 | 8242618.838 | 0 |  | 0 | VRP.SPW.010 | 0 | CENTRO | NÚCLEO BANDEIRANTES | 11314.9857 | 2536980.8242 | -47.9776 | -15.875
670 | 670 | 0 | 1 | 0.018186 | 0.032153 | 0.032153 | 1 | 494 | 1 | 670 | 1 | 2 | D | 1 |  | 8 | PVC | 110 | 45.1486 | 132.5 | 1 |  | Desconhecido | 0 | 0 | 1972-11-18 | -10000 | -10000 | -10000 |  |  | 2015-07-07 | FabricioNobrega | 2017-11-28 | {15653C26-981C-4CB4-BDBD-50315BB088A6} | 494 | 1 | 181098.0853 | 8242618.838 | 181058.4263 | 8242597.2612 | Descoberto | Núcleo Bandeirante | RAP.TAG.001 | UDA.NBN.001 |  |  |  |  | -10000 | NATHALIABATISTA | 2025-07-31 |  |  |  | PANC |  | 1041.7 | 181058.4263 | 8242597.2612 | 0 |  | 0 | VRP.NBN.003 | 0 | CENTRO | NÚCLEO BANDEIRANTES | 1682.5011 | 166235.4305 | -47.978 | -15.8752
671 | 671 | 0 | 0 | 0.018186 | 0 | 0 | 1 | 495 | 1 | 671 | 1 | 2 | D | 1 |  | 8 | PVC | 110 | 18.8188 | 132.5 | 1 |  | Desconhecido | 0 | 0 | 1972-11-18 | -10000 | -10000 | -10000 |  |  | 2013-10-11 | hugobrasilino | 2014-04-14 | {B42F97EE-E1F5-4260-A425-3F8E20C88517} | 495 | 1 | 181442.8133 | 8242017.008 | 181437.6168 | 8241998.9209 | Descoberto | Núcleo Bandeirante | RAP.TAG.001 |  |  |  | VRP NB 02 | PEDROHCARDOSO | 2022-11-29 | TIAGOPORTES | 2025-03-19 |  | VRP.NBN.002 |  | PANC |  | 1035 | 181442.8133 | 8242017.008 | 0 |  | 0 | VRP.NBN.005 | 0 | CENTRO | NÚCLEO BANDEIRANTES | 3237.814 | 491413.837 | -47.9745 | -15.8805
672 | 672 | 0.011831 | 0 | 0.018186 | 0 | 0.011831 | 1 | 495 | 1 | 672 | 1 | 2 | D | 1 |  | 8 | PVC | 110 | 18.8188 | 132.5 | 1 |  | Desconhecido | 0 | 0 | 1972-11-18 | -10000 | -10000 | -10000 |  |  | 2013-10-11 | hugobrasilino | 2014-04-14 | {B42F97EE-E1F5-4260-A425-3F8E20C88517} | 495 | 1 | 181442.8133 | 8242017.008 | 181437.6168 | 8241998.9209 | Descoberto | Núcleo Bandeirante | RAP.TAG.001 |  |  |  | VRP NB 02 | PEDROHCARDOSO | 2022-11-29 | TIAGOPORTES | 2025-03-19 |  | VRP.NBN.002 |  | PANC |  | 1035.41 | 181437.6168 | 8241998.9209 | 0 |  | 0 | VRP.NBN.005 | 0 | CENTRO | NÚCLEO BANDEIRANTES | 3237.814 | 491413.837 | -47.9745 | -15.8807
673 | 673 | 0.0030864 | 1 | 0.018186 | 0.032153 | 0.035239 | 1 | 496 | 1 | 673 | 1 | 2 | D | 1 |  | 8 | PVC | 60 | 8.8969 | 132.5 | 1 |  | Desconhecido | 0 | 0 | 1985-07-08 | -10000 | -10000 | -10000 |  |  | 2013-10-11 | hugobrasilino | 2014-04-14 | {33583816-11D4-4F14-9F33-D6E1B9D26D83} | 496 | 1 | 184608.8877 | 8245098.8644 | 184613.3278 | 8245091.1547 | Descoberto | Candangolandia | RAP.TAG.001 | UDA.CND.001 |  |  | VRP.CND.002 |  | -10000 | NATHALIABATISTA | 2025-07-31 |  |  |  | PANC |  | 1015.04 | 184608.8877 | 8245098.8644 | 0 |  | 7366 | VRP.CND.002 | 2650.6038 | CENTRO | CANDANGOLÂNDIA | 2650.6038 | 385499.4382 | -47.9446 | -15.8531
674 | 674 | 0.097721 | 2 | 0.018186 | 0.064305 | 0.16203 | 1 | 497 | 1 | 674 | 1 | 2 | D | 1 |  | 8 | PVC | 85 | 30.7951 | 132.5 | 1 |  | Desconhecido | 0 | 0 | 1972-11-18 | -10000 | -10000 | -10000 |  |  | 2013-10-11 | hugobrasilino | 2014-04-14 | {35666FEA-EA36-4788-960B-E5CF455F8240} | 497 | 1 | 182653.2471 | 8243480.9326 | 182680.2471 | 8243495.7426 | Descoberto | Núcleo Bandeirante | RAP.TAG.001 | UDA.NBN.001 |  |  |  |  | -10000 | NATHALIABATISTA | 2025-07-31 |  |  |  | PANC |  | 1026.65 | 182653.2471 | 8243480.9326 | 0 |  | 323 | VRP.NBN.001 | 2794.6398 | CENTRO | NÚCLEO BANDEIRANTES | 4297.1385 | 602869.1084 | -47.963 | -15.8675
675 | 675 | 0.037712 | 0 | 0.018186 | 0 | 0.037712 | 1 | 497 | 1 | 675 | 1 | 2 | D | 1 |  | 8 | PVC | 85 | 30.7951 | 132.5 | 1 |  | Desconhecido | 0 | 0 | 1972-11-18 | -10000 | -10000 | -10000 |  |  | 2013-10-11 | hugobrasilino | 2014-04-14 | {35666FEA-EA36-4788-960B-E5CF455F8240} | 497 | 1 | 182653.2471 | 8243480.9326 | 182680.2471 | 8243495.7426 | Descoberto | Núcleo Bandeirante | RAP.TAG.001 | UDA.NBN.001 |  |  |  |  | -10000 | NATHALIABATISTA | 2025-07-31 |  |  |  | PANC |  | 1026.17 | 182680.2471 | 8243495.7426 | 0 |  | 323 | VRP.NBN.001 | 2794.6398 | CENTRO | NÚCLEO BANDEIRANTES | 4297.1385 | 602869.1084 | -47.9628 | -15.8673
676 | 676 | 0 | 0 | 0.018186 | 0 | 0 | 1 | 498 | 1 | 676 | 1 | 2 | D | 1 |  | 8 | PVC | 110 | 8.6 | 132.5 | 1 |  | Desconhecido | 0 | 0 | 1986-04-10 | -10000 | -10000 | -10000 |  |  | 2013-10-11 | hugobrasilino | 2014-04-14 | {8C9E897C-58DB-4358-BF82-288B6FE412B0} | 498 | 1 | 183704.0774 | 8244396.6337 | 183708.4774 | 8244389.2445 | Descoberto | Candangolandia | RAP.TAG.001 | UDA.CND.001 |  |  | VRP.CND.004 |  | -10000 | NATHALIABATISTA | 2025-07-31 |  | VRP.CND.004 |  | PANC |  | 1021.66 | 183704.0774 | 8244396.6337 | 0 |  | 7364 | VRP.CND.004 | 5059.8541 | CENTRO | CANDANGOLÂNDIA | 5059.8541 | 547890.8215 | -47.9531 | -15.8593
677 | 677 | 0 | 0 | 0.018186 | 0 | 0 | 1 | 498 | 1 | 677 | 1 | 2 | D | 1 |  | 8 | PVC | 110 | 8.6 | 132.5 | 1 |  | Desconhecido | 0 | 0 | 1986-04-10 | -10000 | -10000 | -10000 |  |  | 2013-10-11 | hugobrasilino | 2014-04-14 | {8C9E897C-58DB-4358-BF82-288B6FE412B0} | 498 | 1 | 183704.0774 | 8244396.6337 | 183708.4774 | 8244389.2445 | Descoberto | Candangolandia | RAP.TAG.001 | UDA.CND.001 |  |  | VRP.CND.004 |  | -10000 | NATHALIABATISTA | 2025-07-31 |  | VRP.CND.004 |  | PANC |  | 1021.16 | 183708.4774 | 8244389.2445 | 0 |  | 7364 | VRP.CND.004 | 5059.8541 | CENTRO | CANDANGOLÂNDIA | 5059.8541 | 547890.8215 | -47.9531 | -15.8594
678 | 678 | 0.047711 | 0 | 0.018186 | 0 | 0.047711 | 1 | 500 | 1 | 678 | 1 | 2 | D | 1 |  | 8 | PVC | 60 | 90.0612 | 132.5 | 1 |  | Desconhecido | 0 | 0 | 1972-11-18 | -10000 | -10000 | -10000 |  |  | 2013-10-11 | hugobrasilino | 2014-04-14 | {9145A292-F3F8-438D-AF16-2C6A77889B47} | 500 | 1 | 182878.9671 | 8243707.2929 | 182922.4472 | 8243628.4228 | Descoberto | Núcleo Bandeirante | RAP.TAG.001 | UDA.NBN.001 |  |  |  |  | -10000 | NATHALIABATISTA | 2025-07-31 |  |  |  | PANC |  | 1018.89 | 182878.9671 | 8243707.2929 | 0 |  | 323 | VRP.NBN.001 | 2794.6398 | CENTRO | NÚCLEO BANDEIRANTES | 4297.1385 | 602869.1084 | -47.9609 | -15.8654
679 | 679 | 0.24047 | 0 | 0.018186 | 0 | 0.24047 | 1 | 500 | 1 | 679 | 1 | 2 | D | 1 |  | 8 | PVC | 60 | 90.0612 | 132.5 | 1 |  | Desconhecido | 0 | 0 | 1972-11-18 | -10000 | -10000 | -10000 |  |  | 2013-10-11 | hugobrasilino | 2014-04-14 | {9145A292-F3F8-438D-AF16-2C6A77889B47} | 500 | 1 | 182878.9671 | 8243707.2929 | 182922.4472 | 8243628.4228 | Descoberto | Núcleo Bandeirante | RAP.TAG.001 | UDA.NBN.001 |  |  |  |  | -10000 | NATHALIABATISTA | 2025-07-31 |  |  |  | PANC |  | 1019.47 | 182922.4472 | 8243628.4228 | 0 |  | 323 | VRP.NBN.001 | 2794.6398 | CENTRO | NÚCLEO BANDEIRANTES | 4297.1385 | 602869.1084 | -47.9605 | -15.8662
680 | 680 | 0.017297 | 0 | 0.018186 | 0 | 0.017297 | 1 | 501 | 1 | 680 | 1 | 2 | D | 1 |  | 8 | PVC | 85 | 2.0863 | 132.5 | 1 |  | Desconhecido | 0 | 0 | 1972-11-18 | -10000 | -10000 | -10000 |  |  | 2013-10-11 | hugobrasilino | 2014-04-14 | {7644DFE3-5B0F-4449-A31E-7B082B577AD6} | 501 | 1 | 182647.047 | 8243591.8627 | 182648.867 | 8243592.8827 | Descoberto | Núcleo Bandeirante | RAP.TAG.001 | UDA.NBN.001 |  |  |  |  | -10000 | NATHALIABATISTA | 2025-07-31 |  |  |  | PANC |  | 1022.96 | 182647.047 | 8243591.8627 | 0 |  | 323 | VRP.NBN.001 | 2794.6398 | CENTRO | NÚCLEO BANDEIRANTES | 4297.1385 | 602869.1084 | -47.9631 | -15.8665
681 | 681 | 0 | 0 | 0.018186 | 0 | 0 | 1 | 501 | 1 | 681 | 1 | 2 | D | 1 |  | 8 | PVC | 85 | 2.0863 | 132.5 | 1 |  | Desconhecido | 0 | 0 | 1972-11-18 | -10000 | -10000 | -10000 |  |  | 2013-10-11 | hugobrasilino | 2014-04-14 | {7644DFE3-5B0F-4449-A31E-7B082B577AD6} | 501 | 1 | 182647.047 | 8243591.8627 | 182648.867 | 8243592.8827 | Descoberto | Núcleo Bandeirante | RAP.TAG.001 | UDA.NBN.001 |  |  |  |  | -10000 | NATHALIABATISTA | 2025-07-31 |  |  |  | PANC |  | 1022.96 | 182648.867 | 8243592.8827 | 0 |  | 323 | VRP.NBN.001 | 2794.6398 | CENTRO | NÚCLEO BANDEIRANTES | 4297.1385 | 602869.1084 | -47.963 | -15.8664
682 | 682 | 0.025109 | 1 | 0.018186 | 0.032153 | 0.057262 | 1 | 502 | 1 | 682 | 1 | 2 | D | 1 |  | 8 | PVC | 85 | 50.7158 | 132.5 | 1 |  | Desconhecido | 0 | 0 | 1972-11-18 | -10000 | -10000 | -10000 |  |  | 2013-10-11 | hugobrasilino | 2014-04-14 | {37C017FA-95E0-4016-9035-E2F2A20D52B7} | 502 | 1 | 182222.7868 | 8243359.5923 | 182267.4268 | 8243383.6623 | Descoberto | Núcleo Bandeirante | RAP.TAG.001 | UDA.NBN.001 |  |  |  |  | -10000 | NATHALIABATISTA | 2025-07-31 |  |  |  | PANC |  | 1040 | 182222.7868 | 8243359.5923 | 0 |  | 323 | VRP.NBN.001 | 2794.6398 | CENTRO | NÚCLEO BANDEIRANTES | 4297.1385 | 602869.1084 | -47.967 | -15.8685
683 | 683 | 0.038514 | 4 | 0.018186 | 0.12861 | 0.16712 | 1 | 502 | 1 | 683 | 1 | 2 | D | 1 |  | 8 | PVC | 85 | 50.7158 | 132.5 | 1 |  | Desconhecido | 0 | 0 | 1972-11-18 | -10000 | -10000 | -10000 |  |  | 2013-10-11 | hugobrasilino | 2014-04-14 | {37C017FA-95E0-4016-9035-E2F2A20D52B7} | 502 | 1 | 182222.7868 | 8243359.5923 | 182267.4268 | 8243383.6623 | Descoberto | Núcleo Bandeirante | RAP.TAG.001 | UDA.NBN.001 |  |  |  |  | -10000 | NATHALIABATISTA | 2025-07-31 |  |  |  | PANC |  | 1039.21 | 182267.4268 | 8243383.6623 | 0 |  | 323 | VRP.NBN.001 | 2794.6398 | CENTRO | NÚCLEO BANDEIRANTES | 4297.1385 | 602869.1084 | -47.9666 | -15.8683
684 | 684 | 0.013503 | 0 | 0.018186 | 0 | 0.013503 | 1 | 503 | 1 | 684 | 1 | 2 | D | 1 |  | 8 | PVC | 85 | 41.6456 | 132.5 | 1 |  | Desconhecido | 0 | 0 | 1972-11-18 | -10000 | -10000 | -10000 |  |  | 2015-07-07 | vinicioeto | 2015-07-07 | {8AD334B4-6511-401E-9443-B5A75E616234} | 503 | 1 | 181989.5968 | 8243118.102 | 181969.1667 | 8243154.392 | Descoberto | Núcleo Bandeirante | RAP.TAG.001 | UDA.NBN.001 |  |  |  |  | -10000 | NATHALIABATISTA | 2025-07-31 |  |  |  | PANC |  | 1041.23 | 181989.5968 | 8243118.102 | 0 |  | 0 | VRP.SPW.010 | 0 | CENTRO | NÚCLEO BANDEIRANTES | 11314.9857 | 2536980.8242 | -47.9693 | -15.8706
685 | 685 | 0.021283 | 0 | 0.018186 | 0 | 0.021283 | 1 | 503 | 1 | 685 | 1 | 2 | D | 1 |  | 8 | PVC | 85 | 41.6456 | 132.5 | 1 |  | Desconhecido | 0 | 0 | 1972-11-18 | -10000 | -10000 | -10000 |  |  | 2015-07-07 | vinicioeto | 2015-07-07 | {8AD334B4-6511-401E-9443-B5A75E616234} | 503 | 1 | 181989.5968 | 8243118.102 | 181969.1667 | 8243154.392 | Descoberto | Núcleo Bandeirante | RAP.TAG.001 | UDA.NBN.001 |  |  |  |  | -10000 | NATHALIABATISTA | 2025-07-31 |  |  |  | PANC |  | 1041.83 | 181969.1667 | 8243154.392 | 0 |  | 0 | VRP.SPW.010 | 0 | CENTRO | NÚCLEO BANDEIRANTES | 11314.9857 | 2536980.8242 | -47.9694 | -15.8703
686 | 686 | 0.022119 | 0 | 0.018186 | 0 | 0.022119 | 1 | 505 | 1 | 686 | 1 | 2 | D | 1 |  | 8 | PVC | 85 | 4.2937 | 132.5 | 1 |  | Desconhecido | 0 | 0 | 1972-11-18 | -10000 | -10000 | -10000 |  |  | 2013-10-11 | hugobrasilino | 2014-04-14 | {444B254C-4CEF-4D23-90DF-9C13A5B8F868} | 505 | 1 | 182466.4172 | 8242965.6221 | 182463.4235 | 8242962.5442 | Descoberto | Núcleo Bandeirante | RAP.TAG.001 | UDA.NBN.001 |  |  |  |  | -10000 | NATHALIABATISTA | 2025-07-31 |  |  |  | PANC |  | 1030.55 | 182466.4172 | 8242965.6221 | 0 |  | 0 | VRP.SPW.010 | 0 | CENTRO | NÚCLEO BANDEIRANTES | 11314.9857 | 2536980.8242 | -47.9648 | -15.8721
687 | 687 | 0 | 0 | 0.018186 | 0 | 0 | 1 | 505 | 1 | 687 | 1 | 2 | D | 1 |  | 8 | PVC | 85 | 4.2937 | 132.5 | 1 |  | Desconhecido | 0 | 0 | 1972-11-18 | -10000 | -10000 | -10000 |  |  | 2013-10-11 | hugobrasilino | 2014-04-14 | {444B254C-4CEF-4D23-90DF-9C13A5B8F868} | 505 | 1 | 182466.4172 | 8242965.6221 | 182463.4235 | 8242962.5442 | Descoberto | Núcleo Bandeirante | RAP.TAG.001 | UDA.NBN.001 |  |  |  |  | -10000 | NATHALIABATISTA | 2025-07-31 |  |  |  | PANC |  | 1030.55 | 182463.4235 | 8242962.5442 | 0 |  | 0 | VRP.SPW.010 | 0 | CENTRO | NÚCLEO BANDEIRANTES | 11314.9857 | 2536980.8242 | -47.9649 | -15.8721
688 | 688 | 0.029 | 1 | 0.018186 | 0.032153 | 0.061152 | 1 | 506 | 1 | 688 | 1 | 2 | D | 1 |  | 8 | PVC | 60 | 32.1292 | 132.5 | 1 |  | Desconhecido | 0 | 0 | 1985-03-11 | -10000 | -10000 | -10000 |  |  | 2013-10-11 | hugobrasilino | 2014-04-14 | {1A34F1DB-B93A-4467-8164-39A29D108285} | 506 | 1 | 183591.497 | 8245132.0942 | 183623.2671 | 8245127.3042 | Descoberto | Candangolandia | RAP.TAG.001 | UDA.CND.001 |  |  | VRP.CND.001 |  | -10000 | NATHALIABATISTA | 2025-07-31 |  | VRP.CND.001 |  | PANC |  | 1048.8101 | 183591.497 | 8245132.0942 | 0 |  | 7365 | VRP.CND.001 | 3613.2877 | CENTRO | CANDANGOLÂNDIA | 3613.2877 | 501159.6144 | -47.954 | -15.8527
689 | 689 | 0.012744 | 0 | 0.018186 | 0 | 0.012744 | 1 | 506 | 1 | 689 | 1 | 2 | D | 1 |  | 8 | PVC | 60 | 32.1292 | 132.5 | 1 |  | Desconhecido | 0 | 0 | 1985-03-11 | -10000 | -10000 | -10000 |  |  | 2013-10-11 | hugobrasilino | 2014-04-14 | {1A34F1DB-B93A-4467-8164-39A29D108285} | 506 | 1 | 183591.497 | 8245132.0942 | 183623.2671 | 8245127.3042 | Descoberto | Candangolandia | RAP.TAG.001 | UDA.CND.001 |  |  | VRP.CND.001 |  | -10000 | NATHALIABATISTA | 2025-07-31 |  | VRP.CND.001 |  | PANC |  | 1047.76 | 183623.2671 | 8245127.3042 | 0 |  | 7365 | VRP.CND.001 | 3613.2877 | CENTRO | CANDANGOLÂNDIA | 3613.2877 | 501159.6144 | -47.9537 | -15.8527
690 | 690 | 0.013117 | 0 | 0.018186 | 0 | 0.013117 | 1 | 507 | 1 | 690 | 1 | 2 | D | 1 |  | 8 | PVC | 60 | 13.9919 | 132.5 | 1 |  | Desconhecido | 0 | 0 | 1985-09-09 | -10000 | -10000 | -10000 |  |  | 2013-10-11 | hugobrasilino | 2014-04-14 | {CEE93A5C-25DC-4E97-861D-1FB698E164F1} | 507 | 1 | 183790.2881 | 8245616.5039 | 183804.277 | 8245616.2147 | Descoberto | Candangolandia | RAP.TAG.001 | UDA.CND.001 |  |  | VRP.CND.001 |  | -10000 | NATHALIABATISTA | 2025-07-31 |  | VRP.CND.001 |  | PANC |  | 1043.33 | 183804.277 | 8245616.2147 | 0 |  | 7365 | VRP.CND.001 | 3613.2877 | CENTRO | CANDANGOLÂNDIA | 3613.2877 | 501159.6144 | -47.952 | -15.8483
691 | 691 | 0.085166 | 0 | 0.018186 | 0 | 0.085166 | 1 | 508 | 1 | 691 | 1 | 2 | D | 1 |  | 8 | PVC | 60 | 25.1166 | 132.5 | 1 |  | Desconhecido | 0 | 0 | 1985-09-09 | -10000 | -10000 | -10000 |  |  | 2013-10-11 | hugobrasilino | 2014-04-14 | {CEE93A5C-25DC-4E97-861D-1FB698E164F1} | 508 | 2 | 183804.277 | 8245616.2147 | 183829.247 | 8245613.5047 | Descoberto | Candangolandia | RAP.TAG.001 | UDA.CND.001 |  |  | VRP.CND.001 |  | -10000 | NATHALIABATISTA | 2025-07-31 |  | VRP.CND.001 |  | PANC |  | 1042.61 | 183829.247 | 8245613.5047 | 0 |  | 7365 | VRP.CND.001 | 3613.2877 | CENTRO | CANDANGOLÂNDIA | 3613.2877 | 501159.6144 | -47.9518 | -15.8484
692 | 692 | 0.086998 | 1 | 0.018186 | 0.032153 | 0.11915 | 1 | 509 | 1 | 692 | 1 | 2 | D | 1 |  | 8 | PVC | 60 | 155.8557 | 132.5 | 1 |  | Desconhecido | 0 | 0 | 1985-09-09 | -10000 | -10000 | -10000 |  |  | 2013-10-11 | hugobrasilino | 2014-04-14 | {CEE93A5C-25DC-4E97-861D-1FB698E164F1} | 509 | 3 | 183829.247 | 8245613.5047 | 183983.6071 | 8245591.9648 | Descoberto | Candangolandia | RAP.TAG.001 | UDA.CND.001 |  |  | VRP.CND.001 |  | -10000 | NATHALIABATISTA | 2025-07-31 |  | VRP.CND.001 |  | PANC |  | 1038.74 | 183983.6071 | 8245591.9648 | 0 |  | 7365 | VRP.CND.001 | 3613.2877 | CENTRO | CANDANGOLÂNDIA | 3613.2877 | 501159.6144 | -47.9503 | -15.8486
693 | 693 | 0 | 0 | 0.018186 | 0 | 0 | 1 | 510 | 1 | 693 | 1 | 2 | D | 1 |  | 8 | PVC | 85 | 2.5355 | 132.5 | 1 |  | Desconhecido | 0 | 0 | 1972-11-18 | -10000 | -10000 | -10000 |  |  | 2013-10-11 | hugobrasilino | 2014-04-14 | {53861132-A30C-4331-8DAE-D9E0CC4C2DD0} | 510 | 1 | 181453.3955 | 8242618.101 | 181451.0613 | 8242617.1108 | Descoberto | Núcleo Bandeirante | RAP.TAG.001 | UDA.NBN.001 |  |  |  |  | -10000 | NATHALIABATISTA | 2025-07-31 |  |  |  | PANC |  | 1028.77 | 181453.3955 | 8242618.101 | 0 |  | 0 | VRP.SPW.010 | 0 | CENTRO | NÚCLEO BANDEIRANTES | 11314.9857 | 2536980.8242 | -47.9743 | -15.8751
694 | 694 | 0 | 0 | 0.018186 | 0 | 0 | 1 | 510 | 1 | 694 | 1 | 2 | D | 1 |  | 8 | PVC | 85 | 2.5355 | 132.5 | 1 |  | Desconhecido | 0 | 0 | 1972-11-18 | -10000 | -10000 | -10000 |  |  | 2013-10-11 | hugobrasilino | 2014-04-14 | {53861132-A30C-4331-8DAE-D9E0CC4C2DD0} | 510 | 1 | 181453.3955 | 8242618.101 | 181451.0613 | 8242617.1108 | Descoberto | Núcleo Bandeirante | RAP.TAG.001 | UDA.NBN.001 |  |  |  |  | -10000 | NATHALIABATISTA | 2025-07-31 |  |  |  | PANC |  | 1028.77 | 181451.0613 | 8242617.1108 | 0 |  | 0 | VRP.SPW.010 | 0 | CENTRO | NÚCLEO BANDEIRANTES | 11314.9857 | 2536980.8242 | -47.9743 | -15.8751
695 | 695 | 0 | 0 | 0.018186 | 0 | 0 | 1 | 511 | 1 | 695 | 1 | 2 | D | 1 |  | 8 | PVC | 85 | 2.7642 | 132.5 | 1 |  | Desconhecido | 0 | 0 | 1972-11-18 | -10000 | -10000 | -10000 |  |  | 2013-10-11 | hugobrasilino | 2014-04-14 | {53861132-A30C-4331-8DAE-D9E0CC4C2DD0} | 511 | 2 | 181451.0613 | 8242617.1108 | 181448.5166 | 8242616.0314 | Descoberto | Núcleo Bandeirante | RAP.TAG.001 | UDA.NBN.001 |  |  |  |  | -10000 | NATHALIABATISTA | 2025-07-31 |  |  |  | PANC |  | 1028.91 | 181448.5166 | 8242616.0314 | 0 |  | 0 | VRP.SPW.010 | 0 | CENTRO | NÚCLEO BANDEIRANTES | 11314.9857 | 2536980.8242 | -47.9744 | -15.8751
696 | 696 | 0 | 0 | 0.018186 | 0 | 0 | 1 | 512 | 1 | 696 | 1 | 2 | D | 1 |  | 8 | PVC | 75 | 1.3198 | 132.5 | 1 |  | Desconhecido | 0 | 0 | 1991-12-27 | -10000 | -10000 | -10000 |  |  | 2014-09-01 | VinicioEto | 2014-09-01 | {4A0A9DC3-0238-4091-96A0-D8CFD66B333C} | 512 | 1 | 183655.9572 | 8244791.914 | 183656.6939 | 8244790.819 | Descoberto | Candangolandia | RAP.TAG.001 | UDA.CND.001 |  |  | VRP.CND.001 |  | -10000 | NATHALIABATISTA | 2025-07-31 |  | VRP.CND.001 |  | PANC |  | 1038.26 | 183655.9572 | 8244791.914 | 0 |  | 7365 | VRP.CND.001 | 3613.2877 | CENTRO | CANDANGOLÂNDIA | 3613.2877 | 501159.6144 | -47.9535 | -15.8557
697 | 697 | 0 | 0 | 0.018186 | 0 | 0 | 1 | 512 | 1 | 697 | 1 | 2 | D | 1 |  | 8 | PVC | 75 | 1.3198 | 132.5 | 1 |  | Desconhecido | 0 | 0 | 1991-12-27 | -10000 | -10000 | -10000 |  |  | 2014-09-01 | VinicioEto | 2014-09-01 | {4A0A9DC3-0238-4091-96A0-D8CFD66B333C} | 512 | 1 | 183655.9572 | 8244791.914 | 183656.6939 | 8244790.819 | Descoberto | Candangolandia | RAP.TAG.001 | UDA.CND.001 |  |  | VRP.CND.001 |  | -10000 | NATHALIABATISTA | 2025-07-31 |  | VRP.CND.001 |  | PANC |  | 1038.26 | 183656.6939 | 8244790.819 | 0 |  | 7365 | VRP.CND.001 | 3613.2877 | CENTRO | CANDANGOLÂNDIA | 3613.2877 | 501159.6144 | -47.9535 | -15.8558
698 | 698 | 0.032659 | 0 | 0.018186 | 0 | 0.032659 | 1 | 513 | 1 | 698 | 1 | 2 | D | 1 |  | 8 | PVC | 75 | 1.3611 | 132.5 | 1 |  | Desconhecido | 0 | 0 | 1991-12-27 | -10000 | -10000 | -10000 |  |  | 2014-09-01 | VinicioEto | 2014-09-01 | {4A0A9DC3-0238-4091-96A0-D8CFD66B333C} | 513 | 2 | 183656.6939 | 8244790.819 | 183657.4536 | 8244789.6896 | Descoberto | Candangolandia | RAP.TAG.001 | UDA.CND.001 |  |  | VRP.CND.001 |  | -10000 | NATHALIABATISTA | 2025-07-31 |  | VRP.CND.001 |  | PANC |  | 1037.91 | 183657.4536 | 8244789.6896 | 0 |  | 7365 | VRP.CND.001 | 3613.2877 | CENTRO | CANDANGOLÂNDIA | 3613.2877 | 501159.6144 | -47.9535 | -15.8558
699 | 699 | 0 | 0 | 0.018186 | 0 | 0 | 1 | 514 | 1 | 699 | 1 | 2 | D | 1 |  | 8 | PVC | 60 | 22.4519 | 132.5 | 1 |  | Desconhecido | 0 | 0 | 1972-11-18 | -10000 | -10000 | -10000 |  |  | 2013-10-11 | hugobrasilino | 2014-04-14 | {5D801AC8-6A70-4E9D-9FE4-EDDD258F85F3} | 514 | 1 | 183089.3545 | 8243601.9731 | 183109.0874 | 8243612.6829 | Descoberto | Núcleo Bandeirante | RAP.TAG.001 | UDA.NBN.001 |  |  |  |  | -10000 | NATHALIABATISTA | 2025-07-31 |  |  |  | PANC |  | 1015.18 | 183089.3545 | 8243601.9731 | 0 |  | 323 | VRP.NBN.001 | 2794.6398 | CENTRO | NÚCLEO BANDEIRANTES | 4297.1385 | 602869.1084 | -47.9589 | -15.8664
700 | 700 | 0.035815 | 1 | 0.018186 | 0.032153 | 0.067968 | 1 | 514 | 1 | 700 | 1 | 2 | D | 1 |  | 8 | PVC | 60 | 22.4519 | 132.5 | 1 |  | Desconhecido | 0 | 0 | 1972-11-18 | -10000 | -10000 | -10000 |  |  | 2013-10-11 | hugobrasilino | 2014-04-14 | {5D801AC8-6A70-4E9D-9FE4-EDDD258F85F3} | 514 | 1 | 183089.3545 | 8243601.9731 | 183109.0874 | 8243612.6829 | Descoberto | Núcleo Bandeirante | RAP.TAG.001 | UDA.NBN.001 |  |  |  |  | -10000 | NATHALIABATISTA | 2025-07-31 |  |  |  | PANC |  | 1014.72 | 183109.0874 | 8243612.6829 | 0 |  | 323 | VRP.NBN.001 | 2794.6398 | CENTRO | NÚCLEO BANDEIRANTES | 4297.1385 | 602869.1084 | -47.9587 | -15.8663
701 | 701 | 0 | 0 | 0.018186 | 0 | 0 | 1 | 515 | 1 | 701 | 1 | 2 | D | 1 |  | 8 | PVC | 150 | 3.4124 | 135 | 1 |  | Desconhecido | 0 | 0 | 1972-11-18 | -10000 | -10000 | -10000 |  |  | 2014-08-20 | HeitorCurvo | 2014-08-20 | {9BFD27C0-144F-4134-BEE1-6CE756FBB5A9} | 515 | 1 | 182673.2307 | 8243595.765 | 182670.2012 | 8243594.1944 | Descoberto | Núcleo Bandeirante | RAP.TAG.001 | UDA.NBN.001 |  |  |  |  | -10000 | NATHALIABATISTA | 2025-07-31 |  |  |  | PANC |  | 1023 | 182673.2307 | 8243595.765 | 0 |  | 323 | VRP.NBN.001 | 2794.6398 | CENTRO | NÚCLEO BANDEIRANTES | 4297.1385 | 602869.1084 | -47.9628 | -15.8664
702 | 702 | 0 | 0 | 0.018186 | 0 | 0 | 1 | 515 | 1 | 702 | 1 | 2 | D | 1 |  | 8 | PVC | 150 | 3.4124 | 135 | 1 |  | Desconhecido | 0 | 0 | 1972-11-18 | -10000 | -10000 | -10000 |  |  | 2014-08-20 | HeitorCurvo | 2014-08-20 | {9BFD27C0-144F-4134-BEE1-6CE756FBB5A9} | 515 | 1 | 182673.2307 | 8243595.765 | 182670.2012 | 8243594.1944 | Descoberto | Núcleo Bandeirante | RAP.TAG.001 | UDA.NBN.001 |  |  |  |  | -10000 | NATHALIABATISTA | 2025-07-31 |  |  |  | PANC |  | 1022.98 | 182670.2012 | 8243594.1944 | 0 |  | 323 | VRP.NBN.001 | 2794.6398 | CENTRO | NÚCLEO BANDEIRANTES | 4297.1385 | 602869.1084 | -47.9628 | -15.8664
703 | 703 | 0 | 0 | 0.018186 | 0 | 0 | 1 | 516 | 1 | 703 | 1 | 2 | D | 1 |  | 8 | PVC | 150 | 0.41157 | 135 | 1 |  | Desconhecido | 0 | 0 | 1972-11-18 | -10000 | -10000 | -10000 |  |  | 2014-08-20 | HeitorCurvo | 2014-08-20 | {9BFD27C0-144F-4134-BEE1-6CE756FBB5A9} | 516 | 2 | 182670.2012 | 8243594.1944 | 182669.837 | 8243594.0027 | Descoberto | Núcleo Bandeirante | RAP.TAG.001 | UDA.NBN.001 |  |  |  |  | -10000 | NATHALIABATISTA | 2025-07-31 |  |  |  | PANC |  | 1022.98 | 182669.837 | 8243594.0027 | 0 |  | 323 | VRP.NBN.001 | 2794.6398 | CENTRO | NÚCLEO BANDEIRANTES | 4297.1385 | 602869.1084 | -47.9628 | -15.8664
704 | 704 | 0 | 0 | 0.018186 | 0 | 0 | 1 | 517 | 1 | 704 | 1 | 2 | D | 1 |  | 8 | PVC | 150 | 20.3414 | 135 | 1 |  | Desconhecido | 0 | 0 | 1972-11-18 | -10000 | -10000 | -10000 |  |  | 2014-08-20 | HeitorCurvo | 2014-08-20 | {9BFD27C0-144F-4134-BEE1-6CE756FBB5A9} | 517 | 3 | 182669.837 | 8243594.0027 | 182651.777 | 8243584.6427 | Descoberto | Núcleo Bandeirante | RAP.TAG.001 | UDA.NBN.001 |  |  |  |  | -10000 | NATHALIABATISTA | 2025-07-31 |  |  |  | PANC |  | 1023.27 | 182651.777 | 8243584.6427 | 0 |  | 323 | VRP.NBN.001 | 2794.6398 | CENTRO | NÚCLEO BANDEIRANTES | 4297.1385 | 602869.1084 | -47.963 | -15.8665
705 | 705 | 0.020383 | 0 | 0.018186 | 0 | 0.020383 | 1 | 518 | 1 | 705 | 1 | 3 | D | 1 | SAT.NBN.016 | 8 | FF | 250 | 10.719 | 125 | 1 |  | Desconhecido | 0 | 0 | 1972-11-18 | -10000 | -10000 | -10000 |  |  | 2015-07-07 | ValterLima | 2020-05-04 | {CE6BA522-297F-43C5-8827-8F4F9AE79A0E} | 518 | 1 | 181642.9466 | 8242815.6116 | 181652.4775 | 8242820.5165 | Descoberto | Núcleo Bandeirante | RAP.TAG.001 | UDA.NBN.001 |  |  |  |  | -10000 | NATHALIABATISTA | 2025-07-31 |  |  |  | PANC |  | 1034.35 | 181642.9466 | 8242815.6116 | 0 |  | 0 | VRP.SPW.010 | 0 | CENTRO | NÚCLEO BANDEIRANTES | 11314.9857 | 2536980.8242 | -47.9725 | -15.8733
706 | 706 | 0 | 0 | 0.018186 | 0 | 0 | 1 | 518 | 1 | 706 | 1 | 3 | D | 1 | SAT.NBN.016 | 8 | FF | 250 | 10.719 | 125 | 1 |  | Desconhecido | 0 | 0 | 1972-11-18 | -10000 | -10000 | -10000 |  |  | 2015-07-07 | ValterLima | 2020-05-04 | {CE6BA522-297F-43C5-8827-8F4F9AE79A0E} | 518 | 1 | 181642.9466 | 8242815.6116 | 181652.4775 | 8242820.5165 | Descoberto | Núcleo Bandeirante | RAP.TAG.001 | UDA.NBN.001 |  |  |  |  | -10000 | NATHALIABATISTA | 2025-07-31 |  |  |  | PANC |  | 1034.71 | 181652.4775 | 8242820.5165 | 0 |  | 0 | VRP.SPW.010 | 0 | CENTRO | NÚCLEO BANDEIRANTES | 11314.9857 | 2536980.8242 | -47.9724 | -15.8733
707 | 707 | 0 | 0 | 0.018186 | 0 | 0 | 1 | 519 | 1 | 707 | 1 | 3 | D | 1 | SAT.NBN.016 | 8 | FF | 250 | 11.9652 | 125 | 1 |  | Desconhecido | 0 | 0 | 1972-11-18 | -10000 | -10000 | -10000 |  |  | 2015-07-07 | ValterLima | 2020-05-04 | {CE6BA522-297F-43C5-8827-8F4F9AE79A0E} | 519 | 2 | 181652.4775 | 8242820.5165 | 181663.1166 | 8242825.9916 | Descoberto | Núcleo Bandeirante | RAP.TAG.001 | UDA.NBN.001 |  |  |  |  | -10000 | NATHALIABATISTA | 2025-07-31 |  |  |  | PANC |  | 1034.46 | 181663.1166 | 8242825.9916 | 0 |  | 0 | VRP.SPW.010 | 0 | CENTRO | NÚCLEO BANDEIRANTES | 11314.9857 | 2536980.8242 | -47.9723 | -15.8732
708 | 708 | 0.031797 | 1 | 0.018186 | 0.032153 | 0.063949 | 1 | 520 | 1 | 708 | 1 | 2 |  | 1 |  | 8 | PVC | 85 | 5.1102 | 132.5 | 1 |  | Desconhecido | 0 | 0 | 1972-11-18 | -10000 | -10000 | -10000 |  |  | 2015-07-07 | vinicioeto | 2015-07-07 | {6C7E51A6-758A-46D0-A000-A48B12E9CE5A} | 520 | 1 | 182085.9868 | 8243066.192 | 182090.4768 | 8243068.632 | Descoberto | Núcleo Bandeirante | RAP.TAG.001 | UDA.NBN.001 |  |  |  |  | -10000 | NATHALIABATISTA | 2025-07-31 |  |  |  | PANC |  | 1040.03 | 182085.9868 | 8243066.192 | 0 |  | 0 | VRP.SPW.010 | 0 | CENTRO | NÚCLEO BANDEIRANTES | 11314.9857 | 2536980.8242 | -47.9684 | -15.8711
709 | 709 | 0 | 0 | 0.018186 | 0 | 0 | 1 | 520 | 1 | 709 | 1 | 2 |  | 1 |  | 8 | PVC | 85 | 5.1102 | 132.5 | 1 |  | Desconhecido | 0 | 0 | 1972-11-18 | -10000 | -10000 | -10000 |  |  | 2015-07-07 | vinicioeto | 2015-07-07 | {6C7E51A6-758A-46D0-A000-A48B12E9CE5A} | 520 | 1 | 182085.9868 | 8243066.192 | 182090.4768 | 8243068.632 | Descoberto | Núcleo Bandeirante | RAP.TAG.001 | UDA.NBN.001 |  |  |  |  | -10000 | NATHALIABATISTA | 2025-07-31 |  |  |  | PANC |  | 1040.03 | 182090.4768 | 8243068.632 | 0 |  | 0 | VRP.SPW.010 | 0 | CENTRO | NÚCLEO BANDEIRANTES | 11314.9857 | 2536980.8242 | -47.9683 | -15.8711
710 | 710 | 0.67967 | 14 | 0.018186 | 0.45014 | 1.1298 | 1 | 521 | 1 | 710 | 1 | 2 | D | 1 |  | 8 | PVC DEFOFO | 150 | 91.9375 | 135 | 1 |  | Desconhecido | 0 | 0 | 1972-11-18 | -10000 | -10000 | -10000 |  |  | 2013-10-11 | hugobrasilino | 2014-04-14 | {E1EA3DB4-E997-477E-A853-32A9CB8A5CBF} | 521 | 1 | 182314.9745 | 8243158.9436 | 182393.955 | 8243206.0029 | Descoberto | Núcleo Bandeirante | RAP.TAG.001 | UDA.NBN.001 |  |  |  |  | -10000 | NATHALIABATISTA | 2025-07-31 |  |  |  | PANC |  | 1040 | 182393.955 | 8243206.0029 | 0 |  | 0 | VRP.SPW.010 | 0 | CENTRO | NÚCLEO BANDEIRANTES | 11314.9857 | 2536980.8242 | -47.9655 | -15.8699
711 | 711 | 0.014435 | 0 | 0.018186 | 0 | 0.014435 | 1 | 522 | 1 | 711 | 1 | 3 | D | 1 | SAT.NBN.016 | 8 | FF | 200 | 37.7145 | 125 | 1 |  | Desconhecido | 0 | 0 | 1972-11-18 | -10000 | -10000 | -10000 |  |  | 2015-02-27 | ValterLima | 2020-05-04 | {EA3C44B7-264A-4963-88E4-17046B274968} | 522 | 1 | 181490.5068 | 8242185.2211 | 181481.2468 | 8242148.6611 | Descoberto | Núcleo Bandeirante | RAP.TAG.001 |  |  |  | VRP NB 02 | PEDROHCARDOSO | 2022-11-29 | TIAGOPORTES | 2025-03-19 |  | VRP.NBN.002 |  | PANC |  | 1028.08 | 181490.5068 | 8242185.2211 | 0 |  | 0 | VRP.NBN.005 | 0 | CENTRO | NÚCLEO BANDEIRANTES | 3237.814 | 491413.837 | -47.974 | -15.879
712 | 712 | 0 | 0 | 0.018186 | 0 | 0 | 1 | 522 | 1 | 712 | 1 | 3 | D | 1 | SAT.NBN.016 | 8 | FF | 200 | 37.7145 | 125 | 1 |  | Desconhecido | 0 | 0 | 1972-11-18 | -10000 | -10000 | -10000 |  |  | 2015-02-27 | ValterLima | 2020-05-04 | {EA3C44B7-264A-4963-88E4-17046B274968} | 522 | 1 | 181490.5068 | 8242185.2211 | 181481.2468 | 8242148.6611 | Descoberto | Núcleo Bandeirante | RAP.TAG.001 |  |  |  | VRP NB 02 | PEDROHCARDOSO | 2022-11-29 | TIAGOPORTES | 2025-03-19 |  | VRP.NBN.002 |  | PANC |  | 1030.78 | 181481.2468 | 8242148.6611 | 0 |  | 0 | VRP.NBN.005 | 0 | CENTRO | NÚCLEO BANDEIRANTES | 3237.814 | 491413.837 | -47.9741 | -15.8793
713 | 713 | 0.012185 | 0 | 0.018186 | 0 | 0.012185 | 1 | 523 | 1 | 713 | 1 | 2 | D | 1 |  | 8 | PVC DEFOFO | 200 | 90.8609 | 135 | 1 |  | Desconhecido | 0 | 0 | 1972-11-18 | -10000 | -10000 | -10000 |  |  | 2014-08-21 | HeitorCurvo | 2014-08-21 | {33D252CA-8BE4-48EB-88B4-CEF00A3265A5} | 523 | 1 | 182208.317 | 8242818.6219 | 182180.537 | 8242905.1319 | Descoberto | Núcleo Bandeirante | RAP.TAG.001 |  |  |  | VRP.NBN.002 | ULISSESPEREIRA | 2024-09-26 | TIAGOPORTES | 2025-03-19 |  | VRP.NBN.002 |  | PANC |  | 1030.11 | 182180.537 | 8242905.1319 | 0 |  | 337 | VRP.NBN.002 | 2597.8633 | CENTRO | NÚCLEO BANDEIRANTES | 2691.2322 | 347156.3758 | -47.9675 | -15.8726
714 | 714 | 0 | 2 | 0.018186 | 0.064305 | 0.064305 | 1 | 524 | 1 | 714 | 1 | 2 | D | 1 |  | 8 | FF | 150 | 0.30009 | 125 | 1 |  | Desconhecido | 0 | 0 | 1985-03-28 | -10000 | -10000 | -10000 |  |  | 2013-10-11 | joziellopes | 2019-12-19 | {949AD74C-BA56-4BB5-AE1A-9385B061D137} | 524 | 1 | 184091.7527 | 8245248.2448 | 184091.7374 | 8245248.5445 | Descoberto | Candangolandia | RAP.TAG.001 | UDA.CND.001 |  |  | VRP.CND.001 |  | -10000 | NATHALIABATISTA | 2025-07-31 |  | VRP.CND.001 |  | PANC |  | 1045 | 184091.7527 | 8245248.2448 | 0 |  | 7365 | VRP.CND.001 | 3613.2877 | CENTRO | CANDANGOLÂNDIA | 3613.2877 | 501159.6144 | -47.9494 | -15.8517
715 | 715 | 0 | 1 | 0.018186 | 0.032153 | 0.032153 | 1 | 524 | 1 | 715 | 1 | 2 | D | 1 |  | 8 | FF | 150 | 0.30009 | 125 | 1 |  | Desconhecido | 0 | 0 | 1985-03-28 | -10000 | -10000 | -10000 |  |  | 2013-10-11 | joziellopes | 2019-12-19 | {949AD74C-BA56-4BB5-AE1A-9385B061D137} | 524 | 1 | 184091.7527 | 8245248.2448 | 184091.7374 | 8245248.5445 | Descoberto | Candangolandia | RAP.TAG.001 | UDA.CND.001 |  |  | VRP.CND.001 |  | -10000 | NATHALIABATISTA | 2025-07-31 |  | VRP.CND.001 |  | PANC |  | 1045 | 184091.7374 | 8245248.5445 | 0 |  | 7365 | VRP.CND.001 | 3613.2877 | CENTRO | CANDANGOLÂNDIA | 3613.2877 | 501159.6144 | -47.9494 | -15.8517
716 | 716 | 0.022505 | 0 | 0.018186 | 0 | 0.022505 | 1 | 525 | 1 | 716 | 1 | 2 | D | 1 |  | 8 | FF | 150 | 12.1859 | 125 | 1 |  | Desconhecido | 0 | 0 | 1985-03-28 | -10000 | -10000 | -10000 |  |  | 2013-10-11 | joziellopes | 2019-12-19 | {949AD74C-BA56-4BB5-AE1A-9385B061D137} | 525 | 2 | 184091.7374 | 8245248.5445 | 184091.1173 | 8245260.7146 | Descoberto | Candangolandia | RAP.TAG.001 | UDA.CND.001 |  |  | VRP.CND.001 |  | -10000 | NATHALIABATISTA | 2025-07-31 |  | VRP.CND.001 |  | PANC |  | 1045 | 184091.1173 | 8245260.7146 | 0 |  | 7365 | VRP.CND.001 | 3613.2877 | CENTRO | CANDANGOLÂNDIA | 3613.2877 | 501159.6144 | -47.9494 | -15.8516
717 | 717 | 0.010577 | 1 | 0.018186 | 0.032153 | 0.04273 | 1 | 526 | 1 | 717 | 1 | 2 | D | 1 |  | 8 | FF | 150 | 12.7458 | 125 | 1 |  | Desconhecido | 0 | 0 | 1985-03-28 | -10000 | -10000 | -10000 |  |  | 2013-10-11 | hugobrasilino | 2014-04-14 | {581462CC-AAA4-4746-8D3F-611DA3672A86} | 526 | 1 | 184065.2573 | 8245285.8646 | 184071.5573 | 8245274.7846 | Descoberto | Candangolandia | RAP.TAG.001 | UDA.CND.001 |  |  | VRP.CND.001 |  | -10000 | NATHALIABATISTA | 2025-07-31 |  | VRP.CND.001 |  | PANC |  | 1045 | 184071.5573 | 8245274.7846 | 0 |  | 7365 | VRP.CND.001 | 3613.2877 | CENTRO | CANDANGOLÂNDIA | 3613.2877 | 501159.6144 | -47.9495 | -15.8514
718 | 718 | 0 | 0 | 0.018186 | 0 | 0 | 1 | 527 | 1 | 718 | 1 | 2 | D | 1 |  | 8 | FF | 150 | 10.699 | 125 | 1 |  | Desconhecido | 0 | 0 | 1985-03-28 | -10000 | -10000 | -10000 |  |  | 2013-10-11 | hugobrasilino | 2014-04-14 | {581462CC-AAA4-4746-8D3F-611DA3672A86} | 527 | 2 | 184071.5573 | 8245274.7846 | 184075.8273 | 8245264.9746 | Descoberto | Candangolandia | RAP.TAG.001 | UDA.CND.001 |  |  | VRP.CND.001 |  | -10000 | NATHALIABATISTA | 2025-07-31 |  | VRP.CND.001 |  | PANC |  | 1045 | 184075.8273 | 8245264.9746 | 0 |  | 7365 | VRP.CND.001 | 3613.2877 | CENTRO | CANDANGOLÂNDIA | 3613.2877 | 501159.6144 | -47.9495 | -15.8515
719 | 719 | 0.0037616 | 0 | 0.018186 | 0 | 0.0037616 | 1 | 529 | 1 | 719 | 1 | 2 | D | 1 |  | 8 | FF | 150 | 3.033 | 125 | 1 |  | Desconhecido | 0 | 0 | 1985-03-28 | -10000 | -10000 | -10000 |  |  | 2013-10-11 | hugobrasilino | 2014-04-14 | {C2925AD0-CB84-4E41-9777-8A76E5D69080} | 529 | 1 | 184049.6473 | 8245316.3946 | 184046.7273 | 8245315.5746 | Descoberto | Candangolandia | RAP.TAG.001 | UDA.CND.001 |  |  | VRP.CND.001 |  | -10000 | NATHALIABATISTA | 2025-07-31 |  | VRP.CND.001 |  | PANC |  | 1045 | 184046.7273 | 8245315.5746 | 0 |  | 7365 | VRP.CND.001 | 3613.2877 | CENTRO | CANDANGOLÂNDIA | 3613.2877 | 501159.6144 | -47.9498 | -15.8511
720 | 720 | 0 | 0 | 0.018186 | 0 | 0 | 1 | 530 | 1 | 720 | 1 | 2 | D | 1 |  | 8 | FF | 150 | 1.8257 | 125 | 1 |  | Desconhecido | 0 | 0 | 1985-03-28 | -10000 | -10000 | -10000 |  |  | 2013-10-11 | hugobrasilino | 2014-04-14 | {C2925AD0-CB84-4E41-9777-8A76E5D69080} | 530 | 2 | 184046.7273 | 8245315.5746 | 184044.9715 | 8245315.0744 | Descoberto | Candangolandia | RAP.TAG.001 | UDA.CND.001 |  |  | VRP.CND.001 |  | -10000 | NATHALIABATISTA | 2025-07-31 |  | VRP.CND.001 |  | PANC |  | 1045 | 184044.9715 | 8245315.0744 | 0 |  | 7365 | VRP.CND.001 | 3613.2877 | CENTRO | CANDANGOLÂNDIA | 3613.2877 | 501159.6144 | -47.9498 | -15.8511
721 | 721 | 0.048193 | 0 | 0.018186 | 0 | 0.048193 | 1 | 533 | 1 | 721 | 1 | 2 | D | 1 |  | 8 | FF | 150 | 31.4922 | 125 | 1 |  | Desconhecido | 0 | 0 | 1985-09-02 | -10000 | -10000 | -10000 |  |  | 2013-10-11 | hugobrasilino | 2014-04-14 | {55A9AA54-104F-4F5F-ADDA-85BCC1CEC182} | 533 | 1 | 183720.7772 | 8244977.8342 | 183751.9772 | 8244982.1142 | Descoberto | Candangolandia | RAP.TAG.001 | UDA.CND.001 |  |  | VRP.CND.001 |  | -10000 | NATHALIABATISTA | 2025-07-31 |  | VRP.CND.001 |  | PANC |  | 1042.09 | 183720.7772 | 8244977.8342 | 0 |  | 7365 | VRP.CND.001 | 3613.2877 | CENTRO | CANDANGOLÂNDIA | 3613.2877 | 501159.6144 | -47.9529 | -15.8541
722 | 722 | 0 | 0 | 0.018186 | 0 | 0 | 1 | 533 | 1 | 722 | 1 | 2 | D | 1 |  | 8 | FF | 150 | 31.4922 | 125 | 1 |  | Desconhecido | 0 | 0 | 1985-09-02 | -10000 | -10000 | -10000 |  |  | 2013-10-11 | hugobrasilino | 2014-04-14 | {55A9AA54-104F-4F5F-ADDA-85BCC1CEC182} | 533 | 1 | 183720.7772 | 8244977.8342 | 183751.9772 | 8244982.1142 | Descoberto | Candangolandia | RAP.TAG.001 | UDA.CND.001 |  |  | VRP.CND.001 |  | -10000 | NATHALIABATISTA | 2025-07-31 |  | VRP.CND.001 |  | PANC |  | 1041.59 | 183751.9772 | 8244982.1142 | 0 |  | 7365 | VRP.CND.001 | 3613.2877 | CENTRO | CANDANGOLÂNDIA | 3613.2877 | 501159.6144 | -47.9526 | -15.854
723 | 723 | 0 | 0 | 0.018186 | 0 | 0 | 1 | 534 | 1 | 723 | 1 | 2 | D | 1 |  | 8 | FF | 150 | 32.229 | 125 | 1 |  | Desconhecido | 0 | 0 | 1985-09-02 | -10000 | -10000 | -10000 |  |  | 2013-10-11 | hugobrasilino | 2014-04-14 | {559B3F1C-650E-497E-8F2B-231BC169ED3F} | 534 | 1 | 183631.0872 | 8244934.1841 | 183604.0621 | 8244916.6241 | Descoberto | Candangolandia | RAP.TAG.001 | UDA.CND.001 |  |  | VRP.CND.001 |  | -10000 | NATHALIABATISTA | 2025-07-31 |  | VRP.CND.001 |  | PANC |  | 1042.45 | 183604.0621 | 8244916.6241 | 0 |  | 7365 | VRP.CND.001 | 3613.2877 | CENTRO | CANDANGOLÂNDIA | 3613.2877 | 501159.6144 | -47.954 | -15.8546
724 | 724 | 0 | 0 | 0.018186 | 0 | 0 | 1 | 537 | 1 | 724 | 1 | 2 | D | 1 |  | 8 | FF | 150 | 3.0184 | 125 | 1 |  | Desconhecido | 0 | 0 | 1985-03-11 | -10000 | -10000 | -10000 |  |  | 2013-10-11 | hugobrasilino | 2014-04-14 | {FA7A1559-5488-4AC0-B405-26415D6A2E4A} | 537 | 1 | 183606.687 | 8245238.6643 | 183606.1581 | 8245235.6926 | Descoberto | Candangolandia | RAP.TAG.001 | UDA.CND.001 |  |  | VRP.CND.001 |  | -10000 | NATHALIABATISTA | 2025-07-31 |  | VRP.CND.001 |  | PANC |  | 1049.0601 | 183606.687 | 8245238.6643 | 0 |  | 7365 | VRP.CND.001 | 3613.2877 | CENTRO | CANDANGOLÂNDIA | 3613.2877 | 501159.6144 | -47.9539 | -15.8517
725 | 725 | 0.031057 | 0 | 0.018186 | 0 | 0.031057 | 1 | 537 | 1 | 725 | 1 | 2 | D | 1 |  | 8 | FF | 150 | 3.0184 | 125 | 1 |  | Desconhecido | 0 | 0 | 1985-03-11 | -10000 | -10000 | -10000 |  |  | 2013-10-11 | hugobrasilino | 2014-04-14 | {FA7A1559-5488-4AC0-B405-26415D6A2E4A} | 537 | 1 | 183606.687 | 8245238.6643 | 183606.1581 | 8245235.6926 | Descoberto | Candangolandia | RAP.TAG.001 | UDA.CND.001 |  |  | VRP.CND.001 |  | -10000 | NATHALIABATISTA | 2025-07-31 |  | VRP.CND.001 |  | PANC |  | 1049.0601 | 183606.1581 | 8245235.6926 | 0 |  | 7365 | VRP.CND.001 | 3613.2877 | CENTRO | CANDANGOLÂNDIA | 3613.2877 | 501159.6144 | -47.9539 | -15.8517
726 | 726 | 0 | 0 | 0.018186 | 0 | 0 | 1 | 538 | 1 | 726 | 1 | 2 | D | 1 |  | 8 | FF | 150 | 3.1706 | 125 | 1 |  | Desconhecido | 0 | 0 | 1985-03-11 | -10000 | -10000 | -10000 |  |  | 2013-10-11 | hugobrasilino | 2014-04-14 | {266AD146-A7F1-4DD5-B854-CE439DA9A0F8} | 538 | 1 | 183686.6471 | 8245225.6843 | 183686.1934 | 8245222.5463 | Descoberto | Candangolandia | RAP.TAG.001 | UDA.CND.001 |  |  | VRP.CND.001 |  | -10000 | NATHALIABATISTA | 2025-07-31 |  | VRP.CND.001 |  | PANC |  | 1047.55 | 183686.6471 | 8245225.6843 | 0 |  | 7365 | VRP.CND.001 | 3613.2877 | CENTRO | CANDANGOLÂNDIA | 3613.2877 | 501159.6144 | -47.9531 | -15.8518
727 | 727 | 0.077273 | 2 | 0.018186 | 0.064305 | 0.14158 | 1 | 538 | 1 | 727 | 1 | 2 | D | 1 |  | 8 | FF | 150 | 3.1706 | 125 | 1 |  | Desconhecido | 0 | 0 | 1985-03-11 | -10000 | -10000 | -10000 |  |  | 2013-10-11 | hugobrasilino | 2014-04-14 | {266AD146-A7F1-4DD5-B854-CE439DA9A0F8} | 538 | 1 | 183686.6471 | 8245225.6843 | 183686.1934 | 8245222.5463 | Descoberto | Candangolandia | RAP.TAG.001 | UDA.CND.001 |  |  | VRP.CND.001 |  | -10000 | NATHALIABATISTA | 2025-07-31 |  | VRP.CND.001 |  | PANC |  | 1047.55 | 183686.1934 | 8245222.5463 | 0 |  | 7365 | VRP.CND.001 | 3613.2877 | CENTRO | CANDANGOLÂNDIA | 3613.2877 | 501159.6144 | -47.9531 | -15.8519
728 | 728 | 0.043628 | 1 | 0.018186 | 0.032153 | 0.07578 | 1 | 539 | 1 | 728 | 1 | 2 | D | 1 |  | 8 | FF | 75 | 18.542 | 115 | 1 |  | Desconhecido | 0 | 0 | 1985-03-11 | -10000 | -10000 | -10000 |  |  | 2013-10-11 | brendasantos | 2021-05-24 | {F0520D6E-9580-4430-8986-25730C123C84} | 539 | 1 | 183879.0391 | 8245317.2096 | 183860.9572 | 8245321.3145 | Descoberto | Candangolandia | RAP.TAG.001 | UDA.CND.001 |  |  | VRP.CND.001 |  | -10000 | NATHALIABATISTA | 2025-07-31 |  | VRP.CND.001 |  | PANC |  | 1045.39 | 183860.9572 | 8245321.3145 | 0 |  | 7365 | VRP.CND.001 | 3613.2877 | CENTRO | CANDANGOLÂNDIA | 3613.2877 | 501159.6144 | -47.9515 | -15.851
729 | 729 | 0.032568 | 0 | 0.018186 | 0 | 0.032568 | 1 | 540 | 1 | 729 | 1 | 2 | D | 1 |  | 8 | FF | 150 | 15.5604 | 125 | 1 |  | Desconhecido | 0 | 0 | 1985-03-11 | -10000 | -10000 | -10000 |  |  | 2013-10-11 | hugobrasilino | 2014-04-14 | {8711504B-3EC3-447D-A5D1-3A79EE6764B9} | 540 | 1 | 183686.6471 | 8245225.6843 | 183671.2971 | 8245228.2343 | Descoberto | Candangolandia | RAP.TAG.001 | UDA.CND.001 |  |  | VRP.CND.001 |  | -10000 | NATHALIABATISTA | 2025-07-31 |  | VRP.CND.001 |  | PANC |  | 1047.61 | 183671.2971 | 8245228.2343 | 0 |  | 7365 | VRP.CND.001 | 3613.2877 | CENTRO | CANDANGOLÂNDIA | 3613.2877 | 501159.6144 | -47.9533 | -15.8518
730 | 730 | 0.012185 | 0 | 0.018186 | 0 | 0.012185 | 1 | 541 | 1 | 730 | 1 | 2 | D | 1 |  | 8 | FF | 150 | 2.5874 | 125 | 1 |  | Desconhecido | 0 | 0 | 1985-09-02 | -10000 | -10000 | -10000 |  |  | 2013-10-11 | hugobrasilino | 2014-04-14 | {BAB9B551-0BAD-4861-8A3D-253747A3CD50} | 541 | 1 | 183604.0621 | 8244916.6241 | 183602.9158 | 8244918.9437 | Descoberto | Candangolandia | RAP.TAG.001 | UDA.CND.001 |  |  | VRP.CND.001 |  | -10000 | NATHALIABATISTA | 2025-07-31 |  | VRP.CND.001 |  | PANC |  | 1042.45 | 183602.9158 | 8244918.9437 | 0 |  | 7365 | VRP.CND.001 | 3613.2877 | CENTRO | CANDANGOLÂNDIA | 3613.2877 | 501159.6144 | -47.954 | -15.8546
731 | 731 | 0 | 0 | 0.018186 | 0 | 0 | 1 | 543 | 1 | 731 | 1 | 2 | D | 1 |  | 8 | PVC | 60 | 8.9508 | 132.5 | 1 |  | Desconhecido | 0 | 0 | 1986-04-10 | -10000 | -10000 | -10000 |  |  | 2013-10-11 | hugobrasilino | 2014-04-14 | {EDBE21BB-086B-4D9C-892D-39DF17379DB2} | 543 | 1 | 183726.3757 | 8244716.6323 | 183731.4847 | 8244709.2828 | Descoberto | Candangolandia | RAP.TAG.001 | UDA.CND.001 |  |  | VRP.CND.004 |  | -10000 | NATHALIABATISTA | 2025-07-31 |  | VRP.CND.004 |  | PANC |  | 1035.11 | 183726.3757 | 8244716.6323 | 0 |  | 7364 | VRP.CND.004 | 5059.8541 | CENTRO | CANDANGOLÂNDIA | 5059.8541 | 547890.8215 | -47.9528 | -15.8564
732 | 732 | 0.058256 | 0 | 0.018186 | 0 | 0.058256 | 1 | 543 | 1 | 732 | 1 | 2 | D | 1 |  | 8 | PVC | 60 | 8.9508 | 132.5 | 1 |  | Desconhecido | 0 | 0 | 1986-04-10 | -10000 | -10000 | -10000 |  |  | 2013-10-11 | hugobrasilino | 2014-04-14 | {EDBE21BB-086B-4D9C-892D-39DF17379DB2} | 543 | 1 | 183726.3757 | 8244716.6323 | 183731.4847 | 8244709.2828 | Descoberto | Candangolandia | RAP.TAG.001 | UDA.CND.001 |  |  | VRP.CND.004 |  | -10000 | NATHALIABATISTA | 2025-07-31 |  | VRP.CND.004 |  | PANC |  | 1034.37 | 183731.4847 | 8244709.2828 | 0 |  | 7364 | VRP.CND.004 | 5059.8541 | CENTRO | CANDANGOLÂNDIA | 5059.8541 | 547890.8215 | -47.9528 | -15.8565
733 | 733 | 0.10246 | 1 | 0.018186 | 0.032153 | 0.13462 | 1 | 544 | 1 | 733 | 1 | 2 | D | 1 |  | 8 | PVC | 85 | 17.4372 | 132.5 | 1 |  | Desconhecido | 0 | 0 | 1985-09-09 | -10000 | -10000 | -10000 |  |  | 2013-10-11 | hugobrasilino | 2014-04-14 | {16CA1662-22AC-4D0C-AA17-53D9D8D24FAC} | 544 | 1 | 183792.6245 | 8245494.9163 | 183776.917 | 8245487.3446 | Descoberto | Candangolandia | RAP.TAG.001 | UDA.CND.001 |  |  | VRP.CND.001 |  | -10000 | NATHALIABATISTA | 2025-07-31 |  | VRP.CND.001 |  | PANC |  | 1046.26 | 183776.917 | 8245487.3446 | 0 |  | 7365 | VRP.CND.001 | 3613.2877 | CENTRO | CANDANGOLÂNDIA | 3613.2877 | 501159.6144 | -47.9523 | -15.8495
734 | 734 | 0.040895 | 0 | 0.018186 | 0 | 0.040895 | 1 | 545 | 1 | 734 | 1 | 2 | D | 1 |  | 8 | FF | 150 | 20.8866 | 125 | 1 |  | Desconhecido | 0 | 0 | 1985-03-11 | -10000 | -10000 | -10000 |  |  | 2013-10-11 | brendasantos | 2021-05-25 | {E4489F15-EF15-48FF-91BC-701D55462AE0} | 545 | 1 | 183862.4972 | 8245266.3645 | 183883.015 | 8245270.272 | Descoberto | Candangolandia | RAP.TAG.001 | UDA.CND.001 |  |  | VRP.CND.001 |  | -10000 | NATHALIABATISTA | 2025-07-31 |  | VRP.CND.001 |  | PANC |  | 1045.2 | 183862.4972 | 8245266.3645 | 0 |  | 7365 | VRP.CND.001 | 3613.2877 | CENTRO | CANDANGOLÂNDIA | 3613.2877 | 501159.6144 | -47.9515 | -15.8515
735 | 735 | 0 | 0 | 0.018186 | 0 | 0 | 1 | 545 | 1 | 735 | 1 | 2 | D | 1 |  | 8 | FF | 150 | 20.8866 | 125 | 1 |  | Desconhecido | 0 | 0 | 1985-03-11 | -10000 | -10000 | -10000 |  |  | 2013-10-11 | brendasantos | 2021-05-25 | {E4489F15-EF15-48FF-91BC-701D55462AE0} | 545 | 1 | 183862.4972 | 8245266.3645 | 183883.015 | 8245270.272 | Descoberto | Candangolandia | RAP.TAG.001 | UDA.CND.001 |  |  | VRP.CND.001 |  | -10000 | NATHALIABATISTA | 2025-07-31 |  | VRP.CND.001 |  | PANC |  | 1045 | 183883.015 | 8245270.272 | 0 |  | 7365 | VRP.CND.001 | 3613.2877 | CENTRO | CANDANGOLÂNDIA | 3613.2877 | 501159.6144 | -47.9513 | -15.8515
736 | 736 | 0 | 0 | 0.018186 | 0 | 0 | 1 | 546 | 0 | 736 | 1 | 2 | D | 1 |  | 8 | FF | 100 | 5.2702 | 115 | 1 | Correcao_do_Cadastro | Desconhecido | 0 | 0 | 1970-01-12 | -10000 | -10000 | -10000 |  |  | 2013-10-11 | arantchamacedo | 2023-11-21 | {5333FCF8-A993-455C-8C08-E6D2D64E8BAF} | 546 | 1 | 183191.74 | 8244146.169 | 183187.0581 | 8244143.7494 | Descoberto | Núcleo Bandeirante | RAP.TAG.001 | UDA.NBN.001 |  |  | VRP NB 02 | PEDROHCARDOSO | 2022-12-05 | NATHALIABATISTA | 2025-07-31 |  | VRP.NBN.002 |  | PANC |  | 1026.96 | 183191.74 | 8244146.169 | 0 |  | 0 |  | 0 |  |  | 0 | 0 | -47.9579 | -15.8615
737 | 737 | 0 | 0 | 0.018186 | 0 | 0 | 1 | 546 | 0 | 737 | 1 | 2 | D | 1 |  | 8 | FF | 100 | 5.2702 | 115 | 1 | Correcao_do_Cadastro | Desconhecido | 0 | 0 | 1970-01-12 | -10000 | -10000 | -10000 |  |  | 2013-10-11 | arantchamacedo | 2023-11-21 | {5333FCF8-A993-455C-8C08-E6D2D64E8BAF} | 546 | 1 | 183191.74 | 8244146.169 | 183187.0581 | 8244143.7494 | Descoberto | Núcleo Bandeirante | RAP.TAG.001 | UDA.NBN.001 |  |  | VRP NB 02 | PEDROHCARDOSO | 2022-12-05 | NATHALIABATISTA | 2025-07-31 |  | VRP.NBN.002 |  | PANC |  | 1027.62 | 183187.0581 | 8244143.7494 | 0 |  | 0 |  | 0 |  |  | 0 | 0 | -47.9579 | -15.8615
738 | 738 | 0.00096451 | 0 | 0.018186 | 0 | 0.00096451 | 1 | 548 | 1 | 738 | 1 | 2 | D | 1 |  | 8 | PVC | 85 | 15.3521 | 132.5 | 1 |  | Desconhecido | 0 | 0 | 1986-04-10 | -10000 | -10000 | -10000 |  |  | 2013-10-11 | hugobrasilino | 2014-04-14 | {32D2B5FA-B2E7-49CB-B6B1-9B1BE730E5A9} | 548 | 1 | 184056.1303 | 8244879.7511 | 184047.5692 | 8244892.4945 | Descoberto | Candangolandia | RAP.TAG.001 | UDA.CND.001 |  |  | VRP.CND.002 |  | -10000 | NATHALIABATISTA | 2025-07-31 |  |  |  | PANC |  | 1030.62 | 184056.1303 | 8244879.7511 | 0 |  | 7366 | VRP.CND.002 | 2650.6038 | CENTRO | CANDANGOLÂNDIA | 2650.6038 | 385499.4382 | -47.9497 | -15.855
739 | 739 | 0.0045975 | 0 | 0.018186 | 0 | 0.0045975 | 1 | 548 | 1 | 739 | 1 | 2 | D | 1 |  | 8 | PVC | 85 | 15.3521 | 132.5 | 1 |  | Desconhecido | 0 | 0 | 1986-04-10 | -10000 | -10000 | -10000 |  |  | 2013-10-11 | hugobrasilino | 2014-04-14 | {32D2B5FA-B2E7-49CB-B6B1-9B1BE730E5A9} | 548 | 1 | 184056.1303 | 8244879.7511 | 184047.5692 | 8244892.4945 | Descoberto | Candangolandia | RAP.TAG.001 | UDA.CND.001 |  |  | VRP.CND.002 |  | -10000 | NATHALIABATISTA | 2025-07-31 |  |  |  | PANC |  | 1032.2 | 184047.5692 | 8244892.4945 | 0 |  | 7366 | VRP.CND.002 | 2650.6038 | CENTRO | CANDANGOLÂNDIA | 2650.6038 | 385499.4382 | -47.9498 | -15.8549
740 | 740 | 0 | 0 | 0.018186 | 0 | 0 | 1 | 549 | 1 | 740 | 1 | 2 | D | 1 |  | 8 | PVC | 50 | 0.83174 | 132.5 | 1 |  | Desconhecido | 0 | 0 | 1991-12-27 | -10000 | -10000 | -10000 |  |  | 2014-08-28 | LucasOliveira | 2014-08-28 | {63C53348-31C3-4305-BA7B-67DD6D243AD5} | 549 | 1 | 183698.9673 | 8244730.094 | 183698.4823 | 8244730.7697 | Descoberto | Candangolandia | RAP.TAG.001 | UDA.CND.001 |  |  | VRP.CND.001 |  | -10000 | NATHALIABATISTA | 2025-07-31 |  | VRP.CND.001 |  | PANC |  | 1035.71 | 183698.9673 | 8244730.094 | 0 |  | 7365 | VRP.CND.001 | 3613.2877 | CENTRO | CANDANGOLÂNDIA | 3613.2877 | 501159.6144 | -47.9531 | -15.8563
741 | 741 | 0 | 0 | 0.018186 | 0 | 0 | 1 | 549 | 1 | 741 | 1 | 2 | D | 1 |  | 8 | PVC | 50 | 0.83174 | 132.5 | 1 |  | Desconhecido | 0 | 0 | 1991-12-27 | -10000 | -10000 | -10000 |  |  | 2014-08-28 | LucasOliveira | 2014-08-28 | {63C53348-31C3-4305-BA7B-67DD6D243AD5} | 549 | 1 | 183698.9673 | 8244730.094 | 183698.4823 | 8244730.7697 | Descoberto | Candangolandia | RAP.TAG.001 | UDA.CND.001 |  |  | VRP.CND.001 |  | -10000 | NATHALIABATISTA | 2025-07-31 |  | VRP.CND.001 |  | PANC |  | 1036.0601 | 183698.4823 | 8244730.7697 | 0 |  | 7365 | VRP.CND.001 | 3613.2877 | CENTRO | CANDANGOLÂNDIA | 3613.2877 | 501159.6144 | -47.9531 | -15.8563
742 | 742 | 0.022032 | 0 | 0.018186 | 0 | 0.022032 | 1 | 550 | 1 | 742 | 1 | 2 | D | 1 |  | 8 | PVC | 50 | 1.4321 | 132.5 | 1 |  | Desconhecido | 0 | 0 | 1991-12-27 | -10000 | -10000 | -10000 |  |  | 2014-08-28 | LucasOliveira | 2014-08-28 | {63C53348-31C3-4305-BA7B-67DD6D243AD5} | 550 | 2 | 183698.4823 | 8244730.7697 | 183697.6256 | 8244731.9173 | Descoberto | Candangolandia | RAP.TAG.001 | UDA.CND.001 |  |  | VRP.CND.001 |  | -10000 | NATHALIABATISTA | 2025-07-31 |  | VRP.CND.001 |  | PANC |  | 1036.0601 | 183697.6256 | 8244731.9173 | 0 |  | 7365 | VRP.CND.001 | 3613.2877 | CENTRO | CANDANGOLÂNDIA | 3613.2877 | 501159.6144 | -47.9531 | -15.8563
743 | 743 | 0 | 0 | 0.018186 | 0 | 0 | 1 | 553 | 1 | 743 | 1 | 2 | D | 1 |  | 8 | PVC | 110 | 142.2094 | 132.5 | 1 |  | Desconhecido | 0 | 0 | 1986-04-10 | -10000 | -10000 | -10000 |  |  | 2013-10-11 | hugobrasilino | 2014-04-14 | {7D82EF5E-CB55-462E-9CE3-7CBDF53C795F} | 553 | 1 | 183737.4874 | 8244604.9439 | 183619.4779 | 8244525.5885 | Descoberto | Candangolandia | RAP.TAG.001 | UDA.CND.001 |  |  | VRP.CND.004 |  | -10000 | NATHALIABATISTA | 2025-07-31 |  | VRP.CND.004 |  | PANC |  | 1029.52 | 183737.4874 | 8244604.9439 | 0 |  | 7364 | VRP.CND.004 | 5059.8541 | CENTRO | CANDANGOLÂNDIA | 5059.8541 | 547890.8215 | -47.9528 | -15.8574
744 | 744 | 0.022344 | 0 | 0.018186 | 0 | 0.022344 | 1 | 553 | 1 | 744 | 1 | 2 | D | 1 |  | 8 | PVC | 110 | 142.2094 | 132.5 | 1 |  | Desconhecido | 0 | 0 | 1986-04-10 | -10000 | -10000 | -10000 |  |  | 2013-10-11 | hugobrasilino | 2014-04-14 | {7D82EF5E-CB55-462E-9CE3-7CBDF53C795F} | 553 | 1 | 183737.4874 | 8244604.9439 | 183619.4779 | 8244525.5885 | Descoberto | Candangolandia | RAP.TAG.001 | UDA.CND.001 |  |  | VRP.CND.004 |  | -10000 | NATHALIABATISTA | 2025-07-31 |  | VRP.CND.004 |  | PANC |  | 1028.88 | 183619.4779 | 8244525.5885 | 0 |  | 7364 | VRP.CND.004 | 5059.8541 | CENTRO | CANDANGOLÂNDIA | 5059.8541 | 547890.8215 | -47.9539 | -15.8581
745 | 745 | 0.01077 | 0 | 0.018186 | 0 | 0.01077 | 1 | 554 | 1 | 745 | 1 | 2 | D | 1 |  | 8 | PVC | 60 | 60.1464 | 132.5 | 1 |  | Desconhecido | 0 | 0 | 1986-04-10 | -10000 | -10000 | -10000 |  |  | 2013-10-11 | hugobrasilino | 2014-04-14 | {BD5CE03C-C322-4679-83DC-AB34FD125BA8} | 554 | 1 | 183890.6974 | 8244706.8841 | 183947.5675 | 8244687.3041 | Descoberto | Candangolandia | RAP.TAG.001 | UDA.CND.001 |  |  | VRP.CND.004 |  | -10000 | NATHALIABATISTA | 2025-07-31 |  | VRP.CND.004 |  | PANC |  | 1028.3101 | 183890.6974 | 8244706.8841 | 0 |  | 7364 | VRP.CND.004 | 5059.8541 | CENTRO | CANDANGOLÂNDIA | 5059.8541 | 547890.8215 | -47.9513 | -15.8565
746 | 746 | 0.012571 | 0 | 0.018186 | 0 | 0.012571 | 1 | 556 | 1 | 746 | 1 | 2 | D | 1 |  | 8 | PVC | 110 | 5.8873 | 132.5 | 1 |  | Desconhecido | 0 | 0 | 1972-08-31 | -10000 | -10000 | -10000 |  |  | 2013-10-11 | hugobrasilino | 2014-04-14 | {6705979A-C840-4D65-AE07-D3CA473AD63E} | 556 | 1 | 184400.2921 | 8245195.0639 | 184397.2176 | 8245200.0846 | Descoberto | Candangolandia | RAP.TAG.001 | UDA.CND.001 |  |  | VRP.CND.002 |  | -10000 | NATHALIABATISTA | 2025-07-31 |  |  |  | PANC |  | 1026.73 | 184397.2176 | 8245200.0846 | 0 |  | 7366 | VRP.CND.002 | 2650.6038 | CENTRO | CANDANGOLÂNDIA | 2650.6038 | 385499.4382 | -47.9465 | -15.8522
747 | 747 | 0.010899 | 0 | 0.018186 | 0 | 0.010899 | 1 | 557 | 1 | 747 | 1 | 2 | D | 1 |  | 8 | FF | 150 | 2.1487 | 125 | 1 |  | Desconhecido | 0 | 0 | 1985-03-28 | -10000 | -10000 | -10000 |  |  | 2013-10-11 | hugobrasilino | 2014-04-14 | {BF0B7A9D-5219-4681-88D0-B4062DA795FD} | 557 | 1 | 184034.8273 | 8245344.1646 | 184036.803 | 8245345.0094 | Descoberto | Candangolandia | RAP.TAG.001 | UDA.CND.001 |  |  | VRP.CND.001 |  | -10000 | NATHALIABATISTA | 2025-07-31 |  | VRP.CND.001 |  | PANC |  | 1045 | 184034.8273 | 8245344.1646 | 0 |  | 7365 | VRP.CND.001 | 3613.2877 | CENTRO | CANDANGOLÂNDIA | 3613.2877 | 501159.6144 | -47.9499 | -15.8508
748 | 748 | 0.0016718 | 0 | 0.018186 | 0 | 0.0016718 | 1 | 557 | 1 | 748 | 1 | 2 | D | 1 |  | 8 | FF | 150 | 2.1487 | 125 | 1 |  | Desconhecido | 0 | 0 | 1985-03-28 | -10000 | -10000 | -10000 |  |  | 2013-10-11 | hugobrasilino | 2014-04-14 | {BF0B7A9D-5219-4681-88D0-B4062DA795FD} | 557 | 1 | 184034.8273 | 8245344.1646 | 184036.803 | 8245345.0094 | Descoberto | Candangolandia | RAP.TAG.001 | UDA.CND.001 |  |  | VRP.CND.001 |  | -10000 | NATHALIABATISTA | 2025-07-31 |  | VRP.CND.001 |  | PANC |  | 1045 | 184036.803 | 8245345.0094 | 0 |  | 7365 | VRP.CND.001 | 3613.2877 | CENTRO | CANDANGOLÂNDIA | 3613.2877 | 501159.6144 | -47.9499 | -15.8508
749 | 749 | 0.00012859 | 0 | 0.018186 | 0 | 0.00012859 | 1 | 558 | 1 | 749 | 1 | 2 | D | 1 |  | 8 | FF | 100 | 3.8248 | 115 | 3 |  | 8837/2017 | 0 | 0 | 0 | -10000 | -10000 | -10000 | Recadastro realizado pela Planal Tecnologia Serviços e Engenharia segundo contrato 8837/2017.Proc 13264/2021. Periodo 18/03/2021 a 25/03/2021. |  | 2015-07-07 | iaraaraujo | 2023-12-22 | {75B6FDFD-F4CA-4CF1-9EA1-0EAAE3AB7993} | 558 | 1 | 181174.004 | 8242994.436 | 181177.316 | 8242996.349 | Descoberto | Núcleo Bandeirante | RAP.TAG.001 | UDA.NBN.001 |  |  |  |  | -10000 | NATHALIABATISTA | 2025-07-31 |  |  |  | PANC |  | 1050 | 181174.004 | 8242994.436 | 0 |  | 0 | VRP.SPW.010 | 0 | CENTRO | NÚCLEO BANDEIRANTES | 11314.9857 | 2536980.8242 | -47.9769 | -15.8717
750 | 750 | 0 | 0 | 0.018186 | 0 | 0 | 1 | 558 | 1 | 750 | 1 | 2 | D | 1 |  | 8 | FF | 100 | 3.8248 | 115 | 3 |  | 8837/2017 | 0 | 0 | 0 | -10000 | -10000 | -10000 | Recadastro realizado pela Planal Tecnologia Serviços e Engenharia segundo contrato 8837/2017.Proc 13264/2021. Periodo 18/03/2021 a 25/03/2021. |  | 2015-07-07 | iaraaraujo | 2023-12-22 | {75B6FDFD-F4CA-4CF1-9EA1-0EAAE3AB7993} | 558 | 1 | 181174.004 | 8242994.436 | 181177.316 | 8242996.349 | Descoberto | Núcleo Bandeirante | RAP.TAG.001 | UDA.NBN.001 |  |  |  |  | -10000 | NATHALIABATISTA | 2025-07-31 |  |  |  | PANC |  | 1050 | 181177.316 | 8242996.349 | 0 |  | 0 | VRP.SPW.010 | 0 | CENTRO | NÚCLEO BANDEIRANTES | 11314.9857 | 2536980.8242 | -47.9768 | -15.8716
751 | 751 | 0.00025721 | 0 | 0.018186 | 0 | 0.00025721 | 1 | 559 | 1 | 751 | 1 | 2 | D | 1 |  | 8 | FF | 100 | 18.2071 | 115 | 3 |  | 8837/2017 | 0 | 0 | 0 | -10000 | -10000 | -10000 | Recadastro realizado pela Planal Tecnologia Serviços e Engenharia segundo contrato 8837/2017.Proc 13264/2021. Periodo 18/03/2021 a 25/03/2021. |  | 2015-07-07 | iaraaraujo | 2023-12-22 | {75B6FDFD-F4CA-4CF1-9EA1-0EAAE3AB7993} | 559 | 2 | 181177.316 | 8242996.349 | 181193.172 | 8243005.298 | Descoberto | Núcleo Bandeirante | RAP.TAG.001 | UDA.NBN.001 |  |  |  |  | -10000 | NATHALIABATISTA | 2025-07-31 |  |  |  | PANC |  | 1050 | 181193.172 | 8243005.298 | 0 |  | 0 | VRP.SPW.010 | 0 | CENTRO | NÚCLEO BANDEIRANTES | 11314.9857 | 2536980.8242 | -47.9767 | -15.8716
752 | 752 | 0 | 0 | 0.018186 | 0 | 0 | 1 | 561 | 1 | 752 | 1 | 2 | D | 1 |  | 8 | PVC | 60 | 51.9259 | 132.5 | 1 |  | Desconhecido | 0 | 0 | 1972-11-18 | -10000 | -10000 | -10000 |  |  | 2015-07-07 | vinicioeto | 2015-07-07 | {79E730FB-423D-4EF4-A139-B60554D20E74} | 561 | 1 | 181566.6965 | 8243000.8917 | 181542.6265 | 8243046.9018 | Descoberto | Núcleo Bandeirante | RAP.TAG.001 | UDA.NBN.001 |  |  |  |  | -10000 | NATHALIABATISTA | 2025-07-31 |  |  |  | PANC |  | 1046.79 | 181566.6965 | 8243000.8917 | 0 |  | 0 | VRP.SPW.010 | 0 | CENTRO | NÚCLEO BANDEIRANTES | 11314.9857 | 2536980.8242 | -47.9732 | -15.8716
753 | 753 | 0 | 0 | 0.018186 | 0 | 0 | 1 | 561 | 1 | 753 | 1 | 2 | D | 1 |  | 8 | PVC | 60 | 51.9259 | 132.5 | 1 |  | Desconhecido | 0 | 0 | 1972-11-18 | -10000 | -10000 | -10000 |  |  | 2015-07-07 | vinicioeto | 2015-07-07 | {79E730FB-423D-4EF4-A139-B60554D20E74} | 561 | 1 | 181566.6965 | 8243000.8917 | 181542.6265 | 8243046.9018 | Descoberto | Núcleo Bandeirante | RAP.TAG.001 | UDA.NBN.001 |  |  |  |  | -10000 | NATHALIABATISTA | 2025-07-31 |  |  |  | PANC |  | 1047.9 | 181542.6265 | 8243046.9018 | 0 |  | 0 | VRP.SPW.010 | 0 | CENTRO | NÚCLEO BANDEIRANTES | 11314.9857 | 2536980.8242 | -47.9734 | -15.8712
754 | 754 | 0 | 0 | 0.018186 | 0 | 0 | 1 | 562 | 1 | 754 | 1 | 2 | D | 1 |  | 8 | FF | 85 | 10.6116 | 115 | 3 |  | 8837/2017 | 0 | 0 | 0 | -10000 | -10000 | -10000 | Recadastro realizado pela Planal Tecnologia Serviços e Engenharia segundo contrato 8837/2017.Proc 13264/2021. Periodo 18/03/2021 a 25/03/2021. |  | 2016-03-18 | iaraaraujo | 2023-12-22 | {F6A28835-DB70-4266-8551-517C6FC37B06} | 562 | 1 | 181501.854 | 8243271.641 | 181506.556 | 8243262.128 | Descoberto | Núcleo Bandeirante | RAP.TAG.001 | UDA.NBN.001 |  |  |  |  | -10000 | NATHALIABATISTA | 2025-07-31 |  |  |  | PANC |  | 1049.96 | 181501.854 | 8243271.641 | 0 |  | 0 | VRP.SPW.010 | 0 | CENTRO | NÚCLEO BANDEIRANTES | 11314.9857 | 2536980.8242 | -47.9738 | -15.8692
755 | 755 | 0 | 0 | 0.018186 | 0 | 0 | 1 | 562 | 1 | 755 | 1 | 2 | D | 1 |  | 8 | FF | 85 | 10.6116 | 115 | 3 |  | 8837/2017 | 0 | 0 | 0 | -10000 | -10000 | -10000 | Recadastro realizado pela Planal Tecnologia Serviços e Engenharia segundo contrato 8837/2017.Proc 13264/2021. Periodo 18/03/2021 a 25/03/2021. |  | 2016-03-18 | iaraaraujo | 2023-12-22 | {F6A28835-DB70-4266-8551-517C6FC37B06} | 562 | 1 | 181501.854 | 8243271.641 | 181506.556 | 8243262.128 | Descoberto | Núcleo Bandeirante | RAP.TAG.001 | UDA.NBN.001 |  |  |  |  | -10000 | NATHALIABATISTA | 2025-07-31 |  |  |  | PANC |  | 1049.84 | 181506.556 | 8243262.128 | 0 |  | 0 | VRP.SPW.010 | 0 | CENTRO | NÚCLEO BANDEIRANTES | 11314.9857 | 2536980.8242 | -47.9737 | -15.8693
756 | 756 | 0.011124 | 0 | 0.018186 | 0 | 0.011124 | 1 | 563 | 1 | 756 | 1 | 2 | D | 1 |  | 8 | FF | 75 | 3.1191 | 115 | 1 |  | Desconhecido | 0 | 0 | 1991-12-27 | -10000 | -10000 | -10000 |  |  | 2014-09-01 | VinicioEto | 2014-09-01 | {C8EE7108-928C-44C8-ABD4-E249F364AE23} | 563 | 1 | 183699.9673 | 8244821.8341 | 183701.7428 | 8244819.2697 | Descoberto | Candangolandia | RAP.TAG.001 | UDA.CND.001 |  |  | VRP.CND.001 |  | -10000 | NATHALIABATISTA | 2025-07-31 |  | VRP.CND.001 |  | PANC |  | 1038.1899 | 183699.9673 | 8244821.8341 | 0 |  | 7365 | VRP.CND.001 | 3613.2877 | CENTRO | CANDANGOLÂNDIA | 3613.2877 | 501159.6144 | -47.9531 | -15.8555
757 | 757 | 0.08762 | 1 | 0.018186 | 0.032153 | 0.11977 | 1 | 563 | 1 | 757 | 1 | 2 | D | 1 |  | 8 | FF | 75 | 3.1191 | 115 | 1 |  | Desconhecido | 0 | 0 | 1991-12-27 | -10000 | -10000 | -10000 |  |  | 2014-09-01 | VinicioEto | 2014-09-01 | {C8EE7108-928C-44C8-ABD4-E249F364AE23} | 563 | 1 | 183699.9673 | 8244821.8341 | 183701.7428 | 8244819.2697 | Descoberto | Candangolandia | RAP.TAG.001 | UDA.CND.001 |  |  | VRP.CND.001 |  | -10000 | NATHALIABATISTA | 2025-07-31 |  | VRP.CND.001 |  | PANC |  | 1037.6899 | 183701.7428 | 8244819.2697 | 0 |  | 7365 | VRP.CND.001 | 3613.2877 | CENTRO | CANDANGOLÂNDIA | 3613.2877 | 501159.6144 | -47.9531 | -15.8555
758 | 758 | 0 | 0 | 0.018186 | 0 | 0 | 1 | 564 | 1 | 758 | 1 | 2 | D | 1 |  | 8 | FF | 75 | 0.49108 | 115 | 1 |  | Desconhecido | 0 | 0 | 1972-07-21 | -10000 | -10000 | -10000 |  |  | 2016-03-18 | guilhermermedeiros | 2021-09-02 | {D9533251-9D17-4081-AAA8-08B994DF640F} | 564 | 1 | 181563.9546 | 8243162.091 | 181563.8477 | 8243161.6117 | Descoberto | Núcleo Bandeirante | RAP.TAG.001 | UDA.NBN.001 |  |  |  |  | -10000 | NATHALIABATISTA | 2025-07-31 |  |  |  | PANC |  | 1047.63 | 181563.8477 | 8243161.6117 | 0 |  | 0 | VRP.SPW.010 | 0 | CENTRO | NÚCLEO BANDEIRANTES | 11314.9857 | 2536980.8242 | -47.9732 | -15.8702
759 | 759 | 0 | 0 | 0.018186 | 0 | 0 | 1 | 565 | 1 | 759 | 1 | 2 | D | 1 |  | 8 | FF | 50 | 1.695 | 115 | 1 |  | Desconhecido | 0 | 0 | 1972-11-18 | -10000 | -10000 | -10000 |  |  | 2013-10-11 | hugobrasilino | 2014-04-14 | {FB18F5B4-08AC-44D5-99DC-6EDDC177AE21} | 565 | 1 | 181651.1054 | 8241761.87 | 181652.6871 | 8241761.2608 | Descoberto | Núcleo Bandeirante | RAP.TAG.001 |  |  |  | VRP NB 02 | PEDROHCARDOSO | 2022-11-29 | TIAGOPORTES | 2025-03-19 |  | VRP.NBN.002 |  | PANC |  | 1047.61 | 181651.1054 | 8241761.87 | 0 |  | 0 | VRP.NBN.005 | 0 | CENTRO | NÚCLEO BANDEIRANTES | 3237.814 | 491413.837 | -47.9726 | -15.8828
760 | 760 | 0.028399 | 0 | 0.018186 | 0 | 0.028399 | 1 | 565 | 1 | 760 | 1 | 2 | D | 1 |  | 8 | FF | 50 | 1.695 | 115 | 1 |  | Desconhecido | 0 | 0 | 1972-11-18 | -10000 | -10000 | -10000 |  |  | 2013-10-11 | hugobrasilino | 2014-04-14 | {FB18F5B4-08AC-44D5-99DC-6EDDC177AE21} | 565 | 1 | 181651.1054 | 8241761.87 | 181652.6871 | 8241761.2608 | Descoberto | Núcleo Bandeirante | RAP.TAG.001 |  |  |  | VRP NB 02 | PEDROHCARDOSO | 2022-11-29 | TIAGOPORTES | 2025-03-19 |  | VRP.NBN.002 |  | PANC |  | 1047.61 | 181652.6871 | 8241761.2608 | 0 |  | 0 | VRP.NBN.005 | 0 | CENTRO | NÚCLEO BANDEIRANTES | 3237.814 | 491413.837 | -47.9726 | -15.8829
761 | 761 | 0.018872 | 0 | 0.018186 | 0 | 0.018872 | 1 | 566 | 1 | 761 | 1 | 2 | D | 1 |  | 8 | FF | 150 | 8.6308 | 125 | 1 |  | Desconhecido | 0 | 0 | 1972-11-18 | -10000 | -10000 | -10000 |  |  | 2013-10-11 | hugobrasilino | 2014-04-14 | {CE5C2B2C-C124-45BE-9548-148F4604704D} | 566 | 1 | 181456.5968 | 8242063.661 | 181448.426 | 8242066.4412 | Descoberto | Núcleo Bandeirante | RAP.TAG.001 |  |  |  | VRP NB 02 | PEDROHCARDOSO | 2022-11-29 | TIAGOPORTES | 2025-03-19 |  | VRP.NBN.002 |  | PANC |  | 1034.95 | 181456.5968 | 8242063.661 | 0 |  | 0 | VRP.NBN.005 | 0 | CENTRO | NÚCLEO BANDEIRANTES | 3237.814 | 491413.837 | -47.9744 | -15.8801
762 | 762 | 0.047595 | 0 | 0.018186 | 0 | 0.047595 | 1 | 566 | 1 | 762 | 1 | 2 | D | 1 |  | 8 | FF | 150 | 8.6308 | 125 | 1 |  | Desconhecido | 0 | 0 | 1972-11-18 | -10000 | -10000 | -10000 |  |  | 2013-10-11 | hugobrasilino | 2014-04-14 | {CE5C2B2C-C124-45BE-9548-148F4604704D} | 566 | 1 | 181456.5968 | 8242063.661 | 181448.426 | 8242066.4412 | Descoberto | Núcleo Bandeirante | RAP.TAG.001 |  |  |  | VRP NB 02 | PEDROHCARDOSO | 2022-11-29 | TIAGOPORTES | 2025-03-19 |  | VRP.NBN.002 |  | PANC |  | 1035 | 181448.426 | 8242066.4412 | 0 |  | 0 | VRP.NBN.005 | 0 | CENTRO | NÚCLEO BANDEIRANTES | 3237.814 | 491413.837 | -47.9744 | -15.8801
763 | 763 | 0 | 0 | 0.018186 | 0 | 0 | 1 | 567 | 1 | 763 | 1 | 2 | D | 1 |  | 8 | FF | 75 | 11.5364 | 115 | 1 |  | Desconhecido | 0 | 0 | 1972-09-29 | -10000 | -10000 | -10000 |  |  | 2013-10-11 | hugobrasilino | 2014-04-14 | {66C69E0A-2498-4B12-9744-02D3840292A1} | 567 | 1 | 181455.2573 | 8243833.1975 | 181462.4273 | 8243842.2352 | Descoberto | Núcleo Bandeirante | RAP.TAG.001 | UDA.NBN.001 |  |  |  |  | -10000 | NATHALIABATISTA | 2025-07-31 |  |  |  | PANC |  | 1040.87 | 181462.4273 | 8243842.2352 | 0 |  | 0 | VRP.SPW.010 | 0 | CENTRO | NÚCLEO BANDEIRANTES | 11314.9857 | 2536980.8242 | -47.9741 | -15.864
764 | 764 | 0.015046 | 1 | 0.018186 | 0.032153 | 0.047199 | 1 | 568 | 1 | 764 | 1 | 2 | D | 1 |  | 8 | FF | 110 | 3.8123 | 115 | 1 |  | Desconhecido | 0 | 0 | 1972-11-18 | -10000 | -10000 | -10000 |  |  | 2013-10-11 | hugobrasilino | 2014-04-14 | {CAEA4C0D-FA16-4108-82FE-2B31CF388A54} | 568 | 1 | 181179.246 | 8242030.8509 | 181178.7573 | 8242027.0701 | Descoberto | Núcleo Bandeirante | RAP.TAG.001 |  |  |  | VRP NB 02 | PEDROHCARDOSO | 2022-11-29 | TIAGOPORTES | 2025-03-19 |  | VRP.NBN.002 |  | PANC |  | 1034.38 | 181179.246 | 8242030.8509 | 0 |  | 0 | VRP.NBN.005 | 0 | CENTRO | NÚCLEO BANDEIRANTES | 3237.814 | 491413.837 | -47.977 | -15.8804
765 | 765 | 0.047132 | 0 | 0.018186 | 0 | 0.047132 | 1 | 568 | 1 | 765 | 1 | 2 | D | 1 |  | 8 | FF | 110 | 3.8123 | 115 | 1 |  | Desconhecido | 0 | 0 | 1972-11-18 | -10000 | -10000 | -10000 |  |  | 2013-10-11 | hugobrasilino | 2014-04-14 | {CAEA4C0D-FA16-4108-82FE-2B31CF388A54} | 568 | 1 | 181179.246 | 8242030.8509 | 181178.7573 | 8242027.0701 | Descoberto | Núcleo Bandeirante | RAP.TAG.001 |  |  |  | VRP NB 02 | PEDROHCARDOSO | 2022-11-29 | TIAGOPORTES | 2025-03-19 |  | VRP.NBN.002 |  | PANC |  | 1034.97 | 181178.7573 | 8242027.0701 | 0 |  | 0 | VRP.NBN.005 | 0 | CENTRO | NÚCLEO BANDEIRANTES | 3237.814 | 491413.837 | -47.977 | -15.8804
766 | 766 | 0.0052726 | 0 | 0.018186 | 0 | 0.0052726 | 1 | 569 | 1 | 766 | 1 | 2 | D | 1 |  | 8 | FF | 85 | 2.8377 | 115 | 1 |  | Desconhecido | 0 | 0 | 1972-11-18 | -10000 | -10000 | -10000 |  |  | 2013-10-11 | hugobrasilino | 2014-04-14 | {63C879FE-34A7-4361-B56A-B8583D5A827F} | 569 | 1 | 182651.7893 | 8243583.3408 | 182653.1697 | 8243580.8615 | Descoberto | Núcleo Bandeirante | RAP.TAG.001 | UDA.NBN.001 |  |  |  |  | -10000 | NATHALIABATISTA | 2025-07-31 |  |  |  | PANC |  | 1023.27 | 182651.7893 | 8243583.3408 | 0 |  | 323 | VRP.NBN.001 | 2794.6398 | CENTRO | NÚCLEO BANDEIRANTES | 4297.1385 | 602869.1084 | -47.963 | -15.8665
767 | 767 | 0 | 0 | 0.018186 | 0 | 0 | 1 | 569 | 1 | 767 | 1 | 2 | D | 1 |  | 8 | FF | 85 | 2.8377 | 115 | 1 |  | Desconhecido | 0 | 0 | 1972-11-18 | -10000 | -10000 | -10000 |  |  | 2013-10-11 | hugobrasilino | 2014-04-14 | {63C879FE-34A7-4361-B56A-B8583D5A827F} | 569 | 1 | 182651.7893 | 8243583.3408 | 182653.1697 | 8243580.8615 | Descoberto | Núcleo Bandeirante | RAP.TAG.001 | UDA.NBN.001 |  |  |  |  | -10000 | NATHALIABATISTA | 2025-07-31 |  |  |  | PANC |  | 1023.27 | 182653.1697 | 8243580.8615 | 0 |  | 323 | VRP.NBN.001 | 2794.6398 | CENTRO | NÚCLEO BANDEIRANTES | 4297.1385 | 602869.1084 | -47.963 | -15.8666
768 | 768 | 0 | 0 | 0.018186 | 0 | 0 | 1 | 570 | 1 | 768 | 1 | 2 | D | 1 |  | 8 | FF | 75 | 5.4509 | 115 | 3 |  | 8837/2017 | 0 | 0 | 0 | -10000 | -10000 | -10000 | Recadastro realizado pela Planal Tecnologia Serviços e Engenharia segundo contrato 8837/2017.Proc 13264/2021. Periodo 18/03/2021 a 25/03/2021. |  | 2016-03-18 | iaraaraujo | 2023-12-22 | {27AC292A-7703-4564-A089-FC440A53304C} | 570 | 1 | 181546.0589 | 8243192.5226 | 181548.901 | 8243187.8713 | Descoberto | Núcleo Bandeirante | RAP.TAG.001 | UDA.NBN.001 |  |  |  |  | -10000 | NATHALIABATISTA | 2025-07-31 |  |  |  | PANC |  | 1048.3101 | 181546.0589 | 8243192.5226 | 0 |  | 0 | VRP.SPW.010 | 0 | CENTRO | NÚCLEO BANDEIRANTES | 11314.9857 | 2536980.8242 | -47.9734 | -15.8699
769 | 769 | 0 | 0 | 0.018186 | 0 | 0 | 1 | 570 | 1 | 769 | 1 | 2 | D | 1 |  | 8 | FF | 75 | 5.4509 | 115 | 3 |  | 8837/2017 | 0 | 0 | 0 | -10000 | -10000 | -10000 | Recadastro realizado pela Planal Tecnologia Serviços e Engenharia segundo contrato 8837/2017.Proc 13264/2021. Periodo 18/03/2021 a 25/03/2021. |  | 2016-03-18 | iaraaraujo | 2023-12-22 | {27AC292A-7703-4564-A089-FC440A53304C} | 570 | 1 | 181546.0589 | 8243192.5226 | 181548.901 | 8243187.8713 | Descoberto | Núcleo Bandeirante | RAP.TAG.001 | UDA.NBN.001 |  |  |  |  | -10000 | NATHALIABATISTA | 2025-07-31 |  |  |  | PANC |  | 1048.26 | 181548.901 | 8243187.8713 | 0 |  | 0 | VRP.SPW.010 | 0 | CENTRO | NÚCLEO BANDEIRANTES | 11314.9857 | 2536980.8242 | -47.9734 | -15.87
770 | 770 | 0 | 0 | 0.018186 | 0 | 0 | 1 | 571 | 1 | 770 | 1 | 2 | D | 1 |  | 8 | FF | 75 | 5.4508 | 115 | 3 |  | 8837/2017 | 0 | 0 | 0 | -10000 | -10000 | -10000 | Recadastro realizado pela Planal Tecnologia Serviços e Engenharia segundo contrato 8837/2017.Proc 13264/2021. Periodo 18/03/2021 a 25/03/2021. |  | 2016-03-18 | iaraaraujo | 2023-12-22 | {27AC292A-7703-4564-A089-FC440A53304C} | 571 | 2 | 181548.901 | 8243187.8713 | 181551.743 | 8243183.22 | Descoberto | Núcleo Bandeirante | RAP.TAG.001 | UDA.NBN.001 |  |  |  |  | -10000 | NATHALIABATISTA | 2025-07-31 |  |  |  | PANC |  | 1048.01 | 181551.743 | 8243183.22 | 0 |  | 0 | VRP.SPW.010 | 0 | CENTRO | NÚCLEO BANDEIRANTES | 11314.9857 | 2536980.8242 | -47.9733 | -15.87
771 | 771 | 0 | 0 | 0.018186 | 0 | 0 | 1 | 572 | 1 | 771 | 1 | 2 | D | 1 |  | 8 | FF | 75 | 16.6637 | 115 | 3 |  | 8837/2017 | 0 | 0 | 0 | -10000 | -10000 | -10000 | Recadastro realizado pela Planal Tecnologia Serviços e Engenharia segundo contrato 8837/2017.Proc 13264/2021. Periodo 18/03/2021 a 25/03/2021. |  | 2016-03-18 | iaraaraujo | 2023-12-22 | {27AC292A-7703-4564-A089-FC440A53304C} | 572 | 3 | 181551.743 | 8243183.22 | 181559.887 | 8243168.682 | Descoberto | Núcleo Bandeirante | RAP.TAG.001 | UDA.NBN.001 |  |  |  |  | -10000 | NATHALIABATISTA | 2025-07-31 |  |  |  | PANC |  | 1047.85 | 181559.887 | 8243168.682 | 0 |  | 0 | VRP.SPW.010 | 0 | CENTRO | NÚCLEO BANDEIRANTES | 11314.9857 | 2536980.8242 | -47.9733 | -15.8701
772 | 772 | 0 | 0 | 0.018186 | 0 | 0 | 1 | 574 | 1 | 772 | 1 | 2 | D | 1 |  | 8 | FF | 50 | 1.5853 | 115 | 1 |  | Desconhecido | 0 | 0 | 1991-12-27 | -10000 | -10000 | -10000 |  |  | 2014-08-28 | LucasOliveira | 2014-08-28 | {C8CA36FC-DABB-40C2-83C2-CB96B6E0D5B7} | 574 | 1 | 183742.5773 | 8244758.384 | 183741.6925 | 8244759.6994 | Descoberto | Candangolandia | RAP.TAG.001 | UDA.CND.001 |  |  | VRP.CND.001 |  | -10000 | NATHALIABATISTA | 2025-07-31 |  | VRP.CND.001 |  | PANC |  | 1035.3 | 183741.6925 | 8244759.6994 | 0 |  | 7365 | VRP.CND.001 | 3613.2877 | CENTRO | CANDANGOLÂNDIA | 3613.2877 | 501159.6144 | -47.9527 | -15.856
773 | 773 | 0.050572 | 2 | 0.018186 | 0.064305 | 0.11488 | 1 | 575 | 1 | 773 | 1 | 2 | D | 1 |  | 8 | FF | 50 | 2.3717 | 115 | 1 |  | Desconhecido | 0 | 0 | 1991-12-27 | -10000 | -10000 | -10000 |  |  | 2014-08-28 | LucasOliveira | 2014-08-28 | {C8CA36FC-DABB-40C2-83C2-CB96B6E0D5B7} | 575 | 2 | 183741.6925 | 8244759.6994 | 183740.3675 | 8244761.6665 | Descoberto | Candangolandia | RAP.TAG.001 | UDA.CND.001 |  |  | VRP.CND.001 |  | -10000 | NATHALIABATISTA | 2025-07-31 |  | VRP.CND.001 |  | PANC |  | 1035.79 | 183740.3675 | 8244761.6665 | 0 |  | 7365 | VRP.CND.001 | 3613.2877 | CENTRO | CANDANGOLÂNDIA | 3613.2877 | 501159.6144 | -47.9527 | -15.856
774 | 774 | 0 | 0 | 0.018186 | 0 | 0 | 1 | 577 | 1 | 774 | 1 | 2 | D | 1 |  | 8 | FF | 50 | 1.5803 | 115 | 1 |  | Desconhecido | 0 | 0 | 1991-12-27 | -10000 | -10000 | -10000 |  |  | 2013-10-11 | hugobrasilino | 2014-04-14 | {6F782E1D-C058-4A98-B59A-CFEBD1520F32} | 577 | 1 | 183786.3373 | 8244787.6941 | 183785.3551 | 8244788.9321 | Descoberto | Candangolandia | RAP.TAG.001 | UDA.CND.001 |  |  | VRP.CND.001 |  | -10000 | NATHALIABATISTA | 2025-07-31 |  | VRP.CND.001 |  | PANC |  | 1034.4399 | 183785.3551 | 8244788.9321 | 0 |  | 7365 | VRP.CND.001 | 3613.2877 | CENTRO | CANDANGOLÂNDIA | 3613.2877 | 501159.6144 | -47.9523 | -15.8558
775 | 775 | 0 | 0 | 0.018186 | 0 | 0 | 1 | 578 | 1 | 775 | 1 | 2 | D | 1 |  | 8 | FF | 50 | 1.9009 | 115 | 1 |  | Desconhecido | 0 | 0 | 1991-12-27 | -10000 | -10000 | -10000 |  |  | 2013-10-11 | hugobrasilino | 2014-04-14 | {6F782E1D-C058-4A98-B59A-CFEBD1520F32} | 578 | 2 | 183785.3551 | 8244788.9321 | 183784.1773 | 8244790.4241 | Descoberto | Candangolandia | RAP.TAG.001 | UDA.CND.001 |  |  | VRP.CND.001 |  | -10000 | NATHALIABATISTA | 2025-07-31 |  | VRP.CND.001 |  | PANC |  | 1034.72 | 183784.1773 | 8244790.4241 | 0 |  | 7365 | VRP.CND.001 | 3613.2877 | CENTRO | CANDANGOLÂNDIA | 3613.2877 | 501159.6144 | -47.9523 | -15.8558
776 | 776 | 0.035478 | 0 | 0.018186 | 0 | 0.035478 | 1 | 579 | 1 | 776 | 1 | 2 | D | 1 |  | 8 | FF | 50 | 0.47767 | 115 | 1 |  | Desconhecido | 0 | 0 | 1991-12-27 | -10000 | -10000 | -10000 |  |  | 2013-10-11 | hugobrasilino | 2014-04-14 | {6F782E1D-C058-4A98-B59A-CFEBD1520F32} | 579 | 3 | 183784.1773 | 8244790.4241 | 183783.8768 | 8244790.7954 | Descoberto | Candangolandia | RAP.TAG.001 | UDA.CND.001 |  |  | VRP.CND.001 |  | -10000 | NATHALIABATISTA | 2025-07-31 |  | VRP.CND.001 |  | PANC |  | 1034.72 | 183783.8768 | 8244790.7954 | 0 |  | 7365 | VRP.CND.001 | 3613.2877 | CENTRO | CANDANGOLÂNDIA | 3613.2877 | 501159.6144 | -47.9523 | -15.8558
777 | 777 | 0.034851 | 5 | 0.018186 | 0.16076 | 0.19561 | 1 | 580 | 1 | 777 | 1 | 2 | D | 1 |  | 8 | FF | 50 | 70.0009 | 115 | 1 |  | Desconhecido | 0 | 0 | 1991-12-27 | -10000 | -10000 | -10000 |  |  | 2013-10-11 | arantchamacedo | 2023-04-19 | {ABF14AAF-C64B-4D55-B205-9DD023F79C3B} | 580 | 1 | 183744.5253 | 8244848.6883 | 183783.8768 | 8244790.7954 | Descoberto | Candangolandia | RAP.TAG.001 | UDA.CND.001 |  |  | VRP.CND.001 |  | -10000 | NATHALIABATISTA | 2025-07-31 |  | VRP.CND.001 |  | PANC |  | 1037.61 | 183744.5253 | 8244848.6883 | 0 |  | 7365 | VRP.CND.001 | 3613.2877 | CENTRO | CANDANGOLÂNDIA | 3613.2877 | 501159.6144 | -47.9527 | -15.8552
778 | 778 | 0.053819 | 1 | 0.018186 | 0.032153 | 0.085972 | 1 | 582 | 1 | 778 | 1 | 2 | D | 1 |  | 8 | FF | 50 | 68.5384 | 115 | 1 |  | Desconhecido | 0 | 0 | 1991-12-27 | -10000 | -10000 | -10000 |  |  | 2014-08-28 | LucasOliveira | 2014-08-28 | {CD488E68-8278-4D95-8221-B5C59A8B7102} | 582 | 1 | 183787.0335 | 8244875.754 | 183825.5973 | 8244819.0941 | Descoberto | Candangolandia | RAP.TAG.001 | UDA.CND.001 |  |  | VRP.CND.001 |  | -10000 | NATHALIABATISTA | 2025-07-31 |  | VRP.CND.001 |  | PANC |  | 1034.35 | 183825.5973 | 8244819.0941 | 0 |  | 7365 | VRP.CND.001 | 3613.2877 | CENTRO | CANDANGOLÂNDIA | 3613.2877 | 501159.6144 | -47.9519 | -15.8555
779 | 779 | 0 | 0 | 0.018186 | 0 | 0 | 1 | 583 | 1 | 779 | 1 | 2 | D | 1 |  | 8 | FF | 50 | 2.8658 | 115 | 1 |  | Desconhecido | 0 | 0 | 1991-12-27 | -10000 | -10000 | -10000 |  |  | 2014-08-28 | LucasOliveira | 2014-08-28 | {CD488E68-8278-4D95-8221-B5C59A8B7102} | 583 | 2 | 183825.5973 | 8244819.0941 | 183827.1602 | 8244816.692 | Descoberto | Candangolandia | RAP.TAG.001 | UDA.CND.001 |  |  | VRP.CND.001 |  | -10000 | NATHALIABATISTA | 2025-07-31 |  | VRP.CND.001 |  | PANC |  | 1034.35 | 183827.1602 | 8244816.692 | 0 |  | 7365 | VRP.CND.001 | 3613.2877 | CENTRO | CANDANGOLÂNDIA | 3613.2877 | 501159.6144 | -47.9519 | -15.8555
780 | 780 | 0 | 0 | 0.018186 | 0 | 0 | 1 | 585 | 0 | 780 | 1 | 2 | D | 1 |  | 8 | FF | 100 | 21.1212 | 115 | 1 | Correcao_do_Cadastro | Desconhecido | 0 | 0 | 1970-01-12 | -10000 | -10000 | -10000 |  |  | 2013-10-11 | arantchamacedo | 2023-11-21 | {8311B998-1D6F-4BBD-B85B-7D8B31C42975} | 585 | 1 | 183114.4971 | 8244200.1433 | 183131.1739 | 8244187.1822 | Descoberto | Núcleo Bandeirante | RAP.TAG.001 | UDA.NBN.001 |  |  | VRP NB 02 | PEDROHCARDOSO | 2022-12-05 | NATHALIABATISTA | 2025-07-31 |  | VRP.NBN.002 |  | PANC |  | 1031.75 | 183131.1739 | 8244187.1822 | 0 |  | 0 |  | 0 |  |  | 0 | 0 | -47.9585 | -15.8611
781 | 781 | 0 | 0 | 0.018186 | 0 | 0 | 1 | 586 | 0 | 781 | 1 | 2 | D | 1 |  | 8 | FF | 100 | 5.8396 | 115 | 1 | Correcao_do_Cadastro | Desconhecido | 0 | 0 | 1970-01-12 | -10000 | -10000 | -10000 |  |  | 2013-10-11 | arantchamacedo | 2023-11-21 | {8311B998-1D6F-4BBD-B85B-7D8B31C42975} | 586 | 2 | 183131.1739 | 8244187.1822 | 183135.7847 | 8244183.5987 | Descoberto | Núcleo Bandeirante | RAP.TAG.001 | UDA.NBN.001 |  |  | VRP NB 02 | PEDROHCARDOSO | 2022-12-05 | NATHALIABATISTA | 2025-07-31 |  | VRP.NBN.002 |  | PANC |  | 1031.75 | 183135.7847 | 8244183.5987 | 0 |  | 0 |  | 0 |  |  | 0 | 0 | -47.9584 | -15.8612
782 | 782 | 0 | 0 | 0.018186 | 0 | 0 | 1 | 588 | 1 | 782 | 1 | 2 | D | 1 |  | 8 | FF | 85 | 6.1351 | 115 | 1 |  | Desconhecido | 0 | 0 | 1972-11-18 | -10000 | -10000 | -10000 |  |  | 2013-10-11 | hugobrasilino | 2014-04-14 | {205F4F92-3CF6-4E9E-9A55-EDAA8ED91A06} | 588 | 1 | 182650.0327 | 8243586.5031 | 182647.047 | 8243591.8627 | Descoberto | Núcleo Bandeirante | RAP.TAG.001 | UDA.NBN.001 |  |  |  |  | -10000 | NATHALIABATISTA | 2025-07-31 |  |  |  | PANC |  | 1023.32 | 182650.0327 | 8243586.5031 | 0 |  | 323 | VRP.NBN.001 | 2794.6398 | CENTRO | NÚCLEO BANDEIRANTES | 4297.1385 | 602869.1084 | -47.963 | -15.8665
783 | 783 | 0.0035424 | 0 | 0.018186 | 0 | 0.0035424 | 1 | 589 | 1 | 783 | 1 | 2 | D | 1 |  | 8 | FF | 150 | 28.7796 | 125 | 1 |  | Desconhecido | 0 | 0 | 1972-11-18 | -10000 | -10000 | -10000 |  |  | 2013-10-11 | hugobrasilino | 2014-04-14 | {6CCB020A-3E6B-43B9-A3CA-1FFF3598DDF5} | 589 | 1 | 181479.0411 | 8242143.0102 | 181472.0168 | 8242115.101 | Descoberto | Núcleo Bandeirante | RAP.TAG.001 |  |  |  | VRP NB 02 | PEDROHCARDOSO | 2022-11-29 | TIAGOPORTES | 2025-03-19 |  | VRP.NBN.002 |  | PANC |  | 1030.89 | 181479.0411 | 8242143.0102 | 0 |  | 0 | VRP.NBN.005 | 0 | CENTRO | NÚCLEO BANDEIRANTES | 3237.814 | 491413.837 | -47.9741 | -15.8794
784 | 784 | 0.036169 | 0 | 0.018186 | 0 | 0.036169 | 1 | 589 | 1 | 784 | 1 | 2 | D | 1 |  | 8 | FF | 150 | 28.7796 | 125 | 1 |  | Desconhecido | 0 | 0 | 1972-11-18 | -10000 | -10000 | -10000 |  |  | 2013-10-11 | hugobrasilino | 2014-04-14 | {6CCB020A-3E6B-43B9-A3CA-1FFF3598DDF5} | 589 | 1 | 181479.0411 | 8242143.0102 | 181472.0168 | 8242115.101 | Descoberto | Núcleo Bandeirante | RAP.TAG.001 |  |  |  | VRP NB 02 | PEDROHCARDOSO | 2022-11-29 | TIAGOPORTES | 2025-03-19 |  | VRP.NBN.002 |  | PANC |  | 1032.3199 | 181472.0168 | 8242115.101 | 0 |  | 0 | VRP.NBN.005 | 0 | CENTRO | NÚCLEO BANDEIRANTES | 3237.814 | 491413.837 | -47.9742 | -15.8796
785 | 785 | 0.012656 | 0 | 0.018186 | 0 | 0.012656 | 1 | 590 | 1 | 785 | 1 | 2 | D | 1 |  | 8 | FF | 150 | 77.8233 | 125 | 1 |  | Desconhecido | 0 | 0 | 1972-11-18 | -10000 | -10000 | -10000 |  |  | 2013-10-11 | hugobrasilino | 2014-04-14 | {049CDF86-4D0E-459C-953D-1B867EDB38FF} | 590 | 1 | 181579.0069 | 8242137.4411 | 181501.357 | 8242142.6332 | Descoberto | Núcleo Bandeirante | RAP.TAG.001 |  |  |  | VRP NB 02 | PEDROHCARDOSO | 2022-11-29 | TIAGOPORTES | 2025-03-19 |  | VRP.NBN.002 |  | PANC |  | 1030.59 | 181501.357 | 8242142.6332 | 0 |  | 0 | VRP.NBN.005 | 0 | CENTRO | NÚCLEO BANDEIRANTES | 3237.814 | 491413.837 | -47.9739 | -15.8794
786 | 786 | 0.041377 | 0 | 0.018186 | 0 | 0.041377 | 1 | 591 | 1 | 786 | 1 | 2 | D | 1 |  | 8 | FF | 110 | 3.7064 | 115 | 1 |  | Desconhecido | 0 | 0 | 1972-11-18 | -10000 | -10000 | -10000 |  |  | 2013-10-11 | hugobrasilino | 2014-04-14 | {931EF83C-4FA9-44E4-B3C1-F3F79AB0BB01} | 591 | 1 | 181164.2455 | 8241939.3766 | 181163.4767 | 8241935.7508 | Descoberto | Núcleo Bandeirante | RAP.TAG.001 |  |  |  | VRP NB 02 | PEDROHCARDOSO | 2022-11-29 | TIAGOPORTES | 2025-03-19 |  | VRP.NBN.002 |  | PANC |  | 1038.41 | 181164.2455 | 8241939.3766 | 0 |  | 0 | VRP.NBN.005 | 0 | CENTRO | NÚCLEO BANDEIRANTES | 3237.814 | 491413.837 | -47.9771 | -15.8812
787 | 787 | 0.058224 | 5 | 0.018186 | 0.16076 | 0.21899 | 1 | 591 | 1 | 787 | 1 | 2 | D | 1 |  | 8 | FF | 110 | 3.7064 | 115 | 1 |  | Desconhecido | 0 | 0 | 1972-11-18 | -10000 | -10000 | -10000 |  |  | 2013-10-11 | hugobrasilino | 2014-04-14 | {931EF83C-4FA9-44E4-B3C1-F3F79AB0BB01} | 591 | 1 | 181164.2455 | 8241939.3766 | 181163.4767 | 8241935.7508 | Descoberto | Núcleo Bandeirante | RAP.TAG.001 |  |  |  | VRP NB 02 | PEDROHCARDOSO | 2022-11-29 | TIAGOPORTES | 2025-03-19 |  | VRP.NBN.002 |  | PANC |  | 1038.41 | 181163.4767 | 8241935.7508 | 0 |  | 0 | VRP.NBN.005 | 0 | CENTRO | NÚCLEO BANDEIRANTES | 3237.814 | 491413.837 | -47.9771 | -15.8812
788 | 788 | 0.15966 | 1 | 0.018186 | 0.032153 | 0.19181 | 1 | 592 | 1 | 788 | 1 | 2 | D | 1 |  | 8 | PVC | 60 | 20.8105 | 132.5 | 1 |  | Desconhecido | 0 | 0 | 1972-11-18 | -10000 | -10000 | -10000 |  |  | 2013-10-11 | hugobrasilino | 2014-04-14 | {0DC518B9-856F-4D5C-83D4-04DA914D05C2} | 592 | 1 | 183052.8073 | 8243673.4129 | 183070.9746 | 8243683.563 | Descoberto | Núcleo Bandeirante | RAP.TAG.001 | UDA.NBN.001 |  |  |  |  | -10000 | NATHALIABATISTA | 2025-07-31 |  |  |  | PANC |  | 1015.9 | 183052.8073 | 8243673.4129 | 0 |  | 323 | VRP.NBN.001 | 2794.6398 | CENTRO | NÚCLEO BANDEIRANTES | 4297.1385 | 602869.1084 | -47.9593 | -15.8658
789 | 789 | 0 | 1 | 0.018186 | 0.032153 | 0.032153 | 1 | 592 | 1 | 789 | 1 | 2 | D | 1 |  | 8 | PVC | 60 | 20.8105 | 132.5 | 1 |  | Desconhecido | 0 | 0 | 1972-11-18 | -10000 | -10000 | -10000 |  |  | 2013-10-11 | hugobrasilino | 2014-04-14 | {0DC518B9-856F-4D5C-83D4-04DA914D05C2} | 592 | 1 | 183052.8073 | 8243673.4129 | 183070.9746 | 8243683.563 | Descoberto | Núcleo Bandeirante | RAP.TAG.001 | UDA.NBN.001 |  |  |  |  | -10000 | NATHALIABATISTA | 2025-07-31 |  |  |  | PANC |  | 1015.46 | 183070.9746 | 8243683.563 | 0 |  | 323 | VRP.NBN.001 | 2794.6398 | CENTRO | NÚCLEO BANDEIRANTES | 4297.1385 | 602869.1084 | -47.9591 | -15.8657
790 | 790 | 0 | 0 | 0.018186 | 0 | 0 | 1 | 593 | 1 | 790 | 1 | 2 | D | 1 |  | 8 | PVC | 85 | 4.4361 | 132.5 | 1 |  | Desconhecido | 0 | 0 | 1986-04-10 | -10000 | -10000 | -10000 |  |  | 2013-10-11 | hugobrasilino | 2014-04-14 | {62971470-FC2D-403D-B619-4C84B3999EF2} | 593 | 1 | 183708.4774 | 8244389.2445 | 183704.6372 | 8244387.0238 | Descoberto | Candangolandia | RAP.TAG.001 | UDA.CND.001 |  |  | VRP.CND.004 |  | -10000 | NATHALIABATISTA | 2025-07-31 |  | VRP.CND.004 |  | PANC |  | 1021.16 | 183704.6372 | 8244387.0238 | 0 |  | 7364 | VRP.CND.004 | 5059.8541 | CENTRO | CANDANGOLÂNDIA | 5059.8541 | 547890.8215 | -47.9531 | -15.8594
791 | 791 | 0 | 0 | 0.018186 | 0 | 0 | 1 | 594 | 1 | 791 | 1 | 2 | D | 1 |  | 8 | FF | 75 | 0.8086 | 115 | 3 |  | 8837/2017 | 0 | 0 | 0 | -10000 | -10000 | -10000 | Recadastro realizado pela Planal Tecnologia Serviços e Engenharia segundo contrato 8837/2017.Proc 13264/2021. Periodo 18/03/2021 a 25/03/2021. |  | 2013-10-11 | iaraaraujo | 2023-12-22 | {AF45D86B-68FC-4496-81BF-D85173E72769} | 594 | 1 | 181278.887 | 8243052.278 | 181279.14 | 8243051.51 | Descoberto | Núcleo Bandeirante | RAP.TAG.001 | UDA.NBN.001 |  |  |  |  | -10000 | NATHALIABATISTA | 2025-07-31 |  |  |  | PANC |  | 1050 | 181278.887 | 8243052.278 | 0 |  | 0 | VRP.SPW.010 | 0 | CENTRO | NÚCLEO BANDEIRANTES | 11314.9857 | 2536980.8242 | -47.9759 | -15.8711
792 | 792 | 0 | 0 | 0.018186 | 0 | 0 | 1 | 594 | 1 | 792 | 1 | 2 | D | 1 |  | 8 | FF | 75 | 0.8086 | 115 | 3 |  | 8837/2017 | 0 | 0 | 0 | -10000 | -10000 | -10000 | Recadastro realizado pela Planal Tecnologia Serviços e Engenharia segundo contrato 8837/2017.Proc 13264/2021. Periodo 18/03/2021 a 25/03/2021. |  | 2013-10-11 | iaraaraujo | 2023-12-22 | {AF45D86B-68FC-4496-81BF-D85173E72769} | 594 | 1 | 181278.887 | 8243052.278 | 181279.14 | 8243051.51 | Descoberto | Núcleo Bandeirante | RAP.TAG.001 | UDA.NBN.001 |  |  |  |  | -10000 | NATHALIABATISTA | 2025-07-31 |  |  |  | PANC |  | 1050 | 181279.14 | 8243051.51 | 0 |  | 0 | VRP.SPW.010 | 0 | CENTRO | NÚCLEO BANDEIRANTES | 11314.9857 | 2536980.8242 | -47.9759 | -15.8712
793 | 793 | 0 | 0 | 0.018186 | 0 | 0 | 1 | 595 | 1 | 793 | 1 | 2 | D | 1 |  | 8 | FF | 150 | 1.2331 | 125 | 1 |  | Desconhecido | 0 | 0 | 1985-03-11 | -10000 | -10000 | -10000 |  |  | 2013-10-11 | hugobrasilino | 2014-04-14 | {9BBB88E9-AAF8-48C7-890A-BE59E51FB446} | 595 | 1 | 183862.4972 | 8245266.3645 | 183862.2039 | 8245267.5622 | Descoberto | Candangolandia | RAP.TAG.001 | UDA.CND.001 |  |  | VRP.CND.001 |  | -10000 | NATHALIABATISTA | 2025-07-31 |  | VRP.CND.001 |  | PANC |  | 1045.2 | 183862.2039 | 8245267.5622 | 0 |  | 7365 | VRP.CND.001 | 3613.2877 | CENTRO | CANDANGOLÂNDIA | 3613.2877 | 501159.6144 | -47.9515 | -15.8515
794 | 794 | 0 | 0 | 0.018186 | 0 | 0 | 1 | 596 | 1 | 794 | 1 | 2 | D | 1 |  | 8 | FF | 50 | 1.5804 | 115 | 1 |  | Desconhecido | 0 | 0 | 1991-12-27 | -10000 | -10000 | -10000 |  |  | 2013-10-11 | hugobrasilino | 2014-04-14 | {58FA2CBF-7EFB-458A-B4A1-D8356DBF785E} | 596 | 1 | 183769.7373 | 8244776.574 | 183768.878 | 8244777.9004 | Descoberto | Candangolandia | RAP.TAG.001 | UDA.CND.001 |  |  | VRP.CND.001 |  | -10000 | NATHALIABATISTA | 2025-07-31 |  | VRP.CND.001 |  | PANC |  | 1035 | 183768.878 | 8244777.9004 | 0 |  | 7365 | VRP.CND.001 | 3613.2877 | CENTRO | CANDANGOLÂNDIA | 3613.2877 | 501159.6144 | -47.9524 | -15.8559
795 | 795 | 0.013182 | 0 | 0.018186 | 0 | 0.013182 | 1 | 597 | 1 | 795 | 1 | 2 | D | 1 |  | 8 | FF | 50 | 0.38156 | 115 | 1 |  | Desconhecido | 0 | 0 | 1991-12-27 | -10000 | -10000 | -10000 |  |  | 2013-10-11 | hugobrasilino | 2014-04-14 | {58FA2CBF-7EFB-458A-B4A1-D8356DBF785E} | 597 | 2 | 183768.878 | 8244777.9004 | 183768.6705 | 8244778.2206 | Descoberto | Candangolandia | RAP.TAG.001 | UDA.CND.001 |  |  | VRP.CND.001 |  | -10000 | NATHALIABATISTA | 2025-07-31 |  | VRP.CND.001 |  | PANC |  | 1035 | 183768.6705 | 8244778.2206 | 0 |  | 7365 | VRP.CND.001 | 3613.2877 | CENTRO | CANDANGOLÂNDIA | 3613.2877 | 501159.6144 | -47.9524 | -15.8559
796 | 796 | 0.018206 | 0 | 0.018186 | 0 | 0.018206 | 1 | 598 | 1 | 796 | 1 | 2 | D | 1 |  | 8 | FF | 150 | 1.5489 | 125 | 1 |  | Desconhecido | 0 | 0 | 1985-09-02 | -10000 | -10000 | -10000 |  |  | 2013-10-11 | gabrielaasantana | 2022-10-06 | {5DE53CA7-B375-4702-80B3-27E556B64AE6} | 598 | 1 | 183720.7772 | 8244977.8342 | 183720.5054 | 8244979.3591 | Descoberto | Candangolandia | RAP.TAG.001 | UDA.CND.001 |  |  | VRP.CND.001 |  | -10000 | NATHALIABATISTA | 2025-07-31 |  | VRP.CND.001 |  | PANC |  | 1042.09 | 183720.5054 | 8244979.3591 | 0 |  | 7365 | VRP.CND.001 | 3613.2877 | CENTRO | CANDANGOLÂNDIA | 3613.2877 | 501159.6144 | -47.9529 | -15.8541
797 | 797 | 0.022441 | 0 | 0.018186 | 0 | 0.022441 | 1 | 599 | 1 | 797 | 1 | 2 | D | 1 |  | 8 | FF | 150 | 1.7133 | 125 | 1 |  | Desconhecido | 0 | 0 | 1985-03-11 | -10000 | -10000 | -10000 |  |  | 2013-10-11 | hugobrasilino | 2014-04-14 | {80971678-5C1C-40C2-A520-71E736F76DEC} | 599 | 1 | 183671.2971 | 8245228.2343 | 183671.6704 | 8245229.9064 | Descoberto | Candangolandia | RAP.TAG.001 | UDA.CND.001 |  |  | VRP.CND.001 |  | -10000 | NATHALIABATISTA | 2025-07-31 |  | VRP.CND.001 |  | PANC |  | 1047.61 | 183671.6704 | 8245229.9064 | 0 |  | 7365 | VRP.CND.001 | 3613.2877 | CENTRO | CANDANGOLÂNDIA | 3613.2877 | 501159.6144 | -47.9533 | -15.8518
798 | 798 | 0 | 0 | 0.018186 | 0 | 0 | 1 | 600 | 0 | 798 | 1 | 2 | D | 1 |  | 8 | FF | 100 | 90.6831 | 115 | 1 |  | Desconhecido | 0 | 0 | 1970-01-12 | -10000 | -10000 | -10000 |  |  | 2013-10-11 | hugobrasilino | 2014-04-14 | {BDE147EB-D14A-4C71-BEC3-34B526C4A5DE} | 600 | 1 | 183152.0171 | 8244283.7134 | 183198.4599 | 8244361.6011 | Descoberto | Candangolandia | RAP.TAG.001 | UDA.CND.001 |  |  | VRP.NBN.027 |  | -10000 | NATHALIABATISTA | 2025-07-31 |  | VRP.NBN.027 |  | PANC |  | 1035.38 | 183198.4599 | 8244361.6011 | 0 |  | 0 |  | 0 |  |  | 0 | 0 | -47.9578 | -15.8596
799 | 799 | 0 | 0 | 0.018186 | 0 | 0 | 1 | 601 | 0 | 799 | 1 | 2 | D | 1 |  | 8 | FF | 100 | 2.6243 | 115 | 1 |  | Desconhecido | 0 | 0 | 1970-01-12 | -10000 | -10000 | -10000 |  |  | 2013-10-11 | hugobrasilino | 2014-04-14 | {EE1FB972-7B57-4C0E-8496-D6A6E8A0D022} | 601 | 1 | 183144.9371 | 8244288.5334 | 183143.4367 | 8244286.3803 | Descoberto | Candangolandia | RAP.TAG.001 | UDA.CND.001 |  |  | VRP.NBN.027 |  | -10000 | NATHALIABATISTA | 2025-07-31 |  | VRP.NBN.027 |  | PANC |  | 1034.16 | 183143.4367 | 8244286.3803 | 0 |  | 0 |  | 0 |  |  | 0 | 0 | -47.9583 | -15.8602
800 | 800 | 0.02907 | 1 | 0.018186 | 0.032153 | 0.061223 | 1 | 602 | 1 | 800 | 1 | 2 | D | 1 |  | 8 | FF | 150 | 2.1909 | 125 | 1 |  | Desconhecido | 0 | 0 | 1985-07-08 | -10000 | -10000 | -10000 |  |  | 2013-10-11 | hugobrasilino | 2014-04-14 | {148501EC-5792-473A-82D6-9DB974EC31D7} | 602 | 1 | 184213.7873 | 8245637.6749 | 184212.2193 | 8245639.2051 | Descoberto | Candangolandia | RAP.TAG.001 | UDA.CND.001 |  |  | VRP.CND.003 |  | -10000 | NATHALIABATISTA | 2025-07-31 |  | VRP.CND.003 |  | PANC |  | 1027.4301 | 184212.2193 | 8245639.2051 | 0 |  | 7367 | VRP.CND.003 | 2505.8117 | CENTRO | CANDANGOLÂNDIA | 2505.8117 | 283161.8407 | -47.9482 | -15.8482
801 | 801 | 0.014243 | 0 | 0.018186 | 0 | 0.014243 | 1 | 603 | 1 | 801 | 1 | 2 | D | 1 |  | 8 | FF | 150 | 1.8376 | 125 | 1 |  | Desconhecido | 0 | 0 | 1985-09-09 | -10000 | -10000 | -10000 |  |  | 2013-10-11 | brendasantos | 2021-05-24 | {B61495E2-1F8C-4434-A021-C7F16F49EF2B} | 603 | 1 | 183798.397 | 8245478.9046 | 183796.599 | 8245478.525 | Descoberto | Candangolandia | RAP.TAG.001 | UDA.CND.001 |  |  | VRP.CND.001 |  | -10000 | NATHALIABATISTA | 2025-07-31 |  | VRP.CND.001 |  | PANC |  | 1046.14 | 183798.397 | 8245478.9046 | 0 |  | 7365 | VRP.CND.001 | 3613.2877 | CENTRO | CANDANGOLÂNDIA | 3613.2877 | 501159.6144 | -47.9521 | -15.8496
802 | 802 | 0 | 0 | 0.018186 | 0 | 0 | 1 | 603 | 1 | 802 | 1 | 2 | D | 1 |  | 8 | FF | 150 | 1.8376 | 125 | 1 |  | Desconhecido | 0 | 0 | 1985-09-09 | -10000 | -10000 | -10000 |  |  | 2013-10-11 | brendasantos | 2021-05-24 | {B61495E2-1F8C-4434-A021-C7F16F49EF2B} | 603 | 1 | 183798.397 | 8245478.9046 | 183796.599 | 8245478.525 | Descoberto | Candangolandia | RAP.TAG.001 | UDA.CND.001 |  |  | VRP.CND.001 |  | -10000 | NATHALIABATISTA | 2025-07-31 |  | VRP.CND.001 |  | PANC |  | 1046.14 | 183796.599 | 8245478.525 | 0 |  | 7365 | VRP.CND.001 | 3613.2877 | CENTRO | CANDANGOLÂNDIA | 3613.2877 | 501159.6144 | -47.9521 | -15.8496
803 | 803 | 0.0065586 | 0 | 0.018186 | 0 | 0.0065586 | 1 | 604 | 1 | 803 | 1 | 2 | D | 1 |  | 8 | FF | 150 | 1.6211 | 125 | 1 |  | Desconhecido | 0 | 0 | 1985-09-09 | -10000 | -10000 | -10000 |  |  | 2013-10-11 | hugobrasilino | 2014-04-14 | {51D3A26D-087A-4228-9994-0205DDCEE6B4} | 604 | 1 | 183777.7669 | 8245647.9847 | 183776.1477 | 8245647.9063 | Descoberto | Candangolandia | RAP.TAG.001 | UDA.CND.001 |  |  | VRP.CND.001 |  | -10000 | NATHALIABATISTA | 2025-07-31 |  | VRP.CND.001 |  | PANC |  | 1044.39 | 183777.7669 | 8245647.9847 | 0 |  | 7365 | VRP.CND.001 | 3613.2877 | CENTRO | CANDANGOLÂNDIA | 3613.2877 | 501159.6144 | -47.9522 | -15.848
804 | 804 | 0 | 0 | 0.018186 | 0 | 0 | 1 | 604 | 1 | 804 | 1 | 2 | D | 1 |  | 8 | FF | 150 | 1.6211 | 125 | 1 |  | Desconhecido | 0 | 0 | 1985-09-09 | -10000 | -10000 | -10000 |  |  | 2013-10-11 | hugobrasilino | 2014-04-14 | {51D3A26D-087A-4228-9994-0205DDCEE6B4} | 604 | 1 | 183777.7669 | 8245647.9847 | 183776.1477 | 8245647.9063 | Descoberto | Candangolandia | RAP.TAG.001 | UDA.CND.001 |  |  | VRP.CND.001 |  | -10000 | NATHALIABATISTA | 2025-07-31 |  | VRP.CND.001 |  | PANC |  | 1044.39 | 183776.1477 | 8245647.9063 | 0 |  | 7365 | VRP.CND.001 | 3613.2877 | CENTRO | CANDANGOLÂNDIA | 3613.2877 | 501159.6144 | -47.9523 | -15.848
805 | 805 | 0 | 0 | 0.018186 | 0 | 0 | 1 | 605 | 1 | 805 | 1 | 3 | D | 1 | SAT.NBN.016 | 8 | FF | 200 | 0.00036056 | 125 | 2 |  | Desconhecido | 0 | 0 | 1972-11-18 | -10000 | -10000 | -10000 |  |  | 2015-07-07 | ValterLima | 2020-05-04 | {D0904B8D-97F5-4F0F-B5B6-E0BFC4FD91AF} | 605 | 1 | 181427.0963 | 8242663.3317 | 181427.0965 | 8242663.3314 | Descoberto | Núcleo Bandeirante | RAP.TAG.001 | UDA.NBN.001 |  |  |  |  | -10000 | NATHALIABATISTA | 2025-07-31 |  |  |  | PANC |  | 1031.38 | 181427.0965 | 8242663.3314 | 0 |  | 0 | VRP.SPW.010 | 0 | CENTRO | NÚCLEO BANDEIRANTES | 11314.9857 | 2536980.8242 | -47.9746 | -15.8747
806 | 806 | 0 | 1 | 0.018186 | 0.032153 | 0.032153 | 1 | 606 | 1 | 806 | 1 | 3 | D | 1 | SAT.NBN.016 | 8 | FF | 200 | 3.0592 | 125 | 2 |  | Desconhecido | 0 | 0 | 1972-11-18 | -10000 | -10000 | -10000 |  |  | 2015-07-07 | ValterLima | 2020-05-04 | {D0904B8D-97F5-4F0F-B5B6-E0BFC4FD91AF} | 606 | 2 | 181427.0965 | 8242663.3314 | 181428.475 | 8242660.6004 | Descoberto | Núcleo Bandeirante | RAP.TAG.001 | UDA.NBN.001 |  |  |  |  | -10000 | NATHALIABATISTA | 2025-07-31 |  |  |  | PANC |  | 1031.38 | 181428.475 | 8242660.6004 | 0 |  | 0 | VRP.SPW.010 | 0 | CENTRO | NÚCLEO BANDEIRANTES | 11314.9857 | 2536980.8242 | -47.9745 | -15.8747
807 | 807 | 0 | 0 | 0.018186 | 0 | 0 | 1 | 607 | 1 | 807 | 1 | 2 | D | 1 |  | 8 | FF | 150 | 72.4978 | 125 | 1 |  | Desconhecido | 0 | 0 | 1985-09-09 | -10000 | -10000 | -10000 |  |  | 2013-10-11 | joziellopes | 2021-06-09 | {C9A2D6A6-A78E-46BA-93BC-4277D291C894} | 607 | 1 | 184016.1543 | 8245390.4189 | 183988.94 | 8245457.615 | Descoberto | Candangolandia | RAP.TAG.001 | UDA.CND.001 |  |  | VRP.CND.001 |  | -10000 | NATHALIABATISTA | 2025-07-31 |  | VRP.CND.001 |  | PANC |  | 1043.6 | 183988.94 | 8245457.615 | 0 |  | 7365 | VRP.CND.001 | 3613.2877 | CENTRO | CANDANGOLÂNDIA | 3613.2877 | 501159.6144 | -47.9503 | -15.8498
808 | 808 | 0 | 0 | 0.018186 | 0 | 0 | 1 | 608 | 1 | 808 | 1 | 2 | D | 1 |  | 8 | FF | 80 | 17.5101 | 115 | 1 |  | Desconhecido | 0 | 0 | 1978-01-31 | -10000 | -10000 | -10000 |  |  | 2013-10-11 | hugobrasilino | 2014-04-14 | {0010838F-3620-4BC4-9B11-B1D6511F482C} | 608 | 1 | 183382.1566 | 8244101.8408 | 183397.338 | 8244110.566 | Descoberto | Candangolandia | RAP.TAG.001 | UDA.CND.001 |  |  | VRP.CND.004 |  | -10000 | NATHALIABATISTA | 2025-07-31 |  | VRP.CND.004 |  | PANC |  | 1021.98 | 183382.1566 | 8244101.8408 | 0 |  | 7364 | VRP.CND.004 | 5059.8541 | CENTRO | CANDANGOLÂNDIA | 5059.8541 | 547890.8215 | -47.9561 | -15.8619
809 | 809 | 0 | 0 | 0.018186 | 0 | 0 | 1 | 608 | 1 | 809 | 1 | 2 | D | 1 |  | 8 | FF | 80 | 17.5101 | 115 | 1 |  | Desconhecido | 0 | 0 | 1978-01-31 | -10000 | -10000 | -10000 |  |  | 2013-10-11 | hugobrasilino | 2014-04-14 | {0010838F-3620-4BC4-9B11-B1D6511F482C} | 608 | 1 | 183382.1566 | 8244101.8408 | 183397.338 | 8244110.566 | Descoberto | Candangolandia | RAP.TAG.001 | UDA.CND.001 |  |  | VRP.CND.004 |  | -10000 | NATHALIABATISTA | 2025-07-31 |  | VRP.CND.004 |  | PANC |  | 1024.16 | 183397.338 | 8244110.566 | 0 |  | 7364 | VRP.CND.004 | 5059.8541 | CENTRO | CANDANGOLÂNDIA | 5059.8541 | 547890.8215 | -47.956 | -15.8619
810 | 810 | 0.019805 | 2 | 0.018186 | 0.064305 | 0.08411 | 1 | 609 | 1 | 810 | 1 | 2 | D | 1 |  | 8 | PVC | 85 | 23.525 | 132.5 | 1 |  | Desconhecido | 0 | 0 | 1985-09-09 | -10000 | -10000 | -10000 |  |  | 2013-10-11 | hugobrasilino | 2014-04-14 | {D2C46F62-1988-45B8-A8F1-13C06BB57974} | 609 | 1 | 184050.9622 | 8245544.9785 | 184027.6995 | 8245548.4814 | Descoberto | Candangolandia | RAP.TAG.001 | UDA.CND.001 |  |  | VRP.CND.003 |  | -10000 | NATHALIABATISTA | 2025-07-31 |  | VRP.CND.003 |  | PANC |  | 1040.37 | 184027.6995 | 8245548.4814 | 0 |  | 7367 | VRP.CND.003 | 2505.8117 | CENTRO | CANDANGOLÂNDIA | 2505.8117 | 283161.8407 | -47.9499 | -15.849
811 | 811 | 0.022569 | 2 | 0.018186 | 0.064305 | 0.086875 | 1 | 610 | 1 | 811 | 1 | 2 | D | 1 |  | 8 | FF | 75 | 24.1621 | 115 | 1 |  | Desconhecido | 0 | 0 | 1985-09-09 | -10000 | -10000 | -10000 |  |  | 2013-10-11 | hugobrasilino | 2014-04-14 | {ED1ED347-0F72-4169-B6A1-4E70AD9E1BE1} | 610 | 1 | 184027.6995 | 8245548.4814 | 184031.4872 | 8245572.3448 | Descoberto | Candangolandia | RAP.TAG.001 | UDA.CND.001 |  |  | VRP.CND.003 |  | -10000 | NATHALIABATISTA | 2025-07-31 |  | VRP.CND.003 |  | PANC |  | 1038.76 | 184031.4872 | 8245572.3448 | 0 |  | 7367 | VRP.CND.003 | 2505.8117 | CENTRO | CANDANGOLÂNDIA | 2505.8117 | 283161.8407 | -47.9499 | -15.8487
812 | 812 | 0.061632 | 0 | 0.018186 | 0 | 0.061632 | 1 | 611 | 1 | 812 | 1 | 2 | D | 1 |  | 8 | PVC | 60 | 32.9667 | 132.5 | 1 |  | Desconhecido | 0 | 0 | 1985-03-28 | -10000 | -10000 | -10000 |  |  | 2013-10-11 | hugobrasilino | 2014-04-14 | {E1D43E89-F1D7-4C59-B8B4-C4466C07A589} | 611 | 1 | 183949.1772 | 8245265.8645 | 183976.4773 | 8245284.3445 | Descoberto | Candangolandia | RAP.TAG.001 | UDA.CND.001 |  |  | VRP.CND.001 |  | -10000 | NATHALIABATISTA | 2025-07-31 |  | VRP.CND.001 |  | PANC |  | 1045 | 183949.1772 | 8245265.8645 | 0 |  | 7365 | VRP.CND.001 | 3613.2877 | CENTRO | CANDANGOLÂNDIA | 3613.2877 | 501159.6144 | -47.9507 | -15.8515
813 | 813 | 0.022537 | 0 | 0.018186 | 0 | 0.022537 | 1 | 611 | 1 | 813 | 1 | 2 | D | 1 |  | 8 | PVC | 60 | 32.9667 | 132.5 | 1 |  | Desconhecido | 0 | 0 | 1985-03-28 | -10000 | -10000 | -10000 |  |  | 2013-10-11 | hugobrasilino | 2014-04-14 | {E1D43E89-F1D7-4C59-B8B4-C4466C07A589} | 611 | 1 | 183949.1772 | 8245265.8645 | 183976.4773 | 8245284.3445 | Descoberto | Candangolandia | RAP.TAG.001 | UDA.CND.001 |  |  | VRP.CND.001 |  | -10000 | NATHALIABATISTA | 2025-07-31 |  | VRP.CND.001 |  | PANC |  | 1045 | 183976.4773 | 8245284.3445 | 0 |  | 7365 | VRP.CND.001 | 3613.2877 | CENTRO | CANDANGOLÂNDIA | 3613.2877 | 501159.6144 | -47.9504 | -15.8513
814 | 814 | 0.030157 | 1 | 0.018186 | 0.032153 | 0.06231 | 1 | 612 | 1 | 814 | 1 | 2 | D | 1 |  | 8 | PVC | 60 | 17.0809 | 132.5 | 1 |  | Desconhecido | 0 | 0 | 1985-03-28 | -10000 | -10000 | -10000 |  |  | 2013-10-11 | hugobrasilino | 2014-04-14 | {E1D43E89-F1D7-4C59-B8B4-C4466C07A589} | 612 | 2 | 183976.4773 | 8245284.3445 | 183991.2873 | 8245292.8545 | Descoberto | Candangolandia | RAP.TAG.001 | UDA.CND.001 |  |  | VRP.CND.001 |  | -10000 | NATHALIABATISTA | 2025-07-31 |  | VRP.CND.001 |  | PANC |  | 1045 | 183991.2873 | 8245292.8545 | 0 |  | 7365 | VRP.CND.001 | 3613.2877 | CENTRO | CANDANGOLÂNDIA | 3613.2877 | 501159.6144 | -47.9503 | -15.8513
815 | 815 | 0.016847 | 0 | 0.018186 | 0 | 0.016847 | 1 | 613 | 1 | 815 | 1 | 2 | D | 1 |  | 8 | PVC | 60 | 13.1918 | 132.5 | 1 |  | Desconhecido | 0 | 0 | 1985-03-28 | -10000 | -10000 | -10000 |  |  | 2013-10-11 | hugobrasilino | 2014-04-14 | {E1D43E89-F1D7-4C59-B8B4-C4466C07A589} | 613 | 3 | 183991.2873 | 8245292.8545 | 184002.9473 | 8245299.0245 | Descoberto | Candangolandia | RAP.TAG.001 | UDA.CND.001 |  |  | VRP.CND.001 |  | -10000 | NATHALIABATISTA | 2025-07-31 |  | VRP.CND.001 |  | PANC |  | 1045 | 184002.9473 | 8245299.0245 | 0 |  | 7365 | VRP.CND.001 | 3613.2877 | CENTRO | CANDANGOLÂNDIA | 3613.2877 | 501159.6144 | -47.9502 | -15.8512
816 | 816 | 0.17586 | 0 | 0.018186 | 0 | 0.17586 | 1 | 614 | 1 | 816 | 1 | 2 | D | 1 |  | 8 | PVC | 60 | 12.7592 | 132.5 | 1 |  | Desconhecido | 0 | 0 | 1985-03-28 | -10000 | -10000 | -10000 |  |  | 2013-10-11 | hugobrasilino | 2014-04-14 | {E1D43E89-F1D7-4C59-B8B4-C4466C07A589} | 614 | 4 | 184002.9473 | 8245299.0245 | 184014.3273 | 8245304.7946 | Descoberto | Candangolandia | RAP.TAG.001 | UDA.CND.001 |  |  | VRP.CND.001 |  | -10000 | NATHALIABATISTA | 2025-07-31 |  | VRP.CND.001 |  | PANC |  | 1045 | 184014.3273 | 8245304.7946 | 0 |  | 7365 | VRP.CND.001 | 3613.2877 | CENTRO | CANDANGOLÂNDIA | 3613.2877 | 501159.6144 | -47.9501 | -15.8512
817 | 817 | 0.015529 | 2 | 0.018186 | 0.064305 | 0.079834 | 1 | 615 | 1 | 817 | 1 | 2 | D | 1 |  | 8 | PVC | 60 | 11.6155 | 132.5 | 1 |  | Desconhecido | 0 | 0 | 1985-03-28 | -10000 | -10000 | -10000 |  |  | 2013-10-11 | hugobrasilino | 2014-04-14 | {E1D43E89-F1D7-4C59-B8B4-C4466C07A589} | 615 | 5 | 184014.3273 | 8245304.7946 | 184025.0273 | 8245309.3146 | Descoberto | Candangolandia | RAP.TAG.001 | UDA.CND.001 |  |  | VRP.CND.001 |  | -10000 | NATHALIABATISTA | 2025-07-31 |  | VRP.CND.001 |  | PANC |  | 1045 | 184025.0273 | 8245309.3146 | 0 |  | 7365 | VRP.CND.001 | 3613.2877 | CENTRO | CANDANGOLÂNDIA | 3613.2877 | 501159.6144 | -47.95 | -15.8511
818 | 818 | 0 | 0 | 0.018186 | 0 | 0 | 1 | 616 | 1 | 818 | 1 | 2 | D | 1 |  | 8 | PVC | 60 | 8.3675 | 132.5 | 1 |  | Desconhecido | 0 | 0 | 1985-03-28 | -10000 | -10000 | -10000 |  |  | 2013-10-11 | hugobrasilino | 2014-04-14 | {E1D43E89-F1D7-4C59-B8B4-C4466C07A589} | 616 | 6 | 184025.0273 | 8245309.3146 | 184032.9773 | 8245311.9246 | Descoberto | Candangolandia | RAP.TAG.001 | UDA.CND.001 |  |  | VRP.CND.001 |  | -10000 | NATHALIABATISTA | 2025-07-31 |  | VRP.CND.001 |  | PANC |  | 1045 | 184032.9773 | 8245311.9246 | 0 |  | 7365 | VRP.CND.001 | 3613.2877 | CENTRO | CANDANGOLÂNDIA | 3613.2877 | 501159.6144 | -47.9499 | -15.8511
819 | 819 | 0.013696 | 0 | 0.018186 | 0 | 0.013696 | 1 | 617 | 1 | 819 | 1 | 2 | D | 1 |  | 8 | PVC | 60 | 3.4611 | 132.5 | 1 |  | Desconhecido | 0 | 0 | 1985-03-28 | -10000 | -10000 | -10000 |  |  | 2013-10-11 | hugobrasilino | 2014-04-14 | {E1D43E89-F1D7-4C59-B8B4-C4466C07A589} | 617 | 7 | 184032.9773 | 8245311.9246 | 184036.3273 | 8245312.7946 | Descoberto | Candangolandia | RAP.TAG.001 | UDA.CND.001 |  |  | VRP.CND.001 |  | -10000 | NATHALIABATISTA | 2025-07-31 |  | VRP.CND.001 |  | PANC |  | 1045 | 184036.3273 | 8245312.7946 | 0 |  | 7365 | VRP.CND.001 | 3613.2877 | CENTRO | CANDANGOLÂNDIA | 3613.2877 | 501159.6144 | -47.9499 | -15.8511
820 | 820 | 0 | 0 | 0.018186 | 0 | 0 | 1 | 619 | 1 | 820 | 1 | 2 | D | 1 |  | 8 | PVC | 60 | 4.5882 | 132.5 | 1 |  | Desconhecido | 0 | 0 | 1985-03-28 | -10000 | -10000 | -10000 |  |  | 2013-10-11 | joziellopes | 2019-12-19 | {2F355D43-749C-423E-8C41-0CA89D65C121} | 619 | 1 | 184087.1658 | 8245248.137 | 184091.7527 | 8245248.2448 | Descoberto | Candangolandia | RAP.TAG.001 | UDA.CND.001 |  |  | VRP.CND.001 |  | -10000 | NATHALIABATISTA | 2025-07-31 |  | VRP.CND.001 |  | PANC |  | 1045 | 184087.1658 | 8245248.137 | 0 |  | 7365 | VRP.CND.001 | 3613.2877 | CENTRO | CANDANGOLÂNDIA | 3613.2877 | 501159.6144 | -47.9494 | -15.8517
821 | 821 | 0.022955 | 0 | 0.018186 | 0 | 0.022955 | 1 | 620 | 1 | 821 | 1 | 2 | D | 1 |  | 8 | PVC | 60 | 19.5801 | 132.5 | 1 |  | Desconhecido | 0 | 0 | 1985-03-28 | -10000 | -10000 | -10000 |  |  | 2013-10-11 | joziellopes | 2019-12-19 | {2F355D43-749C-423E-8C41-0CA89D65C121} | 620 | 2 | 184091.7527 | 8245248.2448 | 184111.3274 | 8245248.7046 | Descoberto | Candangolandia | RAP.TAG.001 | UDA.CND.001 |  |  | VRP.CND.001 |  | -10000 | NATHALIABATISTA | 2025-07-31 |  | VRP.CND.001 |  | PANC |  | 1045 | 184111.3274 | 8245248.7046 | 0 |  | 7365 | VRP.CND.001 | 3613.2877 | CENTRO | CANDANGOLÂNDIA | 3613.2877 | 501159.6144 | -47.9492 | -15.8517
822 | 822 | 0.02228 | 1 | 0.018186 | 0.032153 | 0.054433 | 1 | 621 | 1 | 822 | 1 | 2 | D | 1 |  | 8 | PVC | 60 | 21.3665 | 132.5 | 1 |  | Desconhecido | 0 | 0 | 1985-03-28 | -10000 | -10000 | -10000 |  |  | 2013-10-11 | joziellopes | 2019-12-19 | {2F355D43-749C-423E-8C41-0CA89D65C121} | 621 | 3 | 184111.3274 | 8245248.7046 | 184132.6774 | 8245247.8646 | Descoberto | Candangolandia | RAP.TAG.001 | UDA.CND.001 |  |  | VRP.CND.001 |  | -10000 | NATHALIABATISTA | 2025-07-31 |  | VRP.CND.001 |  | PANC |  | 1044.27 | 184132.6774 | 8245247.8646 | 0 |  | 7365 | VRP.CND.001 | 3613.2877 | CENTRO | CANDANGOLÂNDIA | 3613.2877 | 501159.6144 | -47.949 | -15.8517
823 | 823 | 0.03738 | 1 | 0.018186 | 0.032153 | 0.069533 | 1 | 622 | 1 | 823 | 1 | 2 | D | 1 |  | 8 | PVC | 60 | 26.2271 | 132.5 | 1 |  | Desconhecido | 0 | 0 | 1985-03-28 | -10000 | -10000 | -10000 |  |  | 2013-10-11 | joziellopes | 2019-12-19 | {2F355D43-749C-423E-8C41-0CA89D65C121} | 622 | 4 | 184132.6774 | 8245247.8646 | 184158.8474 | 8245246.1346 | Descoberto | Candangolandia | RAP.TAG.001 | UDA.CND.001 |  |  | VRP.CND.001 |  | -10000 | NATHALIABATISTA | 2025-07-31 |  | VRP.CND.001 |  | PANC |  | 1043.5601 | 184158.8474 | 8245246.1346 | 0 |  | 7365 | VRP.CND.001 | 3613.2877 | CENTRO | CANDANGOLÂNDIA | 3613.2877 | 501159.6144 | -47.9487 | -15.8517
824 | 824 | 0.025174 | 3 | 0.018186 | 0.096458 | 0.12163 | 1 | 623 | 1 | 824 | 1 | 2 | D | 1 |  | 8 | PVC | 60 | 24.135 | 132.5 | 1 |  | Desconhecido | 0 | 0 | 1985-03-28 | -10000 | -10000 | -10000 |  |  | 2013-10-11 | joziellopes | 2019-12-19 | {2F355D43-749C-423E-8C41-0CA89D65C121} | 623 | 5 | 184158.8474 | 8245246.1346 | 184182.9174 | 8245244.3646 | Descoberto | Candangolandia | RAP.TAG.001 | UDA.CND.001 |  |  | VRP.CND.001 |  | -10000 | NATHALIABATISTA | 2025-07-31 |  | VRP.CND.001 |  | PANC |  | 1042.1899 | 184182.9174 | 8245244.3646 | 0 |  | 7365 | VRP.CND.001 | 3613.2877 | CENTRO | CANDANGOLÂNDIA | 3613.2877 | 501159.6144 | -47.9485 | -15.8517
825 | 825 | 0.046103 | 0 | 0.018186 | 0 | 0.046103 | 1 | 624 | 1 | 825 | 1 | 2 | D | 1 |  | 8 | PVC | 60 | 48.9445 | 132.5 | 1 |  | Desconhecido | 0 | 0 | 1985-03-28 | -10000 | -10000 | -10000 |  |  | 2013-10-11 | joziellopes | 2019-12-19 | {2F355D43-749C-423E-8C41-0CA89D65C121} | 624 | 6 | 184182.9174 | 8245244.3646 | 184231.5675 | 8245239.0046 | Descoberto | Candangolandia | RAP.TAG.001 | UDA.CND.001 |  |  | VRP.CND.001 |  | -10000 | NATHALIABATISTA | 2025-07-31 |  | VRP.CND.001 |  | PANC |  | 1039.04 | 184231.5675 | 8245239.0046 | 0 |  | 7365 | VRP.CND.001 | 3613.2877 | CENTRO | CANDANGOLÂNDIA | 3613.2877 | 501159.6144 | -47.9481 | -15.8518
826 | 826 | 0.10463 | 2 | 0.018186 | 0.064305 | 0.16894 | 1 | 625 | 1 | 826 | 1 | 2 | D | 1 |  | 8 | PVC | 60 | 95.3357 | 132.5 | 1 |  | Desconhecido | 0 | 0 | 1985-09-02 | -10000 | -10000 | -10000 |  |  | 2013-10-11 | hugobrasilino | 2014-04-14 | {1AE3CCF4-BF0F-4D3C-B300-AB81768976B8} | 625 | 1 | 183658.6872 | 8244834.814 | 183605.8396 | 8244914.1615 | Descoberto | Candangolandia | RAP.TAG.001 | UDA.CND.001 |  |  | VRP.CND.001 |  | -10000 | NATHALIABATISTA | 2025-07-31 |  | VRP.CND.001 |  | PANC |  | 1039.5601 | 183658.6872 | 8244834.814 | 0 |  | 7365 | VRP.CND.001 | 3613.2877 | CENTRO | CANDANGOLÂNDIA | 3613.2877 | 501159.6144 | -47.9535 | -15.8554
827 | 827 | 0.059965 | 0 | 0.018186 | 0 | 0.059965 | 1 | 625 | 1 | 827 | 1 | 2 | D | 1 |  | 8 | PVC | 60 | 95.3357 | 132.5 | 1 |  | Desconhecido | 0 | 0 | 1985-09-02 | -10000 | -10000 | -10000 |  |  | 2013-10-11 | hugobrasilino | 2014-04-14 | {1AE3CCF4-BF0F-4D3C-B300-AB81768976B8} | 625 | 1 | 183658.6872 | 8244834.814 | 183605.8396 | 8244914.1615 | Descoberto | Candangolandia | RAP.TAG.001 | UDA.CND.001 |  |  | VRP.CND.001 |  | -10000 | NATHALIABATISTA | 2025-07-31 |  | VRP.CND.001 |  | PANC |  | 1042.45 | 183605.8396 | 8244914.1615 | 0 |  | 7365 | VRP.CND.001 | 3613.2877 | CENTRO | CANDANGOLÂNDIA | 3613.2877 | 501159.6144 | -47.9539 | -15.8546
828 | 828 | 0 | 0 | 0.018186 | 0 | 0 | 1 | 626 | 1 | 828 | 1 | 2 | D | 1 |  | 8 | FF | 150 | 33.3517 | 125 | 1 |  | Desconhecido | 0 | 0 | 1985-03-11 | -10000 | -10000 | -10000 |  |  | 2013-10-11 | hugobrasilino | 2014-04-14 | {D7B6CA52-1B98-4DEF-A776-E302F41C774A} | 626 | 1 | 183671.2971 | 8245228.2343 | 183638.392 | 8245233.6743 | Descoberto | Candangolandia | RAP.TAG.001 | UDA.CND.001 |  |  | VRP.CND.001 |  | -10000 | NATHALIABATISTA | 2025-07-31 |  | VRP.CND.001 |  | PANC |  | 1048.33 | 183638.392 | 8245233.6743 | 0 |  | 7365 | VRP.CND.001 | 3613.2877 | CENTRO | CANDANGOLÂNDIA | 3613.2877 | 501159.6144 | -47.9536 | -15.8518
829 | 829 | 0 | 0 | 0.018186 | 0 | 0 | 1 | 627 | 1 | 829 | 1 | 2 | D | 1 |  | 8 | PVC | 85 | 3.9586 | 132.5 | 1 |  | Desconhecido | 0 | 0 | 1985-07-08 | -10000 | -10000 | -10000 |  |  | 2013-10-11 | hugobrasilino | 2014-04-14 | {C3F77AC2-9731-4AE7-8F6C-DCC83B9FEF5A} | 627 | 1 | 184394.5806 | 8245492.6275 | 184391.6908 | 8245489.9221 | Descoberto | Candangolandia | RAP.TAG.001 | UDA.CND.001 |  |  | VRP.CND.003 |  | -10000 | NATHALIABATISTA | 2025-07-31 |  | VRP.CND.003 |  | PANC |  | 1023.18 | 184394.5806 | 8245492.6275 | 0 |  | 7367 | VRP.CND.003 | 2505.8117 | CENTRO | CANDANGOLÂNDIA | 2505.8117 | 283161.8407 | -47.9465 | -15.8495
830 | 830 | 0.039159 | 1 | 0.018186 | 0.032153 | 0.071312 | 1 | 627 | 1 | 830 | 1 | 2 | D | 1 |  | 8 | PVC | 85 | 3.9586 | 132.5 | 1 |  | Desconhecido | 0 | 0 | 1985-07-08 | -10000 | -10000 | -10000 |  |  | 2013-10-11 | hugobrasilino | 2014-04-14 | {C3F77AC2-9731-4AE7-8F6C-DCC83B9FEF5A} | 627 | 1 | 184394.5806 | 8245492.6275 | 184391.6908 | 8245489.9221 | Descoberto | Candangolandia | RAP.TAG.001 | UDA.CND.001 |  |  | VRP.CND.003 |  | -10000 | NATHALIABATISTA | 2025-07-31 |  | VRP.CND.003 |  | PANC |  | 1023.54 | 184391.6908 | 8245489.9221 | 0 |  | 7367 | VRP.CND.003 | 2505.8117 | CENTRO | CANDANGOLÂNDIA | 2505.8117 | 283161.8407 | -47.9465 | -15.8495
831 | 831 | 0.069412 | 0 | 0.018186 | 0 | 0.069412 | 1 | 628 | 1 | 831 | 1 | 2 | D | 1 |  | 8 | FF | 150 | 3.1504 | 125 | 1 |  | Desconhecido | 0 | 0 | 1985-03-11 | -10000 | -10000 | -10000 |  |  | 2013-10-11 | hugobrasilino | 2014-04-14 | {91021EC2-0F95-43D1-BBD3-59FB534BEF2A} | 628 | 1 | 183638.392 | 8245233.6743 | 183637.8682 | 8245230.5677 | Descoberto | Candangolandia | RAP.TAG.001 | UDA.CND.001 |  |  | VRP.CND.001 |  | -10000 | NATHALIABATISTA | 2025-07-31 |  | VRP.CND.001 |  | PANC |  | 1048.33 | 183637.8682 | 8245230.5677 | 0 |  | 7365 | VRP.CND.001 | 3613.2877 | CENTRO | CANDANGOLÂNDIA | 3613.2877 | 501159.6144 | -47.9536 | -15.8518
832 | 832 | 0 | 0 | 0.018186 | 0 | 0 | 1 | 629 | 1 | 832 | 1 | 2 | D | 1 |  | 8 | FF | 150 | 3.413 | 125 | 1 |  | Desconhecido | 0 | 0 | 1985-03-11 | -10000 | -10000 | -10000 |  |  | 2013-10-11 | hugobrasilino | 2014-04-14 | {CF6273B4-683C-499F-98D8-E475705AE466} | 629 | 1 | 183803.3071 | 8245250.5244 | 183802.8592 | 8245247.1409 | Descoberto | Candangolandia | RAP.TAG.001 | UDA.CND.001 |  |  | VRP.CND.001 |  | -10000 | NATHALIABATISTA | 2025-07-31 |  | VRP.CND.001 |  | PANC |  | 1046.21 | 183803.3071 | 8245250.5244 | 0 |  | 7365 | VRP.CND.001 | 3613.2877 | CENTRO | CANDANGOLÂNDIA | 3613.2877 | 501159.6144 | -47.9521 | -15.8516
833 | 833 | 0 | 0 | 0.018186 | 0 | 0 | 1 | 630 | 1 | 833 | 1 | 2 | D | 1 |  | 8 | FF | 150 | 2.6008 | 125 | 1 |  | Desconhecido | 0 | 0 | 1985-03-11 | -10000 | -10000 | -10000 |  |  | 2013-10-11 | hugobrasilino | 2014-04-14 | {2F2A6F49-7F6C-499E-AB0B-98A4E744CBA9} | 630 | 1 | 183719.8921 | 8245229.3944 | 183719.5555 | 8245226.8155 | Descoberto | Candangolandia | RAP.TAG.001 | UDA.CND.001 |  |  | VRP.CND.001 |  | -10000 | NATHALIABATISTA | 2025-07-31 |  | VRP.CND.001 |  | PANC |  | 1047.36 | 183719.8921 | 8245229.3944 | 0 |  | 7365 | VRP.CND.001 | 3613.2877 | CENTRO | CANDANGOLÂNDIA | 3613.2877 | 501159.6144 | -47.9528 | -15.8518
834 | 834 | 0.060925 | 1 | 0.018186 | 0.032153 | 0.093077 | 1 | 630 | 1 | 834 | 1 | 2 | D | 1 |  | 8 | FF | 150 | 2.6008 | 125 | 1 |  | Desconhecido | 0 | 0 | 1985-03-11 | -10000 | -10000 | -10000 |  |  | 2013-10-11 | hugobrasilino | 2014-04-14 | {2F2A6F49-7F6C-499E-AB0B-98A4E744CBA9} | 630 | 1 | 183719.8921 | 8245229.3944 | 183719.5555 | 8245226.8155 | Descoberto | Candangolandia | RAP.TAG.001 | UDA.CND.001 |  |  | VRP.CND.001 |  | -10000 | NATHALIABATISTA | 2025-07-31 |  | VRP.CND.001 |  | PANC |  | 1047.36 | 183719.5555 | 8245226.8155 | 0 |  | 7365 | VRP.CND.001 | 3613.2877 | CENTRO | CANDANGOLÂNDIA | 3613.2877 | 501159.6144 | -47.9528 | -15.8518
835 | 835 | 0.015239 | 0 | 0.018186 | 0 | 0.015239 | 1 | 631 | 1 | 835 | 1 | 2 | D | 1 |  | 8 | FF | 150 | 2.4993 | 125 | 1 |  | Desconhecido | 0 | 0 | 1985-09-02 | -10000 | -10000 | -10000 |  |  | 2013-10-11 | hugobrasilino | 2014-04-14 | {DFC2ED6A-DB0F-4BEB-9AE5-78D3EBD22579} | 631 | 1 | 183631.0872 | 8244934.1841 | 183629.9829 | 8244936.4262 | Descoberto | Candangolandia | RAP.TAG.001 | UDA.CND.001 |  |  | VRP.CND.001 |  | -10000 | NATHALIABATISTA | 2025-07-31 |  | VRP.CND.001 |  | PANC |  | 1042.67 | 183629.9829 | 8244936.4262 | 0 |  | 7365 | VRP.CND.001 | 3613.2877 | CENTRO | CANDANGOLÂNDIA | 3613.2877 | 501159.6144 | -47.9537 | -15.8544
836 | 836 | 0 | 0 | 0.018186 | 0 | 0 | 1 | 633 | 1 | 836 | 1 | 2 | D | 1 |  | 8 | PVC | 60 | 142.449 | 132.5 | 1 |  | Desconhecido | 0 | 0 | 1986-04-10 | -10000 | -10000 | -10000 |  |  | 2013-10-11 | hugobrasilino | 2014-04-14 | {0BBB8832-911E-4630-84AA-8C291F9516D4} | 633 | 1 | 183564.4786 | 8244606.9621 | 183682.5773 | 8244686.6139 | Descoberto | Candangolandia | RAP.TAG.001 | UDA.CND.001 |  |  | VRP.CND.004 |  | -10000 | NATHALIABATISTA | 2025-07-31 |  | VRP.CND.004 |  | PANC |  | 1035 | 183682.5773 | 8244686.6139 | 0 |  | 7364 | VRP.CND.004 | 5059.8541 | CENTRO | CANDANGOLÂNDIA | 5059.8541 | 547890.8215 | -47.9533 | -15.8567
837 | 837 | 0.015786 | 0 | 0.018186 | 0 | 0.015786 | 1 | 634 | 1 | 837 | 1 | 2 | D | 1 |  | 8 | PVC | 110 | 9.9647 | 132.5 | 1 |  | Desconhecido | 0 | 0 | 1972-11-18 | -10000 | -10000 | -10000 |  |  | 2015-07-07 | vinicioeto | 2015-07-07 | {11902425-55A9-48A2-A4ED-7F06DB458DC9} | 634 | 1 | 181022.4026 | 8242778.3387 | 181013.4362 | 8242773.9913 | Descoberto | Núcleo Bandeirante | RAP.TAG.001 | UDA.NBN.001 |  |  |  |  | -10000 | NATHALIABATISTA | 2025-07-31 |  |  |  | PANC |  | 1049.58 | 181022.4026 | 8242778.3387 | 0 |  | 0 | VRP.SPW.010 | 0 | CENTRO | NÚCLEO BANDEIRANTES | 11314.9857 | 2536980.8242 | -47.9783 | -15.8736
838 | 838 | 0.016043 | 0 | 0.018186 | 0 | 0.016043 | 1 | 634 | 1 | 838 | 1 | 2 | D | 1 |  | 8 | PVC | 110 | 9.9647 | 132.5 | 1 |  | Desconhecido | 0 | 0 | 1972-11-18 | -10000 | -10000 | -10000 |  |  | 2015-07-07 | vinicioeto | 2015-07-07 | {11902425-55A9-48A2-A4ED-7F06DB458DC9} | 634 | 1 | 181022.4026 | 8242778.3387 | 181013.4362 | 8242773.9913 | Descoberto | Núcleo Bandeirante | RAP.TAG.001 | UDA.NBN.001 |  |  |  |  | -10000 | NATHALIABATISTA | 2025-07-31 |  |  |  | PANC |  | 1049.89 | 181013.4362 | 8242773.9913 | 0 |  | 0 | VRP.SPW.010 | 0 | CENTRO | NÚCLEO BANDEIRANTES | 11314.9857 | 2536980.8242 | -47.9784 | -15.8736
839 | 839 | 0 | 0 | 0.018186 | 0 | 0 | 1 | 635 | 1 | 839 | 1 | 2 | D | 1 |  | 8 | PVC | 85 | 65.6616 | 132.5 | 1 |  | Desconhecido | 0 | 0 | 1986-04-10 | -10000 | -10000 | -10000 |  |  | 2013-10-11 | hugobrasilino | 2014-04-14 | {CB1B3693-20CD-4E43-BBA2-D545649219F5} | 635 | 1 | 183987.1218 | 8244763.8841 | 184022.6608 | 8244708.6716 | Descoberto | Candangolandia | RAP.TAG.001 | UDA.CND.001 |  |  | VRP.CND.002 |  | -10000 | NATHALIABATISTA | 2025-07-31 |  |  |  | PANC |  | 1022.42 | 184022.6608 | 8244708.6716 | 0 |  | 7366 | VRP.CND.002 | 2650.6038 | CENTRO | CANDANGOLÂNDIA | 2650.6038 | 385499.4382 | -47.9501 | -15.8565
840 | 840 | 0.027199 | 2 | 0.018186 | 0.064305 | 0.091504 | 1 | 636 | 1 | 840 | 1 | 2 | D | 1 |  | 8 | PVC | 85 | 3.5036 | 132.5 | 1 |  | Desconhecido | 0 | 0 | 1972-11-18 | -10000 | -10000 | -10000 |  |  | 2013-10-11 | hugobrasilino | 2014-04-14 | {33EF608C-552E-45F9-8154-2B809099512F} | 636 | 1 | 181559.7441 | 8242003.8554 | 181563.2458 | 8242003.971 | Descoberto | Núcleo Bandeirante | RAP.TAG.001 |  |  |  | VRP NB 02 | PEDROHCARDOSO | 2022-11-29 | TIAGOPORTES | 2025-03-19 |  | VRP.NBN.002 |  | PANC |  | 1032.12 | 181559.7441 | 8242003.8554 | 0 |  | 0 | VRP.NBN.005 | 0 | CENTRO | NÚCLEO BANDEIRANTES | 3237.814 | 491413.837 | -47.9734 | -15.8807
841 | 841 | 0 | 0 | 0.018186 | 0 | 0 | 1 | 636 | 1 | 841 | 1 | 2 | D | 1 |  | 8 | PVC | 85 | 3.5036 | 132.5 | 1 |  | Desconhecido | 0 | 0 | 1972-11-18 | -10000 | -10000 | -10000 |  |  | 2013-10-11 | hugobrasilino | 2014-04-14 | {33EF608C-552E-45F9-8154-2B809099512F} | 636 | 1 | 181559.7441 | 8242003.8554 | 181563.2458 | 8242003.971 | Descoberto | Núcleo Bandeirante | RAP.TAG.001 |  |  |  | VRP NB 02 | PEDROHCARDOSO | 2022-11-29 | TIAGOPORTES | 2025-03-19 |  | VRP.NBN.002 |  | PANC |  | 1031.79 | 181563.2458 | 8242003.971 | 0 |  | 0 | VRP.NBN.005 | 0 | CENTRO | NÚCLEO BANDEIRANTES | 3237.814 | 491413.837 | -47.9734 | -15.8806
842 | 842 | 0 | 0 | 0.018186 | 0 | 0 | 1 | 637 | 1 | 842 | 1 | 2 | D | 1 |  | 8 | PVC | 110 | 11.2791 | 132.5 | 1 |  | Desconhecido | 0 | 0 | 1972-11-18 | -10000 | -10000 | -10000 |  |  | 2013-10-11 | hugobrasilino | 2014-04-14 | {8C2A9116-68AD-4AF7-887F-4E4DEA471117} | 637 | 1 | 181244.0967 | 8242068.8909 | 181233.5188 | 8242072.8058 | Descoberto | Núcleo Bandeirante | RAP.TAG.001 |  |  |  | VRP NB 02 | PEDROHCARDOSO | 2022-11-29 | TIAGOPORTES | 2025-03-19 |  | VRP.NBN.002 |  | PANC |  | 1034.38 | 181244.0967 | 8242068.8909 | 0 |  | 0 | VRP.NBN.005 | 0 | CENTRO | NÚCLEO BANDEIRANTES | 3237.814 | 491413.837 | -47.9763 | -15.88
843 | 843 | 0 | 0 | 0.018186 | 0 | 0 | 1 | 638 | 1 | 843 | 1 | 2 |  | 1 |  | 8 | PVC | 110 | 3.5188 | 132.5 | 1 |  | Desconhecido | 0 | 0 | 1972-11-18 | -10000 | -10000 | -10000 |  |  | 2014-12-15 | vinicioeto | 2014-12-15 | {D97263EE-246C-40BC-A53A-A5A161D5EA14} | 638 | 1 | 181188.5566 | 8242081.2409 | 181185.0964 | 8242081.8803 | Descoberto | Núcleo Bandeirante | RAP.TAG.001 |  |  |  | VRP NB 02 | PEDROHCARDOSO | 2022-11-29 | TIAGOPORTES | 2025-03-19 |  | VRP.NBN.002 |  | PANC |  | 1031.86 | 181185.0964 | 8242081.8803 | 0 |  | 0 | VRP.NBN.005 | 0 | CENTRO | NÚCLEO BANDEIRANTES | 3237.814 | 491413.837 | -47.9769 | -15.8799
844 | 844 | 0 | 0 | 0.018186 | 0 | 0 | 1 | 639 | 1 | 844 | 1 | 2 | D | 1 |  | 8 | PVC | 110 | 3.3127 | 132.5 | 1 |  | Desconhecido | 0 | 0 | 1972-11-18 | -10000 | -10000 | -10000 |  |  | 2013-10-11 | hugobrasilino | 2014-04-14 | {11B37687-5AD6-4DBE-A1E0-7763C4800C60} | 639 | 1 | 181244.0967 | 8242068.8909 | 181243.4262 | 8242065.6468 | Descoberto | Núcleo Bandeirante | RAP.TAG.001 |  |  |  | VRP NB 02 | PEDROHCARDOSO | 2022-11-29 | TIAGOPORTES | 2025-03-19 |  | VRP.NBN.002 |  | PANC |  | 1034.38 | 181243.4262 | 8242065.6468 | 0 |  | 0 | VRP.NBN.005 | 0 | CENTRO | NÚCLEO BANDEIRANTES | 3237.814 | 491413.837 | -47.9764 | -15.8801
845 | 845 | 0.0031829 | 0 | 0.018186 | 0 | 0.0031829 | 1 | 640 | 0 | 845 | 1 | 2 | D | 1 |  | 8 | PVC | 110 | 53.697 | 132.5 | 1 |  | Desconhecido | 0 | 0 | 1978-01-31 | -10000 | -10000 | -10000 |  |  | 2013-10-11 | hugobrasilino | 2014-04-14 | {C84E105B-5B7F-496E-BEBD-F2CEF86F2E30} | 640 | 1 | 183430.1494 | 8244615.3497 | 183438.1071 | 8244668.4538 | Descoberto | Candangolandia | RAP.TAG.001 | UDA.CND.001 |  |  | VRP.CND.004 | PEDROHCARDOSO | 2024-05-17 | NATHALIABATISTA | 2025-07-31 |  | VRP.CND.004 |  | PANC |  | 1037.76 | 183438.1071 | 8244668.4538 | 0 |  | 0 |  | 0 |  |  | 0 | 0 | -47.9555 | -15.8568
846 | 846 | 0.088895 | 0 | 0.018186 | 0 | 0.088895 | 1 | 641 | 1 | 846 | 1 | 2 | D | 1 |  | 8 | PVC | 60 | 111.3117 | 132.5 | 1 |  | Desconhecido | 0 | 0 | 1985-03-11 | -10000 | -10000 | -10000 |  |  | 2013-10-11 | hugobrasilino | 2014-04-14 | {2467D2B0-A430-42AC-A01F-793AB325E6B3} | 641 | 1 | 183719.5555 | 8245226.8155 | 183703.1171 | 8245116.7243 | Descoberto | Candangolandia | RAP.TAG.001 | UDA.CND.001 |  |  | VRP.CND.001 |  | -10000 | NATHALIABATISTA | 2025-07-31 |  | VRP.CND.001 |  | PANC |  | 1045.52 | 183703.1171 | 8245116.7243 | 0 |  | 7365 | VRP.CND.001 | 3613.2877 | CENTRO | CANDANGOLÂNDIA | 3613.2877 | 501159.6144 | -47.953 | -15.8528
847 | 847 | 0 | 0 | 0.018186 | 0 | 0 | 1 | 642 | 1 | 847 | 1 | 2 | D | 1 |  | 8 | PVC | 60 | 2.9861 | 132.5 | 1 |  | Desconhecido | 0 | 0 | 1972-08-31 | -10000 | -10000 | -10000 |  |  | 2013-10-11 | hugobrasilino | 2014-04-14 | {BE7836BB-597A-4494-B310-9F57EFED92B6} | 642 | 1 | 184288.5276 | 8245006.8045 | 184286.83 | 8245009.2611 | Descoberto | Candangolandia | RAP.TAG.001 | UDA.CND.001 |  |  | VRP.CND.002 |  | -10000 | NATHALIABATISTA | 2025-07-31 |  |  |  | PANC |  | 1028.4399 | 184288.5276 | 8245006.8045 | 0 |  | 7366 | VRP.CND.002 | 2650.6038 | CENTRO | CANDANGOLÂNDIA | 2650.6038 | 385499.4382 | -47.9476 | -15.8539
848 | 848 | 0.072177 | 0 | 0.018186 | 0 | 0.072177 | 1 | 642 | 1 | 848 | 1 | 2 | D | 1 |  | 8 | PVC | 60 | 2.9861 | 132.5 | 1 |  | Desconhecido | 0 | 0 | 1972-08-31 | -10000 | -10000 | -10000 |  |  | 2013-10-11 | hugobrasilino | 2014-04-14 | {BE7836BB-597A-4494-B310-9F57EFED92B6} | 642 | 1 | 184288.5276 | 8245006.8045 | 184286.83 | 8245009.2611 | Descoberto | Candangolandia | RAP.TAG.001 | UDA.CND.001 |  |  | VRP.CND.002 |  | -10000 | NATHALIABATISTA | 2025-07-31 |  |  |  | PANC |  | 1028.4399 | 184286.83 | 8245009.2611 | 0 |  | 7366 | VRP.CND.002 | 2650.6038 | CENTRO | CANDANGOLÂNDIA | 2650.6038 | 385499.4382 | -47.9476 | -15.8539
849 | 849 | 0 | 0 | 0.018186 | 0 | 0 | 1 | 643 | 0 | 849 | 1 | 2 | D | 1 |  | 8 | FF | 100 | 4.1046 | 115 | 1 |  | Desconhecido | 0 | 0 | 1978-01-31 | -10000 | -10000 | -10000 |  |  | 2013-10-11 | brendasantos | 2021-05-22 | {FF9F5900-23D1-4FDE-AC2A-58943EAA806D} | 643 | 1 | 183423.6866 | 8244598.5991 | 183423.0801 | 8244594.5396 | Descoberto | Candangolandia | RAP.TAG.001 | UDA.CND.001 |  |  | VRP.CND.004 | PEDROHCARDOSO | 2024-05-17 | NATHALIABATISTA | 2025-07-31 |  | VRP.CND.004 |  | PANC |  | 1036.02 | 183423.6866 | 8244598.5991 | 0 |  | 0 |  | 0 |  |  | 0 | 0 | -47.9557 | -15.8575
850 | 850 | 0 | 0 | 0.018186 | 0 | 0 | 1 | 643 | 0 | 850 | 1 | 2 | D | 1 |  | 8 | FF | 100 | 4.1046 | 115 | 1 |  | Desconhecido | 0 | 0 | 1978-01-31 | -10000 | -10000 | -10000 |  |  | 2013-10-11 | brendasantos | 2021-05-22 | {FF9F5900-23D1-4FDE-AC2A-58943EAA806D} | 643 | 1 | 183423.6866 | 8244598.5991 | 183423.0801 | 8244594.5396 | Descoberto | Candangolandia | RAP.TAG.001 | UDA.CND.001 |  |  | VRP.CND.004 | PEDROHCARDOSO | 2024-05-17 | NATHALIABATISTA | 2025-07-31 |  | VRP.CND.004 |  | PANC |  | 1036.02 | 183423.0801 | 8244594.5396 | 0 |  | 0 |  | 0 |  |  | 0 | 0 | -47.9557 | -15.8575
851 | 851 | 0.015432 | 0 | 0.018186 | 0 | 0.015432 | 1 | 644 | 1 | 851 | 1 | 2 | D | 1 |  | 8 | PVC | 60 | 22.1638 | 132.5 | 1 |  | Desconhecido | 0 | 0 | 1985-09-02 | -10000 | -10000 | -10000 |  |  | 2013-10-11 | hugobrasilino | 2014-04-14 | {AF59D41B-07C0-43BB-993A-0AB80A1A977A} | 644 | 1 | 183750.7607 | 8244984.3934 | 183740.2272 | 8245003.8942 | Descoberto | Candangolandia | RAP.TAG.001 | UDA.CND.001 |  |  | VRP.CND.001 |  | -10000 | NATHALIABATISTA | 2025-07-31 |  | VRP.CND.001 |  | PANC |  | 1041.77 | 183750.7607 | 8244984.3934 | 0 |  | 7365 | VRP.CND.001 | 3613.2877 | CENTRO | CANDANGOLÂNDIA | 3613.2877 | 501159.6144 | -47.9526 | -15.854
852 | 852 | 0.019258 | 0 | 0.018186 | 0 | 0.019258 | 1 | 644 | 1 | 852 | 1 | 2 | D | 1 |  | 8 | PVC | 60 | 22.1638 | 132.5 | 1 |  | Desconhecido | 0 | 0 | 1985-09-02 | -10000 | -10000 | -10000 |  |  | 2013-10-11 | hugobrasilino | 2014-04-14 | {AF59D41B-07C0-43BB-993A-0AB80A1A977A} | 644 | 1 | 183750.7607 | 8244984.3934 | 183740.2272 | 8245003.8942 | Descoberto | Candangolandia | RAP.TAG.001 | UDA.CND.001 |  |  | VRP.CND.001 |  | -10000 | NATHALIABATISTA | 2025-07-31 |  | VRP.CND.001 |  | PANC |  | 1042.42 | 183740.2272 | 8245003.8942 | 0 |  | 7365 | VRP.CND.001 | 3613.2877 | CENTRO | CANDANGOLÂNDIA | 3613.2877 | 501159.6144 | -47.9527 | -15.8538
853 | 853 | 0.019258 | 0 | 0.018186 | 0 | 0.019258 | 1 | 645 | 1 | 853 | 1 | 2 | D | 1 |  | 8 | PVC | 60 | 11.6894 | 132.5 | 1 |  | Desconhecido | 0 | 0 | 1985-09-02 | -10000 | -10000 | -10000 |  |  | 2013-10-11 | hugobrasilino | 2014-04-14 | {AF59D41B-07C0-43BB-993A-0AB80A1A977A} | 645 | 2 | 183740.2272 | 8245003.8942 | 183738.4272 | 8245015.4442 | Descoberto | Candangolandia | RAP.TAG.001 | UDA.CND.001 |  |  | VRP.CND.001 |  | -10000 | NATHALIABATISTA | 2025-07-31 |  | VRP.CND.001 |  | PANC |  | 1042.66 | 183738.4272 | 8245015.4442 | 0 |  | 7365 | VRP.CND.001 | 3613.2877 | CENTRO | CANDANGOLÂNDIA | 3613.2877 | 501159.6144 | -47.9527 | -15.8537
854 | 854 | 0.033057 | 1 | 0.018186 | 0.032153 | 0.06521 | 1 | 646 | 1 | 854 | 1 | 2 | D | 1 |  | 8 | PVC | 60 | 14.5079 | 132.5 | 1 |  | Desconhecido | 0 | 0 | 1985-09-02 | -10000 | -10000 | -10000 |  |  | 2013-10-11 | hugobrasilino | 2014-04-14 | {AF59D41B-07C0-43BB-993A-0AB80A1A977A} | 646 | 3 | 183738.4272 | 8245015.4442 | 183737.9472 | 8245029.9442 | Descoberto | Candangolandia | RAP.TAG.001 | UDA.CND.001 |  |  | VRP.CND.001 |  | -10000 | NATHALIABATISTA | 2025-07-31 |  | VRP.CND.001 |  | PANC |  | 1042.89 | 183737.9472 | 8245029.9442 | 0 |  | 7365 | VRP.CND.001 | 3613.2877 | CENTRO | CANDANGOLÂNDIA | 3613.2877 | 501159.6144 | -47.9527 | -15.8536
855 | 855 | 0.042663 | 1 | 0.018186 | 0.032153 | 0.074816 | 1 | 647 | 1 | 855 | 1 | 2 | D | 1 |  | 8 | PVC | 60 | 31.1989 | 132.5 | 1 |  | Desconhecido | 0 | 0 | 1985-09-02 | -10000 | -10000 | -10000 |  |  | 2013-10-11 | hugobrasilino | 2014-04-14 | {AF59D41B-07C0-43BB-993A-0AB80A1A977A} | 647 | 4 | 183737.9472 | 8245029.9442 | 183742.8572 | 8245060.7543 | Descoberto | Candangolandia | RAP.TAG.001 | UDA.CND.001 |  |  | VRP.CND.001 |  | -10000 | NATHALIABATISTA | 2025-07-31 |  | VRP.CND.001 |  | PANC |  | 1043.95 | 183742.8572 | 8245060.7543 | 0 |  | 7365 | VRP.CND.001 | 3613.2877 | CENTRO | CANDANGOLÂNDIA | 3613.2877 | 501159.6144 | -47.9526 | -15.8533
856 | 856 | 0 | 0 | 0.018186 | 0 | 0 | 1 | 648 | 0 | 856 | 1 | 2 | D | 1 |  | 8 | FF | 100 | 6.2425 | 115 | 1 |  | Desconhecido | 0 | 0 | 1970-01-12 | -10000 | -10000 | -10000 |  |  | 2013-10-11 | hugobrasilino | 2014-04-14 | {B198AF88-1C21-45CD-B064-1B38C9EB09E0} | 648 | 1 | 183320.4085 | 8244566.8898 | 183321.6425 | 8244573.0091 | Descoberto | Candangolandia | RAP.TAG.001 | UDA.CND.001 |  |  | VRP.NBN.027 |  | -10000 | NATHALIABATISTA | 2025-07-31 |  | VRP.NBN.027 |  | PANC |  | 1037.04 | 183321.6425 | 8244573.0091 | 0 |  | 0 |  | 0 |  |  | 0 | 0 | -47.9566 | -15.8577
857 | 857 | 0.0059799 | 0 | 0.018186 | 0 | 0.0059799 | 1 | 649 | 1 | 857 | 1 | 2 | D | 1 |  | 8 | FF | 150 | 11.9005 | 125 | 1 |  | Desconhecido | 0 | 0 | 1972-11-18 | -10000 | -10000 | -10000 |  |  | 2013-10-11 | hugobrasilino | 2014-04-14 | {FC54724D-521C-4662-81AB-4FE9AF2E4A02} | 649 | 1 | 181354.9766 | 8242157.7697 | 181343.8468 | 8242161.9828 | Descoberto | Núcleo Bandeirante | RAP.TAG.001 |  |  |  | VRP NB 02 | PEDROHCARDOSO | 2022-11-29 | TIAGOPORTES | 2025-03-19 |  | VRP.NBN.002 |  | PANC |  | 1029.84 | 181343.8468 | 8242161.9828 | 0 |  | 0 | VRP.NBN.005 | 0 | CENTRO | NÚCLEO BANDEIRANTES | 3237.814 | 491413.837 | -47.9754 | -15.8792
858 | 858 | 0 | 0 | 0.018186 | 0 | 0 | 1 | 650 | 1 | 858 | 1 | 2 | D | 1 |  | 8 | FF | 150 | 0.2246 | 125 | 1 |  | Desconhecido | 0 | 0 | 1972-11-18 | -10000 | -10000 | -10000 |  |  | 2013-10-11 | hugobrasilino | 2014-04-14 | {FC54724D-521C-4662-81AB-4FE9AF2E4A02} | 650 | 2 | 181343.8468 | 8242161.9828 | 181343.649 | 8242162.0892 | Descoberto | Núcleo Bandeirante | RAP.TAG.001 |  |  |  | VRP NB 02 | PEDROHCARDOSO | 2022-11-29 | TIAGOPORTES | 2025-03-19 |  | VRP.NBN.002 |  | PANC |  | 1029.84 | 181343.649 | 8242162.0892 | 0 |  | 0 | VRP.NBN.005 | 0 | CENTRO | NÚCLEO BANDEIRANTES | 3237.814 | 491413.837 | -47.9754 | -15.8792
859 | 859 | 0 | 0 | 0.018186 | 0 | 0 | 1 | 651 | 1 | 859 | 1 | 2 | D | 1 |  | 8 | FF | 150 | 6.1705 | 125 | 1 |  | Desconhecido | 0 | 0 | 1972-11-18 | -10000 | -10000 | -10000 |  |  | 2013-10-11 | hugobrasilino | 2014-04-14 | {FC54724D-521C-4662-81AB-4FE9AF2E4A02} | 651 | 3 | 181343.649 | 8242162.0892 | 181339.5253 | 8242166.6794 | Descoberto | Núcleo Bandeirante | RAP.TAG.001 |  |  |  | VRP NB 02 | PEDROHCARDOSO | 2022-11-29 | TIAGOPORTES | 2025-03-19 |  | VRP.NBN.002 |  | PANC |  | 1029.65 | 181339.5253 | 8242166.6794 | 0 |  | 0 | VRP.NBN.005 | 0 | CENTRO | NÚCLEO BANDEIRANTES | 3237.814 | 491413.837 | -47.9754 | -15.8792
860 | 860 | 0 | 0 | 0.018186 | 0 | 0 | 1 | 652 | 1 | 860 | 1 | 2 | D | 1 |  | 8 | FF | 150 | 0.1467 | 125 | 1 |  | Desconhecido | 0 | 0 | 1972-11-18 | -10000 | -10000 | -10000 |  |  | 2013-10-11 | hugobrasilino | 2014-04-14 | {FC54724D-521C-4662-81AB-4FE9AF2E4A02} | 652 | 4 | 181339.5253 | 8242166.6794 | 181339.4066 | 8242166.7656 | Descoberto | Núcleo Bandeirante | RAP.TAG.001 |  |  |  | VRP NB 02 | PEDROHCARDOSO | 2022-11-29 | TIAGOPORTES | 2025-03-19 |  | VRP.NBN.002 |  | PANC |  | 1029.65 | 181339.4066 | 8242166.7656 | 0 |  | 0 | VRP.NBN.005 | 0 | CENTRO | NÚCLEO BANDEIRANTES | 3237.814 | 491413.837 | -47.9754 | -15.8792
861 | 861 | 0.021605 | 0 | 0.018186 | 0 | 0.021605 | 1 | 653 | 1 | 861 | 1 | 2 | D | 1 |  | 8 | FF | 150 | 20.9689 | 125 | 1 |  | Desconhecido | 0 | 0 | 1972-11-18 | -10000 | -10000 | -10000 |  |  | 2013-10-11 | hugobrasilino | 2014-04-14 | {FC54724D-521C-4662-81AB-4FE9AF2E4A02} | 653 | 5 | 181339.4066 | 8242166.7656 | 181319.45 | 8242173.2022 | Descoberto | Núcleo Bandeirante | RAP.TAG.001 |  |  |  | VRP NB 02 | PEDROHCARDOSO | 2022-11-29 | TIAGOPORTES | 2025-03-19 |  | VRP.NBN.002 |  | PANC |  | 1028.6801 | 181319.45 | 8242173.2022 | 0 |  | 0 | VRP.NBN.005 | 0 | CENTRO | NÚCLEO BANDEIRANTES | 3237.814 | 491413.837 | -47.9756 | -15.8791
862 | 862 | 0.042144 | 0 | 0.018186 | 0 | 0.042144 | 1 | 654 | 1 | 862 | 1 | 2 | D | 1 |  | 8 | PVC | 85 | 6.4672 | 132.5 | 1 |  | Desconhecido | 0 | 0 | 1972-11-18 | -10000 | -10000 | -10000 |  |  | 2014-07-18 | MarcosOSantos | 2014-07-18 | {CFAE2988-7207-4F2A-9652-94B21CFEEBC2} | 654 | 1 | 181653.8071 | 8241752.6808 | 181647.3401 | 8241752.7323 | Descoberto | Núcleo Bandeirante | RAP.TAG.001 |  |  |  | VRP NB 02 | PEDROHCARDOSO | 2022-11-29 | TIAGOPORTES | 2025-03-19 |  | VRP.NBN.002 |  | PANC |  | 1048.5 | 181653.8071 | 8241752.6808 | 0 |  | 0 | VRP.NBN.005 | 0 | CENTRO | NÚCLEO BANDEIRANTES | 3237.814 | 491413.837 | -47.9726 | -15.8829
863 | 863 | 0.028164 | 0 | 0.018186 | 0 | 0.028164 | 1 | 655 | 1 | 863 | 1 | 2 | D | 1 |  | 8 | PVC | 85 | 65.5605 | 132.5 | 1 |  | Desconhecido | 0 | 0 | 1972-11-18 | -10000 | -10000 | -10000 |  |  | 2015-07-07 | vinicioeto | 2015-07-07 | {7AF47247-B85F-4B6D-A356-E7D75135D7AF} | 655 | 1 | 181909.5366 | 8243262.3821 | 181941.6267 | 8243205.2121 | Descoberto | Núcleo Bandeirante | RAP.TAG.001 | UDA.NBN.001 |  |  |  |  | -10000 | NATHALIABATISTA | 2025-07-31 |  |  |  | PANC |  | 1043.3 | 181909.5366 | 8243262.3821 | 0 |  | 0 | VRP.SPW.010 | 0 | CENTRO | NÚCLEO BANDEIRANTES | 11314.9857 | 2536980.8242 | -47.97 | -15.8693
864 | 864 | 0.026202 | 0 | 0.018186 | 0 | 0.026202 | 1 | 655 | 1 | 864 | 1 | 2 | D | 1 |  | 8 | PVC | 85 | 65.5605 | 132.5 | 1 |  | Desconhecido | 0 | 0 | 1972-11-18 | -10000 | -10000 | -10000 |  |  | 2015-07-07 | vinicioeto | 2015-07-07 | {7AF47247-B85F-4B6D-A356-E7D75135D7AF} | 655 | 1 | 181909.5366 | 8243262.3821 | 181941.6267 | 8243205.2121 | Descoberto | Núcleo Bandeirante | RAP.TAG.001 | UDA.NBN.001 |  |  |  |  | -10000 | NATHALIABATISTA | 2025-07-31 |  |  |  | PANC |  | 1042.45 | 181941.6267 | 8243205.2121 | 0 |  | 0 | VRP.SPW.010 | 0 | CENTRO | NÚCLEO BANDEIRANTES | 11314.9857 | 2536980.8242 | -47.9697 | -15.8699
865 | 865 | 0.029482 | 0 | 0.018186 | 0 | 0.029482 | 1 | 656 | 1 | 865 | 1 | 2 | D | 1 |  | 8 | PVC | 85 | 53.0567 | 132.5 | 1 |  | Desconhecido | 0 | 0 | 1972-11-18 | -10000 | -10000 | -10000 |  |  | 2015-07-07 | vinicioeto | 2015-07-07 | {AEAE91D9-1826-4BD3-95C6-18CDCE2ABEA8} | 656 | 1 | 181941.6267 | 8243205.2121 | 181895.1767 | 8243179.572 | Descoberto | Núcleo Bandeirante | RAP.TAG.001 | UDA.NBN.001 |  |  |  |  | -10000 | NATHALIABATISTA | 2025-07-31 |  |  |  | PANC |  | 1042.62 | 181895.1767 | 8243179.572 | 0 |  | 0 | VRP.SPW.010 | 0 | CENTRO | NÚCLEO BANDEIRANTES | 11314.9857 | 2536980.8242 | -47.9701 | -15.8701
866 | 866 | 0.02347 | 1 | 0.018186 | 0.032153 | 0.055622 | 1 | 657 | 1 | 866 | 1 | 2 | D | 1 |  | 8 | PVC | 85 | 51.2383 | 132.5 | 1 |  | Desconhecido | 0 | 0 | 1972-11-18 | -10000 | -10000 | -10000 |  |  | 2015-07-07 | vinicioeto | 2015-07-07 | {2C99F531-3756-4D41-AAA6-085284F9862F} | 657 | 1 | 181864.3466 | 8243238.232 | 181909.5366 | 8243262.3821 | Descoberto | Núcleo Bandeirante | RAP.TAG.001 | UDA.NBN.001 |  |  |  |  | -10000 | NATHALIABATISTA | 2025-07-31 |  |  |  | PANC |  | 1043.46 | 181864.3466 | 8243238.232 | 0 |  | 0 | VRP.SPW.010 | 0 | CENTRO | NÚCLEO BANDEIRANTES | 11314.9857 | 2536980.8242 | -47.9704 | -15.8695
867 | 867 | 0 | 1 | 0.018186 | 0.032153 | 0.032153 | 1 | 659 | 1 | 867 | 1 | 2 | D | 1 |  | 8 | PVC | 85 | 7.19 | 132.5 | 1 |  | Desconhecido | 0 | 0 | 1972-11-18 | -10000 | -10000 | -10000 |  |  | 2015-07-07 | vinicioeto | 2015-07-07 | {F6409668-CC0C-4418-A04D-21063A6B740F} | 659 | 1 | 181858.2366 | 8243234.442 | 181864.3466 | 8243238.232 | Descoberto | Núcleo Bandeirante | RAP.TAG.001 | UDA.NBN.001 |  |  |  |  | -10000 | NATHALIABATISTA | 2025-07-31 |  |  |  | PANC |  | 1043.59 | 181858.2366 | 8243234.442 | 0 |  | 0 | VRP.SPW.010 | 0 | CENTRO | NÚCLEO BANDEIRANTES | 11314.9857 | 2536980.8242 | -47.9705 | -15.8696
868 | 868 | 0.019419 | 0 | 0.018186 | 0 | 0.019419 | 1 | 660 | 1 | 868 | 1 | 2 | D | 1 |  | 8 | PVC | 60 | 7.1076 | 132.5 | 1 |  | Desconhecido | 0 | 0 | 1972-11-18 | -10000 | -10000 | -10000 |  |  | 2015-07-07 | vinicioeto | 2015-07-07 | {D4FAB8F5-1D3F-4AF6-86EF-97071D1EE36C} | 660 | 1 | 181888.6966 | 8243176.652 | 181895.1767 | 8243179.572 | Descoberto | Núcleo Bandeirante | RAP.TAG.001 | UDA.NBN.001 |  |  |  |  | -10000 | NATHALIABATISTA | 2025-07-31 |  |  |  | PANC |  | 1042.6899 | 181888.6966 | 8243176.652 | 0 |  | 0 | VRP.SPW.010 | 0 | CENTRO | NÚCLEO BANDEIRANTES | 11314.9857 | 2536980.8242 | -47.9702 | -15.8701
869 | 869 | 0 | 0 | 0.018186 | 0 | 0 | 1 | 662 | 0 | 869 | 1 | 2 | D | 1 |  | 8 | PVC | 110 | 18.0003 | 132.5 | 1 |  | Desconhecido | 0 | 0 | 1970-01-12 | -10000 | -10000 | -10000 |  |  | 2013-10-11 | hugobrasilino | 2014-04-14 | {AE48A557-6241-45EC-AE6E-9097F6416C40} | 662 | 1 | 183500.8868 | 8245573.2545 | 183490.1668 | 8245587.7145 | Descoberto | Candangolandia | RAP.TAG.001 | UDA.CND.001 |  |  | VRP.NBN.027 |  | -10000 | NATHALIABATISTA | 2025-07-31 |  | VRP.NBN.027 |  | PANC |  | 1043.92 | 183500.8868 | 8245573.2545 | 0 |  | 0 |  | 0 |  |  | 0 | 0 | -47.9548 | -15.8487
870 | 870 | 0.0073302 | 0 | 0.018186 | 0 | 0.0073302 | 1 | 662 | 0 | 870 | 1 | 2 | D | 1 |  | 8 | PVC | 110 | 18.0003 | 132.5 | 1 |  | Desconhecido | 0 | 0 | 1970-01-12 | -10000 | -10000 | -10000 |  |  | 2013-10-11 | hugobrasilino | 2014-04-14 | {AE48A557-6241-45EC-AE6E-9097F6416C40} | 662 | 1 | 183500.8868 | 8245573.2545 | 183490.1668 | 8245587.7145 | Descoberto | Candangolandia | RAP.TAG.001 | UDA.CND.001 |  |  | VRP.NBN.027 |  | -10000 | NATHALIABATISTA | 2025-07-31 |  | VRP.NBN.027 |  | PANC |  | 1044.01 | 183490.1668 | 8245587.7145 | 0 |  | 0 |  | 0 |  |  | 0 | 0 | -47.9549 | -15.8485
871 | 871 | 0 | 0 | 0.018186 | 0 | 0 | 1 | 663 | 1 | 871 | 1 | 2 | D | 1 |  | 8 | PVC | 85 | 8.4017 | 132.5 | 1 |  | Desconhecido | 0 | 0 | 1972-11-18 | -10000 | -10000 | -10000 |  |  | 2013-10-11 | hugobrasilino | 2014-04-14 | {1126FB25-E01B-4CF3-B778-3D152E7AA016} | 663 | 1 | 182783.4571 | 8243745.0728 | 182790.6571 | 8243749.4028 | Descoberto | Núcleo Bandeirante | RAP.TAG.001 | UDA.NBN.001 |  |  |  |  | -10000 | NATHALIABATISTA | 2025-07-31 |  |  |  | PANC |  | 1018.43 | 182783.4571 | 8243745.0728 | 0 |  | 323 | VRP.NBN.001 | 2794.6398 | CENTRO | NÚCLEO BANDEIRANTES | 4297.1385 | 602869.1084 | -47.9618 | -15.8651
872 | 872 | 0 | 0 | 0.018186 | 0 | 0 | 1 | 663 | 1 | 872 | 1 | 2 | D | 1 |  | 8 | PVC | 85 | 8.4017 | 132.5 | 1 |  | Desconhecido | 0 | 0 | 1972-11-18 | -10000 | -10000 | -10000 |  |  | 2013-10-11 | hugobrasilino | 2014-04-14 | {1126FB25-E01B-4CF3-B778-3D152E7AA016} | 663 | 1 | 182783.4571 | 8243745.0728 | 182790.6571 | 8243749.4028 | Descoberto | Núcleo Bandeirante | RAP.TAG.001 | UDA.NBN.001 |  |  |  |  | -10000 | NATHALIABATISTA | 2025-07-31 |  |  |  | PANC |  | 1018.43 | 182790.6571 | 8243749.4028 | 0 |  | 323 | VRP.NBN.001 | 2794.6398 | CENTRO | NÚCLEO BANDEIRANTES | 4297.1385 | 602869.1084 | -47.9617 | -15.865
873 | 873 | 0 | 0 | 0.018186 | 0 | 0 | 1 | 664 | 1 | 873 | 1 | 2 | D | 1 |  | 8 | PVC DEFOFO | 200 | 1.6077 | 135 | 1 |  | Desconhecido | 0 | 0 | 1972-11-18 | -10000 | -10000 | -10000 |  |  | 2013-10-11 | hugobrasilino | 2014-04-14 | {27D99090-8CD8-4555-9FE9-A12A8A95DB6A} | 664 | 1 | 182131.4068 | 8243293.3122 | 182130.6891 | 8243294.7508 | Descoberto | Núcleo Bandeirante | RAP.TAG.001 | UDA.NBN.001 |  |  |  |  | -10000 | NATHALIABATISTA | 2025-07-31 |  |  |  | PANC |  | 1040.1899 | 182131.4068 | 8243293.3122 | 0 |  | 323 | VRP.NBN.001 | 2794.6398 | CENTRO | NÚCLEO BANDEIRANTES | 4297.1385 | 602869.1084 | -47.9679 | -15.8691
874 | 874 | 0 | 0 | 0.018186 | 0 | 0 | 1 | 664 | 1 | 874 | 1 | 2 | D | 1 |  | 8 | PVC DEFOFO | 200 | 1.6077 | 135 | 1 |  | Desconhecido | 0 | 0 | 1972-11-18 | -10000 | -10000 | -10000 |  |  | 2013-10-11 | hugobrasilino | 2014-04-14 | {27D99090-8CD8-4555-9FE9-A12A8A95DB6A} | 664 | 1 | 182131.4068 | 8243293.3122 | 182130.6891 | 8243294.7508 | Descoberto | Núcleo Bandeirante | RAP.TAG.001 | UDA.NBN.001 |  |  |  |  | -10000 | NATHALIABATISTA | 2025-07-31 |  |  |  | PANC |  | 1040.33 | 182130.6891 | 8243294.7508 | 0 |  | 323 | VRP.NBN.001 | 2794.6398 | CENTRO | NÚCLEO BANDEIRANTES | 4297.1385 | 602869.1084 | -47.9679 | -15.8691
875 | 875 | 0.016062 | 5 | 0.018186 | 0.16076 | 0.17683 | 1 | 665 | 1 | 875 | 1 | 2 | D | 1 |  | 8 | PVC DEFOFO | 150 | 1.6638 | 135 | 1 |  | Desconhecido | 0 | 0 | 1972-11-18 | -10000 | -10000 | -10000 |  |  | 2013-10-11 | hugobrasilino | 2014-04-14 | {E8660A6E-F88B-41E7-96B8-C8F495B4752A} | 665 | 1 | 182475.507 | 8243251.6223 | 182476.3289 | 8243250.1757 | Descoberto | Núcleo Bandeirante | RAP.TAG.001 | UDA.NBN.001 |  |  |  |  | -10000 | NATHALIABATISTA | 2025-07-31 |  |  |  | PANC |  | 1038.12 | 182475.507 | 8243251.6223 | 0 |  | 0 | VRP.SPW.010 | 0 | CENTRO | NÚCLEO BANDEIRANTES | 11314.9857 | 2536980.8242 | -47.9647 | -15.8695
876 | 876 | 0.022409 | 3 | 0.018186 | 0.096458 | 0.11887 | 1 | 665 | 1 | 876 | 1 | 2 | D | 1 |  | 8 | PVC DEFOFO | 150 | 1.6638 | 135 | 1 |  | Desconhecido | 0 | 0 | 1972-11-18 | -10000 | -10000 | -10000 |  |  | 2013-10-11 | hugobrasilino | 2014-04-14 | {E8660A6E-F88B-41E7-96B8-C8F495B4752A} | 665 | 1 | 182475.507 | 8243251.6223 | 182476.3289 | 8243250.1757 | Descoberto | Núcleo Bandeirante | RAP.TAG.001 | UDA.NBN.001 |  |  |  |  | -10000 | NATHALIABATISTA | 2025-07-31 |  |  |  | PANC |  | 1038.28 | 182476.3289 | 8243250.1757 | 0 |  | 0 | VRP.SPW.010 | 0 | CENTRO | NÚCLEO BANDEIRANTES | 11314.9857 | 2536980.8242 | -47.9647 | -15.8695
877 | 877 | 0 | 0 | 0.018186 | 0 | 0 | 1 | 666 | 0 | 877 | 1 | 2 | D | 1 |  | 8 | PVC | 110 | 8.003 | 132.5 | 1 |  | Desconhecido | 0 | 0 | 1970-01-12 | -10000 | -10000 | -10000 |  |  | 2013-10-11 | hugobrasilino | 2014-04-14 | {CA02D0B0-30B4-4DCC-AD96-A3F2A70483C2} | 666 | 1 | 183499.6068 | 8245565.3545 | 183500.8868 | 8245573.2545 | Descoberto | Candangolandia | RAP.TAG.001 | UDA.CND.001 |  |  | VRP.NBN.027 |  | -10000 | NATHALIABATISTA | 2025-07-31 |  | VRP.NBN.027 |  | PANC |  | 1044.85 | 183499.6068 | 8245565.3545 | 0 |  | 0 |  | 0 |  |  | 0 | 0 | -47.9548 | -15.8487
878 | 878 | 0.06682 | 1 | 0.018186 | 0.032153 | 0.098972 | 1 | 667 | 1 | 878 | 1 | 2 | D | 1 |  | 8 | PVC | 60 | 25.766 | 132.5 | 1 |  | Desconhecido | 0 | 0 | 1985-07-08 | -10000 | -10000 | -10000 |  |  | 2013-10-11 | hugobrasilino | 2014-04-14 | {450BEEA9-327F-4412-8B96-1ED85A7D0148} | 667 | 1 | 184482.6975 | 8245472.1849 | 184496.6676 | 8245450.5349 | Descoberto | Candangolandia | RAP.TAG.001 | UDA.CND.001 |  |  | VRP.CND.003 |  | -10000 | NATHALIABATISTA | 2025-07-31 |  | VRP.CND.003 |  | PANC |  | 1018.83 | 184482.6975 | 8245472.1849 | 0 |  | 7367 | VRP.CND.003 | 2505.8117 | CENTRO | CANDANGOLÂNDIA | 2505.8117 | 283161.8407 | -47.9457 | -15.8497
879 | 879 | 0.023663 | 0 | 0.018186 | 0 | 0.023663 | 1 | 667 | 1 | 879 | 1 | 2 | D | 1 |  | 8 | PVC | 60 | 25.766 | 132.5 | 1 |  | Desconhecido | 0 | 0 | 1985-07-08 | -10000 | -10000 | -10000 |  |  | 2013-10-11 | hugobrasilino | 2014-04-14 | {450BEEA9-327F-4412-8B96-1ED85A7D0148} | 667 | 1 | 184482.6975 | 8245472.1849 | 184496.6676 | 8245450.5349 | Descoberto | Candangolandia | RAP.TAG.001 | UDA.CND.001 |  |  | VRP.CND.003 |  | -10000 | NATHALIABATISTA | 2025-07-31 |  | VRP.CND.003 |  | PANC |  | 1018.68 | 184496.6676 | 8245450.5349 | 0 |  | 7367 | VRP.CND.003 | 2505.8117 | CENTRO | CANDANGOLÂNDIA | 2505.8117 | 283161.8407 | -47.9456 | -15.8499
880 | 880 | 0.013696 | 0 | 0.018186 | 0 | 0.013696 | 1 | 668 | 1 | 880 | 1 | 2 | D | 1 |  | 8 | PVC | 60 | 24.3017 | 132.5 | 1 |  | Desconhecido | 0 | 0 | 1985-07-08 | -10000 | -10000 | -10000 |  |  | 2013-10-11 | hugobrasilino | 2014-04-14 | {450BEEA9-327F-4412-8B96-1ED85A7D0148} | 668 | 2 | 184496.6676 | 8245450.5349 | 184507.6076 | 8245428.8349 | Descoberto | Candangolandia | RAP.TAG.001 | UDA.CND.001 |  |  | VRP.CND.003 |  | -10000 | NATHALIABATISTA | 2025-07-31 |  | VRP.CND.003 |  | PANC |  | 1018.57 | 184507.6076 | 8245428.8349 | 0 |  | 7367 | VRP.CND.003 | 2505.8117 | CENTRO | CANDANGOLÂNDIA | 2505.8117 | 283161.8407 | -47.9455 | -15.8501
881 | 881 | 0.029482 | 0 | 0.018186 | 0 | 0.029482 | 1 | 669 | 1 | 881 | 1 | 2 | D | 1 |  | 8 | PVC | 60 | 40.9012 | 132.5 | 1 |  | Desconhecido | 0 | 0 | 1985-07-08 | -10000 | -10000 | -10000 |  |  | 2013-10-11 | hugobrasilino | 2014-04-14 | {86001D24-D3C9-45E2-92E2-F43602B1743B} | 669 | 1 | 184460.1575 | 8245506.3149 | 184482.6975 | 8245472.1849 | Descoberto | Candangolandia | RAP.TAG.001 | UDA.CND.001 |  |  | VRP.CND.003 |  | -10000 | NATHALIABATISTA | 2025-07-31 |  | VRP.CND.003 |  | PANC |  | 1019.84 | 184460.1575 | 8245506.3149 | 0 |  | 7367 | VRP.CND.003 | 2505.8117 | CENTRO | CANDANGOLÂNDIA | 2505.8117 | 283161.8407 | -47.9459 | -15.8494
882 | 882 | 0.015014 | 0 | 0.018186 | 0 | 0.015014 | 1 | 670 | 1 | 882 | 1 | 2 | D | 1 |  | 8 | PVC | 60 | 14.0494 | 132.5 | 1 |  | Desconhecido | 0 | 0 | 1985-07-08 | -10000 | -10000 | -10000 |  |  | 2013-10-11 | hugobrasilino | 2014-04-14 | {683D03A0-1C4D-4E71-B337-2D88DE950844} | 670 | 1 | 184343.7774 | 8245638.645 | 184351.0674 | 8245626.6349 | Descoberto | Candangolandia | RAP.TAG.001 | UDA.CND.001 |  |  | VRP.CND.003 |  | -10000 | NATHALIABATISTA | 2025-07-31 |  | VRP.CND.003 |  | PANC |  | 1020.51 | 184343.7774 | 8245638.645 | 0 |  | 7367 | VRP.CND.003 | 2505.8117 | CENTRO | CANDANGOLÂNDIA | 2505.8117 | 283161.8407 | -47.947 | -15.8482
883 | 883 | 0.062221 | 1 | 0.018186 | 0.032153 | 0.094374 | 1 | 670 | 1 | 883 | 1 | 2 | D | 1 |  | 8 | PVC | 60 | 14.0494 | 132.5 | 1 |  | Desconhecido | 0 | 0 | 1985-07-08 | -10000 | -10000 | -10000 |  |  | 2013-10-11 | hugobrasilino | 2014-04-14 | {683D03A0-1C4D-4E71-B337-2D88DE950844} | 670 | 1 | 184343.7774 | 8245638.645 | 184351.0674 | 8245626.6349 | Descoberto | Candangolandia | RAP.TAG.001 | UDA.CND.001 |  |  | VRP.CND.003 |  | -10000 | NATHALIABATISTA | 2025-07-31 |  | VRP.CND.003 |  | PANC |  | 1020.17 | 184351.0674 | 8245626.6349 | 0 |  | 7367 | VRP.CND.003 | 2505.8117 | CENTRO | CANDANGOLÂNDIA | 2505.8117 | 283161.8407 | -47.9469 | -15.8483
884 | 884 | 0.17647 | 2 | 0.018186 | 0.064305 | 0.24078 | 1 | 671 | 1 | 884 | 1 | 2 | D | 1 |  | 8 | PVC | 60 | 43.3712 | 132.5 | 1 |  | Desconhecido | 0 | 0 | 1985-07-08 | -10000 | -10000 | -10000 |  |  | 2013-10-11 | hugobrasilino | 2014-04-14 | {683D03A0-1C4D-4E71-B337-2D88DE950844} | 671 | 2 | 184351.0674 | 8245626.6349 | 184380.0674 | 8245594.3849 | Descoberto | Candangolandia | RAP.TAG.001 | UDA.CND.001 |  |  | VRP.CND.003 |  | -10000 | NATHALIABATISTA | 2025-07-31 |  | VRP.CND.003 |  | PANC |  | 1020.35 | 184380.0674 | 8245594.3849 | 0 |  | 7367 | VRP.CND.003 | 2505.8117 | CENTRO | CANDANGOLÂNDIA | 2505.8117 | 283161.8407 | -47.9466 | -15.8486
885 | 885 | 0.018293 | 1 | 0.018186 | 0.032153 | 0.050446 | 1 | 673 | 1 | 885 | 1 | 2 | D | 1 |  | 8 | PVC | 60 | 21.0701 | 132.5 | 1 |  | Desconhecido | 0 | 0 | 1985-07-08 | -10000 | -10000 | -10000 |  |  | 2013-10-11 | hugobrasilino | 2014-04-14 | {5E871FBD-1B48-44EE-ABA5-234B9CBF5F24} | 673 | 1 | 184333.6873 | 8245662.605 | 184341.1874 | 8245642.915 | Descoberto | Candangolandia | RAP.TAG.001 | UDA.CND.001 |  |  | VRP.CND.003 |  | -10000 | NATHALIABATISTA | 2025-07-31 |  | VRP.CND.003 |  | PANC |  | 1020.1 | 184341.1874 | 8245642.915 | 0 |  | 7367 | VRP.CND.003 | 2505.8117 | CENTRO | CANDANGOLÂNDIA | 2505.8117 | 283161.8407 | -47.947 | -15.8482
886 | 886 | 0.016043 | 0 | 0.018186 | 0 | 0.016043 | 1 | 675 | 1 | 886 | 1 | 2 | D | 1 |  | 8 | PVC | 60 | 0.16279 | 132.5 | 1 |  | Desconhecido | 0 | 0 | 1985-07-08 | -10000 | -10000 | -10000 |  |  | 2013-10-11 | hugobrasilino | 2014-04-14 | {DCC6B1ED-50D7-4EBF-99EE-F6B29179DC50} | 675 | 1 | 184297.0573 | 8245708.845 | 184297.1673 | 8245708.725 | Descoberto | Candangolandia | RAP.TAG.001 | UDA.CND.001 |  |  | VRP.CND.003 |  | -10000 | NATHALIABATISTA | 2025-07-31 |  | VRP.CND.003 |  | PANC |  | 1021.32 | 184297.1673 | 8245708.725 | 0 |  | 7367 | VRP.CND.003 | 2505.8117 | CENTRO | CANDANGOLÂNDIA | 2505.8117 | 283161.8407 | -47.9474 | -15.8476
887 | 887 | 0 | 0 | 0.018186 | 0 | 0 | 1 | 677 | 1 | 887 | 1 | 2 | D | 1 |  | 8 | PVC | 60 | 12.3724 | 132.5 | 1 |  | Desconhecido | 0 | 0 | 1985-07-08 | -10000 | -10000 | -10000 |  |  | 2013-10-11 | sidneisantos | 2014-08-28 | {8B10E789-569F-4DF4-AB14-EA31BE6DE28F} | 677 | 1 | 184370.6176 | 8245252.9347 | 184378.1176 | 8245243.0947 | Descoberto | Candangolandia | RAP.TAG.001 | UDA.CND.001 |  |  | VRP.CND.002 |  | -10000 | NATHALIABATISTA | 2025-07-31 |  |  |  | PANC |  | 1028.17 | 184370.6176 | 8245252.9347 | 0 |  | 7366 | VRP.CND.002 | 2650.6038 | CENTRO | CANDANGOLÂNDIA | 2650.6038 | 385499.4382 | -47.9468 | -15.8517
888 | 888 | 0.04247 | 0 | 0.018186 | 0 | 0.04247 | 1 | 677 | 1 | 888 | 1 | 2 | D | 1 |  | 8 | PVC | 60 | 12.3724 | 132.5 | 1 |  | Desconhecido | 0 | 0 | 1985-07-08 | -10000 | -10000 | -10000 |  |  | 2013-10-11 | sidneisantos | 2014-08-28 | {8B10E789-569F-4DF4-AB14-EA31BE6DE28F} | 677 | 1 | 184370.6176 | 8245252.9347 | 184378.1176 | 8245243.0947 | Descoberto | Candangolandia | RAP.TAG.001 | UDA.CND.001 |  |  | VRP.CND.002 |  | -10000 | NATHALIABATISTA | 2025-07-31 |  |  |  | PANC |  | 1027.62 | 184378.1176 | 8245243.0947 | 0 |  | 7366 | VRP.CND.002 | 2650.6038 | CENTRO | CANDANGOLÂNDIA | 2650.6038 | 385499.4382 | -47.9467 | -15.8518
889 | 889 | 0 | 0 | 0.018186 | 0 | 0 | 1 | 678 | 1 | 889 | 1 | 2 | D | 1 |  | 8 | PVC | 60 | 15.0024 | 132.5 | 1 |  | Desconhecido | 0 | 0 | 1985-07-08 | -10000 | -10000 | -10000 |  |  | 2013-10-11 | sidneisantos | 2014-08-28 | {3B3DC112-6A3D-4598-BDAE-413F8DABB074} | 678 | 1 | 184482.0276 | 8245369.2348 | 184494.4376 | 8245377.6648 | Descoberto | Candangolandia | RAP.TAG.001 | UDA.CND.001 |  |  | VRP.CND.003 |  | -10000 | NATHALIABATISTA | 2025-07-31 |  | VRP.CND.003 |  | PANC |  | 1020.88 | 184482.0276 | 8245369.2348 | 0 |  | 7367 | VRP.CND.003 | 2505.8117 | CENTRO | CANDANGOLÂNDIA | 2505.8117 | 283161.8407 | -47.9457 | -15.8506
890 | 890 | 0 | 0 | 0.018186 | 0 | 0 | 1 | 678 | 1 | 890 | 1 | 2 | D | 1 |  | 8 | PVC | 60 | 15.0024 | 132.5 | 1 |  | Desconhecido | 0 | 0 | 1985-07-08 | -10000 | -10000 | -10000 |  |  | 2013-10-11 | sidneisantos | 2014-08-28 | {3B3DC112-6A3D-4598-BDAE-413F8DABB074} | 678 | 1 | 184482.0276 | 8245369.2348 | 184494.4376 | 8245377.6648 | Descoberto | Candangolandia | RAP.TAG.001 | UDA.CND.001 |  |  | VRP.CND.003 |  | -10000 | NATHALIABATISTA | 2025-07-31 |  | VRP.CND.003 |  | PANC |  | 1020.24 | 184494.4376 | 8245377.6648 | 0 |  | 7367 | VRP.CND.003 | 2505.8117 | CENTRO | CANDANGOLÂNDIA | 2505.8117 | 283161.8407 | -47.9456 | -15.8506
891 | 891 | 0.022377 | 0 | 0.018186 | 0 | 0.022377 | 1 | 680 | 1 | 891 | 1 | 2 | D | 1 |  | 8 | PVC | 60 | 1.2951 | 132.5 | 1 |  | Desconhecido | 0 | 0 | 1985-07-08 | -10000 | -10000 | -10000 |  |  | 2013-10-11 | hugobrasilino | 2014-04-14 | {81F1869C-DF7D-43C5-9608-A99918D53A73} | 680 | 1 | 184409.4776 | 8245184.5246 | 184410.5524 | 8245185.2472 | Descoberto | Candangolandia | RAP.TAG.001 | UDA.CND.001 |  |  | VRP.CND.002 |  | -10000 | NATHALIABATISTA | 2025-07-31 |  |  |  | PANC |  | 1026.1 | 184410.5524 | 8245185.2472 | 0 |  | 7366 | VRP.CND.002 | 2650.6038 | CENTRO | CANDANGOLÂNDIA | 2650.6038 | 385499.4382 | -47.9464 | -15.8523
892 | 892 | 0.047968 | 0 | 0.018186 | 0 | 0.047968 | 1 | 681 | 1 | 892 | 1 | 2 | D | 1 |  | 8 | PVC | 60 | 33.0106 | 132.5 | 1 |  | Desconhecido | 0 | 0 | 1985-07-08 | -10000 | -10000 | -10000 |  |  | 2013-10-11 | hugobrasilino | 2014-04-14 | {81F1869C-DF7D-43C5-9608-A99918D53A73} | 681 | 2 | 184410.5524 | 8245185.2472 | 184437.9476 | 8245203.6647 | Descoberto | Candangolandia | RAP.TAG.001 | UDA.CND.001 |  |  | VRP.CND.002 |  | -10000 | NATHALIABATISTA | 2025-07-31 |  |  |  | PANC |  | 1024.86 | 184437.9476 | 8245203.6647 | 0 |  | 7366 | VRP.CND.002 | 2650.6038 | CENTRO | CANDANGOLÂNDIA | 2650.6038 | 385499.4382 | -47.9461 | -15.8521
893 | 893 | 0.023373 | 0 | 0.018186 | 0 | 0.023373 | 1 | 682 | 1 | 893 | 1 | 2 | D | 1 |  | 8 | PVC | 60 | 127.5819 | 132.5 | 1 |  | Desconhecido | 0 | 0 | 1985-07-08 | -10000 | -10000 | -10000 |  |  | 2013-10-11 | hugobrasilino | 2014-04-14 | {2025FC72-E3D6-4B55-A93C-C3E03B74CA29} | 682 | 1 | 184584.9678 | 8245155.9797 | 184478.762 | 8245085.287 | Descoberto | Candangolandia | RAP.TAG.001 | UDA.CND.001 |  |  | VRP.CND.002 |  | -10000 | NATHALIABATISTA | 2025-07-31 |  |  |  | PANC |  | 1021.51 | 184478.762 | 8245085.287 | 0 |  | 7366 | VRP.CND.002 | 2650.6038 | CENTRO | CANDANGOLÂNDIA | 2650.6038 | 385499.4382 | -47.9458 | -15.8532
894 | 894 | 0.023373 | 0 | 0.018186 | 0 | 0.023373 | 1 | 685 | 1 | 894 | 1 | 2 | D | 1 |  | 8 | PVC | 85 | 59.041 | 132.5 | 1 |  | Desconhecido | 0 | 0 | 1985-07-08 | -10000 | -10000 | -10000 |  |  | 2013-10-11 | hugobrasilino | 2014-04-14 | {29DEBEFF-98CE-4EB9-8658-BC42BEEDF477} | 685 | 1 | 184384.0876 | 8245264.7047 | 184427.2212 | 8245305.0201 | Descoberto | Candangolandia | RAP.TAG.001 | UDA.CND.001 |  |  | VRP.CND.002 |  | -10000 | NATHALIABATISTA | 2025-07-31 |  |  |  | PANC |  | 1027.2 | 184384.0876 | 8245264.7047 | 0 |  | 7366 | VRP.CND.002 | 2650.6038 | CENTRO | CANDANGOLÂNDIA | 2650.6038 | 385499.4382 | -47.9466 | -15.8516
895 | 895 | 0.019451 | 1 | 0.018186 | 0.032153 | 0.051604 | 1 | 685 | 1 | 895 | 1 | 2 | D | 1 |  | 8 | PVC | 85 | 59.041 | 132.5 | 1 |  | Desconhecido | 0 | 0 | 1985-07-08 | -10000 | -10000 | -10000 |  |  | 2013-10-11 | hugobrasilino | 2014-04-14 | {29DEBEFF-98CE-4EB9-8658-BC42BEEDF477} | 685 | 1 | 184384.0876 | 8245264.7047 | 184427.2212 | 8245305.0201 | Descoberto | Candangolandia | RAP.TAG.001 | UDA.CND.001 |  |  | VRP.CND.002 |  | -10000 | NATHALIABATISTA | 2025-07-31 |  |  |  | PANC |  | 1024.88 | 184427.2212 | 8245305.0201 | 0 |  | 7366 | VRP.CND.002 | 2650.6038 | CENTRO | CANDANGOLÂNDIA | 2650.6038 | 385499.4382 | -47.9462 | -15.8512
896 | 896 | 0 | 0 | 0.018186 | 0 | 0 | 1 | 686 | 1 | 896 | 1 | 2 | D | 1 |  | 8 | PVC | 85 | 1.2954 | 132.5 | 1 |  | Desconhecido | 0 | 0 | 1985-07-08 | -10000 | -10000 | -10000 |  |  | 2013-10-11 | hugobrasilino | 2014-04-14 | {29DEBEFF-98CE-4EB9-8658-BC42BEEDF477} | 686 | 2 | 184427.2212 | 8245305.0201 | 184428.1676 | 8245305.9047 | Descoberto | Candangolandia | RAP.TAG.001 | UDA.CND.001 |  |  | VRP.CND.002 |  | -10000 | NATHALIABATISTA | 2025-07-31 |  |  |  | PANC |  | 1024.88 | 184428.1676 | 8245305.9047 | 0 |  | 7366 | VRP.CND.002 | 2650.6038 | CENTRO | CANDANGOLÂNDIA | 2650.6038 | 385499.4382 | -47.9462 | -15.8512
897 | 897 | 0.019322 | 0 | 0.018186 | 0 | 0.019322 | 1 | 687 | 1 | 897 | 1 | 2 | D | 1 |  | 8 | PVC | 60 | 25.8235 | 132.5 | 1 |  | Desconhecido | 0 | 0 | 1985-07-08 | -10000 | -10000 | -10000 |  |  | 2014-08-28 | LucasOliveira | 2014-08-28 | {057B9F64-6D79-4F8D-996C-F7DF2489E658} | 687 | 1 | 184351.0576 | 8245236.0747 | 184370.6176 | 8245252.9347 | Descoberto | Candangolandia | RAP.TAG.001 | UDA.CND.001 |  |  | VRP.CND.002 |  | -10000 | NATHALIABATISTA | 2025-07-31 |  |  |  | PANC |  | 1028.8 | 184351.0576 | 8245236.0747 | 0 |  | 7366 | VRP.CND.002 | 2650.6038 | CENTRO | CANDANGOLÂNDIA | 2650.6038 | 385499.4382 | -47.9469 | -15.8518
898 | 898 | 0.073817 | 2 | 0.018186 | 0.064305 | 0.13812 | 1 | 688 | 1 | 898 | 1 | 2 | D | 1 |  | 8 | PVC | 60 | 99.1147 | 132.5 | 1 |  | Desconhecido | 0 | 0 | 1985-07-08 | -10000 | -10000 | -10000 |  |  | 2013-10-11 | hugobrasilino | 2014-04-14 | {7E580028-DF7B-4BFE-8C78-0C45101AD2D4} | 688 | 1 | 184414.3576 | 8245340.1848 | 184341.6875 | 8245272.7847 | Descoberto | Candangolandia | RAP.TAG.001 | UDA.CND.001 |  |  | VRP.CND.003 |  | -10000 | NATHALIABATISTA | 2025-07-31 |  | VRP.CND.003 |  | PANC |  | 1025.24 | 184414.3576 | 8245340.1848 | 0 |  | 7367 | VRP.CND.003 | 2505.8117 | CENTRO | CANDANGOLÂNDIA | 2505.8117 | 283161.8407 | -47.9463 | -15.8509
899 | 899 | 0.12722 | 4 | 0.018186 | 0.12861 | 0.25583 | 1 | 689 | 1 | 899 | 1 | 2 | D | 1 |  | 8 | PVC | 60 | 42.3247 | 132.5 | 1 |  | Desconhecido | 0 | 0 | 1985-07-08 | -10000 | -10000 | -10000 |  |  | 2013-10-11 | hugobrasilino | 2014-04-14 | {9C45915F-0F7F-4EAA-8C68-DB2251FAEF9F} | 689 | 1 | 184384.8575 | 8245370.5348 | 184414.3576 | 8245340.1848 | Descoberto | Candangolandia | RAP.TAG.001 | UDA.CND.001 |  |  | VRP.CND.003 |  | -10000 | NATHALIABATISTA | 2025-07-31 |  | VRP.CND.003 |  | PANC |  | 1026.96 | 184384.8575 | 8245370.5348 | 0 |  | 7367 | VRP.CND.003 | 2505.8117 | CENTRO | CANDANGOLÂNDIA | 2505.8117 | 283161.8407 | -47.9466 | -15.8506
900 | 900 | 0.07282 | 1 | 0.018186 | 0.032153 | 0.10497 | 1 | 690 | 1 | 900 | 1 | 2 | D | 1 |  | 8 | PVC | 60 | 97.777 | 132.5 | 1 |  | Desconhecido | 0 | 0 | 1985-07-08 | -10000 | -10000 | -10000 |  |  | 2013-10-11 | hugobrasilino | 2014-04-14 | {2B98EEB8-D5A5-46D5-8470-A246F5C9233E} | 690 | 1 | 184312.9275 | 8245304.3047 | 184384.8575 | 8245370.5348 | Descoberto | Candangolandia | RAP.TAG.001 | UDA.CND.001 |  |  | VRP.CND.003 |  | -10000 | NATHALIABATISTA | 2025-07-31 |  | VRP.CND.003 |  | PANC |  | 1032.52 | 184312.9275 | 8245304.3047 | 0 |  | 7367 | VRP.CND.003 | 2505.8117 | CENTRO | CANDANGOLÂNDIA | 2505.8117 | 283161.8407 | -47.9473 | -15.8512
901 | 901 | 0.017586 | 0 | 0.018186 | 0 | 0.017586 | 1 | 691 | 1 | 901 | 1 | 2 | D | 1 |  | 8 | PVC | 85 | 26.6366 | 132.5 | 1 |  | Desconhecido | 0 | 0 | 1985-07-08 | -10000 | -10000 | -10000 |  |  | 2013-10-11 | hugobrasilino | 2014-04-14 | {9D8D7035-2752-4457-A7A3-66636AE11704} | 691 | 1 | 184294.8575 | 8245323.8747 | 184312.9275 | 8245304.3047 | Descoberto | Candangolandia | RAP.TAG.001 | UDA.CND.001 |  |  | VRP.CND.003 |  | -10000 | NATHALIABATISTA | 2025-07-31 |  | VRP.CND.003 |  | PANC |  | 1033.39 | 184294.8575 | 8245323.8747 | 0 |  | 7367 | VRP.CND.003 | 2505.8117 | CENTRO | CANDANGOLÂNDIA | 2505.8117 | 283161.8407 | -47.9475 | -15.851
902 | 902 | 0.018583 | 0 | 0.018186 | 0 | 0.018583 | 1 | 693 | 1 | 902 | 1 | 2 | D | 1 |  | 8 | PVC | 85 | 1.1456 | 132.5 | 1 |  | Desconhecido | 0 | 0 | 1985-07-08 | -10000 | -10000 | -10000 |  |  | 2014-08-28 | LucasOliveira | 2014-08-28 | {756519D2-6208-42A2-915D-B3D9FD2184D4} | 693 | 1 | 184395.8075 | 8245493.6649 | 184396.6275 | 8245492.8649 | Descoberto | Candangolandia | RAP.TAG.001 | UDA.CND.001 |  |  | VRP.CND.003 |  | -10000 | NATHALIABATISTA | 2025-07-31 |  | VRP.CND.003 |  | PANC |  | 1023.18 | 184396.6275 | 8245492.8649 | 0 |  | 7367 | VRP.CND.003 | 2505.8117 | CENTRO | CANDANGOLÂNDIA | 2505.8117 | 283161.8407 | -47.9465 | -15.8495
903 | 903 | 0.036298 | 1 | 0.018186 | 0.032153 | 0.06845 | 1 | 694 | 1 | 903 | 1 | 2 | D | 1 |  | 8 | PVC | 60 | 41.7498 | 132.5 | 1 |  | Desconhecido | 0 | 0 | 1985-07-08 | -10000 | -10000 | -10000 |  |  | 2013-10-11 | hugobrasilino | 2014-04-14 | {FD67AE25-921B-4AC6-A911-0D53BDF91335} | 694 | 1 | 184497.4876 | 8245267.3047 | 184531.9477 | 8245290.8748 | Descoberto | Candangolandia | RAP.TAG.001 | UDA.CND.001 |  |  | VRP.CND.002 |  | -10000 | NATHALIABATISTA | 2025-07-31 |  |  |  | PANC |  | 1020.53 | 184497.4876 | 8245267.3047 | 0 |  | 7366 | VRP.CND.002 | 2650.6038 | CENTRO | CANDANGOLÂNDIA | 2650.6038 | 385499.4382 | -47.9456 | -15.8516
904 | 904 | 0.014532 | 1 | 0.018186 | 0.032153 | 0.046685 | 1 | 694 | 1 | 904 | 1 | 2 | D | 1 |  | 8 | PVC | 60 | 41.7498 | 132.5 | 1 |  | Desconhecido | 0 | 0 | 1985-07-08 | -10000 | -10000 | -10000 |  |  | 2013-10-11 | hugobrasilino | 2014-04-14 | {FD67AE25-921B-4AC6-A911-0D53BDF91335} | 694 | 1 | 184497.4876 | 8245267.3047 | 184531.9477 | 8245290.8748 | Descoberto | Candangolandia | RAP.TAG.001 | UDA.CND.001 |  |  | VRP.CND.002 |  | -10000 | NATHALIABATISTA | 2025-07-31 |  |  |  | PANC |  | 1017.43 | 184531.9477 | 8245290.8748 | 0 |  | 7366 | VRP.CND.002 | 2650.6038 | CENTRO | CANDANGOLÂNDIA | 2650.6038 | 385499.4382 | -47.9453 | -15.8514
905 | 905 | 0.059478 | 3 | 0.018186 | 0.096458 | 0.15594 | 1 | 695 | 1 | 905 | 1 | 2 | D | 1 |  | 8 | PVC | 60 | 45.0958 | 132.5 | 1 |  | Desconhecido | 0 | 0 | 1985-07-08 | -10000 | -10000 | -10000 |  |  | 2013-10-11 | hugobrasilino | 2014-04-14 | {E1A202F0-3574-4BDE-AF51-0F7CA418886B} | 695 | 1 | 184453.1476 | 8245329.8848 | 184485.9176 | 8245360.8648 | Descoberto | Candangolandia | RAP.TAG.001 | UDA.CND.001 |  |  | VRP.CND.002 |  | -10000 | NATHALIABATISTA | 2025-07-31 |  |  |  | PANC |  | 1022.69 | 184453.1476 | 8245329.8848 | 0 |  | 7366 | VRP.CND.002 | 2650.6038 | CENTRO | CANDANGOLÂNDIA | 2650.6038 | 385499.4382 | -47.946 | -15.851
906 | 906 | 0.060963 | 5 | 0.018186 | 0.16076 | 0.22173 | 1 | 695 | 1 | 906 | 1 | 2 | D | 1 |  | 8 | PVC | 60 | 45.0958 | 132.5 | 1 |  | Desconhecido | 0 | 0 | 1985-07-08 | -10000 | -10000 | -10000 |  |  | 2013-10-11 | hugobrasilino | 2014-04-14 | {E1A202F0-3574-4BDE-AF51-0F7CA418886B} | 695 | 1 | 184453.1476 | 8245329.8848 | 184485.9176 | 8245360.8648 | Descoberto | Candangolandia | RAP.TAG.001 | UDA.CND.001 |  |  | VRP.CND.002 |  | -10000 | NATHALIABATISTA | 2025-07-31 |  |  |  | PANC |  | 1020.88 | 184485.9176 | 8245360.8648 | 0 |  | 7366 | VRP.CND.002 | 2650.6038 | CENTRO | CANDANGOLÂNDIA | 2650.6038 | 385499.4382 | -47.9457 | -15.8507
907 | 907 | 0.018326 | 0 | 0.018186 | 0 | 0.018326 | 1 | 696 | 1 | 907 | 1 | 2 | D | 1 |  | 8 | PVC | 60 | 32.5498 | 132.5 | 1 |  | Desconhecido | 0 | 0 | 1985-07-08 | -10000 | -10000 | -10000 |  |  | 2013-10-11 | hugobrasilino | 2014-04-14 | {E1FD0BB6-DAF7-4DCB-AF0D-6DACF4440F0E} | 696 | 1 | 184453.1476 | 8245329.8848 | 184429.6076 | 8245307.4047 | Descoberto | Candangolandia | RAP.TAG.001 | UDA.CND.001 |  |  | VRP.CND.002 |  | -10000 | NATHALIABATISTA | 2025-07-31 |  |  |  | PANC |  | 1024.88 | 184429.6076 | 8245307.4047 | 0 |  | 7366 | VRP.CND.002 | 2650.6038 | CENTRO | CANDANGOLÂNDIA | 2650.6038 | 385499.4382 | -47.9462 | -15.8512
908 | 908 | 0.038355 | 0 | 0.018186 | 0 | 0.038355 | 1 | 698 | 1 | 908 | 1 | 2 | D | 1 |  | 8 | PVC | 60 | 34.8808 | 132.5 | 1 |  | Desconhecido | 0 | 0 | 1985-07-08 | -10000 | -10000 | -10000 |  |  | 2013-10-11 | hugobrasilino | 2014-04-14 | {278D092C-1209-4F6C-8B0D-D148AC36DFBD} | 698 | 1 | 184468.6276 | 8245247.7147 | 184497.4876 | 8245267.3047 | Descoberto | Candangolandia | RAP.TAG.001 | UDA.CND.001 |  |  | VRP.CND.002 |  | -10000 | NATHALIABATISTA | 2025-07-31 |  |  |  | PANC |  | 1022.45 | 184468.6276 | 8245247.7147 | 0 |  | 7366 | VRP.CND.002 | 2650.6038 | CENTRO | CANDANGOLÂNDIA | 2650.6038 | 385499.4382 | -47.9458 | -15.8517
909 | 909 | 0.024756 | 1 | 0.018186 | 0.032153 | 0.056908 | 1 | 699 | 1 | 909 | 1 | 2 | D | 1 |  | 8 | PVC | 60 | 45.0162 | 132.5 | 1 |  | Desconhecido | 0 | 0 | 1985-07-08 | -10000 | -10000 | -10000 |  |  | 2014-08-28 | LucasOliveira | 2014-08-28 | {25573B11-97B9-4FBF-A6E7-A869D19AB2A2} | 699 | 1 | 184429.6076 | 8245307.4047 | 184454.2391 | 8245269.7252 | Descoberto | Candangolandia | RAP.TAG.001 | UDA.CND.001 |  |  | VRP.CND.002 |  | -10000 | NATHALIABATISTA | 2025-07-31 |  |  |  | PANC |  | 1022.92 | 184454.2391 | 8245269.7252 | 0 |  | 7366 | VRP.CND.002 | 2650.6038 | CENTRO | CANDANGOLÂNDIA | 2650.6038 | 385499.4382 | -47.946 | -15.8515
910 | 910 | 0 | 0 | 0.018186 | 0 | 0 | 1 | 700 | 1 | 910 | 1 | 2 | D | 1 |  | 8 | PVC | 110 | 25.6199 | 132.5 | 1 |  | Desconhecido | 0 | 0 | 1985-07-08 | -10000 | -10000 | -10000 |  |  | 2013-10-11 | hugobrasilino | 2014-04-14 | {97328EB3-4AC7-45E6-B062-FB4CA827F4C1} | 700 | 1 | 184397.2176 | 8245200.0846 | 184418.4076 | 8245214.4847 | Descoberto | Candangolandia | RAP.TAG.001 | UDA.CND.001 |  |  | VRP.CND.002 |  | -10000 | NATHALIABATISTA | 2025-07-31 |  |  |  | PANC |  | 1025.58 | 184418.4076 | 8245214.4847 | 0 |  | 7366 | VRP.CND.002 | 2650.6038 | CENTRO | CANDANGOLÂNDIA | 2650.6038 | 385499.4382 | -47.9463 | -15.852
911 | 911 | 0.11159 | 2 | 0.018186 | 0.064305 | 0.1759 | 1 | 701 | 1 | 911 | 1 | 2 | D | 1 |  | 8 | PVC | 60 | 41.9246 | 132.5 | 1 |  | Desconhecido | 0 | 0 | 1985-07-08 | -10000 | -10000 | -10000 |  |  | 2013-10-11 | hugobrasilino | 2014-04-14 | {17EC0CF0-3BB0-4E39-BA37-435B6D787293} | 701 | 1 | 184459.0177 | 8245171.6847 | 184482.1577 | 8245136.7246 | Descoberto | Candangolandia | RAP.TAG.001 | UDA.CND.001 |  |  | VRP.CND.002 |  | -10000 | NATHALIABATISTA | 2025-07-31 |  |  |  | PANC |  | 1023.29 | 184459.0177 | 8245171.6847 | 0 |  | 7366 | VRP.CND.002 | 2650.6038 | CENTRO | CANDANGOLÂNDIA | 2650.6038 | 385499.4382 | -47.9459 | -15.8524
912 | 912 | 0.1265 | 2 | 0.018186 | 0.064305 | 0.19081 | 1 | 701 | 1 | 912 | 1 | 2 | D | 1 |  | 8 | PVC | 60 | 41.9246 | 132.5 | 1 |  | Desconhecido | 0 | 0 | 1985-07-08 | -10000 | -10000 | -10000 |  |  | 2013-10-11 | hugobrasilino | 2014-04-14 | {17EC0CF0-3BB0-4E39-BA37-435B6D787293} | 701 | 1 | 184459.0177 | 8245171.6847 | 184482.1577 | 8245136.7246 | Descoberto | Candangolandia | RAP.TAG.001 | UDA.CND.001 |  |  | VRP.CND.002 |  | -10000 | NATHALIABATISTA | 2025-07-31 |  |  |  | PANC |  | 1021.24 | 184482.1577 | 8245136.7246 | 0 |  | 7366 | VRP.CND.002 | 2650.6038 | CENTRO | CANDANGOLÂNDIA | 2650.6038 | 385499.4382 | -47.9457 | -15.8527
913 | 913 | 0.11931 | 0 | 0.018186 | 0 | 0.11931 | 1 | 703 | 1 | 913 | 1 | 2 | D | 1 |  | 8 | PVC | 60 | 35.1775 | 132.5 | 1 |  | Desconhecido | 0 | 0 | 1985-07-08 | -10000 | -10000 | -10000 |  |  | 2013-10-11 | hugobrasilino | 2014-04-14 | {50B621EA-76C2-4C99-891C-717E7F4B65F2} | 703 | 1 | 184482.1577 | 8245136.7246 | 184452.7277 | 8245117.4546 | Descoberto | Candangolandia | RAP.TAG.001 | UDA.CND.001 |  |  | VRP.CND.002 |  | -10000 | NATHALIABATISTA | 2025-07-31 |  |  |  | PANC |  | 1022.81 | 184452.7277 | 8245117.4546 | 0 |  | 7366 | VRP.CND.002 | 2650.6038 | CENTRO | CANDANGOLÂNDIA | 2650.6038 | 385499.4382 | -47.946 | -15.8529
914 | 914 | 0.018293 | 0 | 0.018186 | 0 | 0.018293 | 1 | 708 | 1 | 914 | 1 | 2 | D | 1 |  | 8 | PVC | 85 | 19.1128 | 132.5 | 1 |  | Desconhecido | 0 | 0 | 1985-09-09 | -10000 | -10000 | -10000 |  |  | 2013-10-11 | hugobrasilino | 2014-04-14 | {98E0E0C3-73EC-47BB-A182-BA9342DEC997} | 708 | 1 | 183787.1754 | 8245536.5272 | 183769.097 | 8245530.3246 | Descoberto | Candangolandia | RAP.TAG.001 | UDA.CND.001 |  |  | VRP.CND.001 |  | -10000 | NATHALIABATISTA | 2025-07-31 |  | VRP.CND.001 |  | PANC |  | 1045.58 | 183769.097 | 8245530.3246 | 0 |  | 7365 | VRP.CND.001 | 3613.2877 | CENTRO | CANDANGOLÂNDIA | 3613.2877 | 501159.6144 | -47.9523 | -15.8491
915 | 915 | 0.00080374 | 0 | 0.018186 | 0 | 0.00080374 | 1 | 709 | 1 | 915 | 1 | 2 | D | 1 |  | 8 | PVC | 85 | 3.7121 | 132.5 | 1 |  | Desconhecido | 0 | 0 | 1985-09-09 | -10000 | -10000 | -10000 |  |  | 2013-10-11 | hugobrasilino | 2014-04-14 | {98E0E0C3-73EC-47BB-A182-BA9342DEC997} | 709 | 2 | 183769.097 | 8245530.3246 | 183765.957 | 8245528.3446 | Descoberto | Candangolandia | RAP.TAG.001 | UDA.CND.001 |  |  | VRP.CND.001 |  | -10000 | NATHALIABATISTA | 2025-07-31 |  | VRP.CND.001 |  | PANC |  | 1045.74 | 183765.957 | 8245528.3446 | 0 |  | 7365 | VRP.CND.001 | 3613.2877 | CENTRO | CANDANGOLÂNDIA | 3613.2877 | 501159.6144 | -47.9524 | -15.8491
916 | 916 | 0.0062693 | 0 | 0.018186 | 0 | 0.0062693 | 1 | 710 | 1 | 916 | 1 | 2 | D | 1 |  | 8 | PVC | 85 | 10.0719 | 132.5 | 1 |  | Desconhecido | 0 | 0 | 1985-09-09 | -10000 | -10000 | -10000 |  |  | 2013-10-11 | hugobrasilino | 2014-04-14 | {98E0E0C3-73EC-47BB-A182-BA9342DEC997} | 710 | 3 | 183765.957 | 8245528.3446 | 183757.487 | 8245522.8946 | Descoberto | Candangolandia | RAP.TAG.001 | UDA.CND.001 |  |  | VRP.CND.001 |  | -10000 | NATHALIABATISTA | 2025-07-31 |  | VRP.CND.001 |  | PANC |  | 1045.85 | 183757.487 | 8245522.8946 | 0 |  | 7365 | VRP.CND.001 | 3613.2877 | CENTRO | CANDANGOLÂNDIA | 3613.2877 | 501159.6144 | -47.9524 | -15.8492
917 | 917 | 0.060536 | 1 | 0.018186 | 0.032153 | 0.092689 | 1 | 711 | 1 | 917 | 1 | 2 | D | 1 |  | 8 | PVC | 85 | 8.9964 | 132.5 | 1 |  | Desconhecido | 0 | 0 | 1985-09-09 | -10000 | -10000 | -10000 |  |  | 2013-10-11 | hugobrasilino | 2014-04-14 | {98E0E0C3-73EC-47BB-A182-BA9342DEC997} | 711 | 4 | 183757.487 | 8245522.8946 | 183750.167 | 8245517.6646 | Descoberto | Candangolandia | RAP.TAG.001 | UDA.CND.001 |  |  | VRP.CND.001 |  | -10000 | NATHALIABATISTA | 2025-07-31 |  | VRP.CND.001 |  | PANC |  | 1046.12 | 183750.167 | 8245517.6646 | 0 |  | 7365 | VRP.CND.001 | 3613.2877 | CENTRO | CANDANGOLÂNDIA | 3613.2877 | 501159.6144 | -47.9525 | -15.8492
918 | 918 | 0.074331 | 0 | 0.018186 | 0 | 0.074331 | 1 | 712 | 1 | 918 | 1 | 2 | D | 1 |  | 8 | PVC | 85 | 154.5611 | 132.5 | 1 |  | Desconhecido | 0 | 0 | 1985-09-09 | -10000 | -10000 | -10000 |  |  | 2013-10-11 | hugobrasilino | 2014-04-14 | {98E0E0C3-73EC-47BB-A182-BA9342DEC997} | 712 | 5 | 183750.167 | 8245517.6646 | 183628.6869 | 8245422.1045 | Descoberto | Candangolandia | RAP.TAG.001 | UDA.CND.001 |  |  | VRP.CND.001 |  | -10000 | NATHALIABATISTA | 2025-07-31 |  | VRP.CND.001 |  | PANC |  | 1048.9399 | 183628.6869 | 8245422.1045 | 0 |  | 7365 | VRP.CND.001 | 3613.2877 | CENTRO | CANDANGOLÂNDIA | 3613.2877 | 501159.6144 | -47.9537 | -15.8501
919 | 919 | 0 | 0 | 0.018186 | 0 | 0 | 1 | 713 | 1 | 919 | 1 | 2 | D | 1 |  | 8 | FF | 150 | 31.2354 | 125 | 1 |  | Desconhecido | 0 | 0 | 1985-09-09 | -10000 | -10000 | -10000 |  |  | 2013-10-11 | joziellopes | 2021-06-09 | {8E84A0DE-EF85-4129-91DD-7CC1E857F742} | 713 | 1 | 183897.248 | 8245421.768 | 183866.1371 | 8245424.5546 | Descoberto | Candangolandia | RAP.TAG.001 | UDA.CND.001 |  |  | VRP.CND.001 |  | -10000 | NATHALIABATISTA | 2025-07-31 |  | VRP.CND.001 |  | PANC |  | 1045 | 183897.248 | 8245421.768 | 0 |  | 7365 | VRP.CND.001 | 3613.2877 | CENTRO | CANDANGOLÂNDIA | 3613.2877 | 501159.6144 | -47.9512 | -15.8501
920 | 920 | 0 | 0 | 0.018186 | 0 | 0 | 1 | 713 | 1 | 920 | 1 | 2 | D | 1 |  | 8 | FF | 150 | 31.2354 | 125 | 1 |  | Desconhecido | 0 | 0 | 1985-09-09 | -10000 | -10000 | -10000 |  |  | 2013-10-11 | joziellopes | 2021-06-09 | {8E84A0DE-EF85-4129-91DD-7CC1E857F742} | 713 | 1 | 183897.248 | 8245421.768 | 183866.1371 | 8245424.5546 | Descoberto | Candangolandia | RAP.TAG.001 | UDA.CND.001 |  |  | VRP.CND.001 |  | -10000 | NATHALIABATISTA | 2025-07-31 |  | VRP.CND.001 |  | PANC |  | 1045.25 | 183866.1371 | 8245424.5546 | 0 |  | 7365 | VRP.CND.001 | 3613.2877 | CENTRO | CANDANGOLÂNDIA | 3613.2877 | 501159.6144 | -47.9514 | -15.8501
921 | 921 | 0.068094 | 0 | 0.018186 | 0 | 0.068094 | 1 | 714 | 1 | 921 | 1 | 2 | D | 1 |  | 8 | FF | 150 | 23.739 | 125 | 1 |  | Desconhecido | 0 | 0 | 1985-09-09 | -10000 | -10000 | -10000 |  |  | 2013-10-11 | joziellopes | 2021-06-09 | {8E84A0DE-EF85-4129-91DD-7CC1E857F742} | 714 | 2 | 183866.1371 | 8245424.5546 | 183844.2871 | 8245433.8346 | Descoberto | Candangolandia | RAP.TAG.001 | UDA.CND.001 |  |  | VRP.CND.001 |  | -10000 | NATHALIABATISTA | 2025-07-31 |  | VRP.CND.001 |  | PANC |  | 1045.6 | 183844.2871 | 8245433.8346 | 0 |  | 7365 | VRP.CND.001 | 3613.2877 | CENTRO | CANDANGOLÂNDIA | 3613.2877 | 501159.6144 | -47.9516 | -15.85
922 | 922 | 0.0054334 | 0 | 0.018186 | 0 | 0.0054334 | 1 | 715 | 1 | 922 | 1 | 2 | D | 1 |  | 8 | FF | 150 | 8.0423 | 125 | 1 |  | Desconhecido | 0 | 0 | 1985-09-09 | -10000 | -10000 | -10000 |  |  | 2013-10-11 | joziellopes | 2021-06-09 | {8E84A0DE-EF85-4129-91DD-7CC1E857F742} | 715 | 3 | 183844.2871 | 8245433.8346 | 183837.0271 | 8245437.2946 | Descoberto | Candangolandia | RAP.TAG.001 | UDA.CND.001 |  |  | VRP.CND.001 |  | -10000 | NATHALIABATISTA | 2025-07-31 |  | VRP.CND.001 |  | PANC |  | 1045.77 | 183837.0271 | 8245437.2946 | 0 |  | 7365 | VRP.CND.001 | 3613.2877 | CENTRO | CANDANGOLÂNDIA | 3613.2877 | 501159.6144 | -47.9517 | -15.8499
923 | 923 | 0 | 0 | 0.018186 | 0 | 0 | 1 | 716 | 1 | 923 | 1 | 2 | D | 1 |  | 8 | FF | 150 | 8.8055 | 125 | 1 |  | Desconhecido | 0 | 0 | 1985-09-09 | -10000 | -10000 | -10000 |  |  | 2013-10-11 | joziellopes | 2021-06-09 | {8E84A0DE-EF85-4129-91DD-7CC1E857F742} | 716 | 4 | 183837.0271 | 8245437.2946 | 183829.4171 | 8245441.7246 | Descoberto | Candangolandia | RAP.TAG.001 | UDA.CND.001 |  |  | VRP.CND.001 |  | -10000 | NATHALIABATISTA | 2025-07-31 |  | VRP.CND.001 |  | PANC |  | 1045.9399 | 183829.4171 | 8245441.7246 | 0 |  | 7365 | VRP.CND.001 | 3613.2877 | CENTRO | CANDANGOLÂNDIA | 3613.2877 | 501159.6144 | -47.9518 | -15.8499
924 | 924 | 0.022666 | 0 | 0.018186 | 0 | 0.022666 | 1 | 717 | 1 | 924 | 1 | 2 | D | 1 |  | 8 | FF | 150 | 7.4781 | 125 | 1 |  | Desconhecido | 0 | 0 | 1985-09-09 | -10000 | -10000 | -10000 |  |  | 2013-10-11 | joziellopes | 2021-06-09 | {8E84A0DE-EF85-4129-91DD-7CC1E857F742} | 717 | 5 | 183829.4171 | 8245441.7246 | 183823.1371 | 8245445.7846 | Descoberto | Candangolandia | RAP.TAG.001 | UDA.CND.001 |  |  | VRP.CND.001 |  | -10000 | NATHALIABATISTA | 2025-07-31 |  | VRP.CND.001 |  | PANC |  | 1045.9399 | 183823.1371 | 8245445.7846 | 0 |  | 7365 | VRP.CND.001 | 3613.2877 | CENTRO | CANDANGOLÂNDIA | 3613.2877 | 501159.6144 | -47.9518 | -15.8499
925 | 925 | 0.0022827 | 0 | 0.018186 | 0 | 0.0022827 | 1 | 718 | 1 | 925 | 1 | 2 | D | 1 |  | 8 | FF | 150 | 7.4121 | 125 | 1 |  | Desconhecido | 0 | 0 | 1985-09-09 | -10000 | -10000 | -10000 |  |  | 2013-10-11 | joziellopes | 2021-06-09 | {8E84A0DE-EF85-4129-91DD-7CC1E857F742} | 718 | 6 | 183823.1371 | 8245445.7846 | 183817.4471 | 8245450.5346 | Descoberto | Candangolandia | RAP.TAG.001 | UDA.CND.001 |  |  | VRP.CND.001 |  | -10000 | NATHALIABATISTA | 2025-07-31 |  | VRP.CND.001 |  | PANC |  | 1046.12 | 183817.4471 | 8245450.5346 | 0 |  | 7365 | VRP.CND.001 | 3613.2877 | CENTRO | CANDANGOLÂNDIA | 3613.2877 | 501159.6144 | -47.9519 | -15.8498
926 | 926 | 0.0054334 | 0 | 0.018186 | 0 | 0.0054334 | 1 | 719 | 1 | 926 | 1 | 2 | D | 1 |  | 8 | FF | 150 | 6.3922 | 125 | 1 |  | Desconhecido | 0 | 0 | 1985-09-09 | -10000 | -10000 | -10000 |  |  | 2013-10-11 | joziellopes | 2021-06-09 | {8E84A0DE-EF85-4129-91DD-7CC1E857F742} | 719 | 7 | 183817.4471 | 8245450.5346 | 183812.6371 | 8245454.7446 | Descoberto | Candangolandia | RAP.TAG.001 | UDA.CND.001 |  |  | VRP.CND.001 |  | -10000 | NATHALIABATISTA | 2025-07-31 |  | VRP.CND.001 |  | PANC |  | 1046.12 | 183812.6371 | 8245454.7446 | 0 |  | 7365 | VRP.CND.001 | 3613.2877 | CENTRO | CANDANGOLÂNDIA | 3613.2877 | 501159.6144 | -47.9519 | -15.8498
927 | 927 | 0 | 0 | 0.018186 | 0 | 0 | 1 | 720 | 1 | 927 | 1 | 2 | D | 1 |  | 8 | FF | 150 | 5.0448 | 125 | 1 |  | Desconhecido | 0 | 0 | 1985-09-09 | -10000 | -10000 | -10000 |  |  | 2013-10-11 | joziellopes | 2021-06-09 | {8E84A0DE-EF85-4129-91DD-7CC1E857F742} | 720 | 8 | 183812.6371 | 8245454.7446 | 183809.1971 | 8245458.4346 | Descoberto | Candangolandia | RAP.TAG.001 | UDA.CND.001 |  |  | VRP.CND.001 |  | -10000 | NATHALIABATISTA | 2025-07-31 |  | VRP.CND.001 |  | PANC |  | 1046.24 | 183809.1971 | 8245458.4346 | 0 |  | 7365 | VRP.CND.001 | 3613.2877 | CENTRO | CANDANGOLÂNDIA | 3613.2877 | 501159.6144 | -47.952 | -15.8497
928 | 928 | 0.0066872 | 0 | 0.018186 | 0 | 0.0066872 | 1 | 721 | 1 | 928 | 1 | 2 | D | 1 |  | 8 | FF | 150 | 7.5799 | 125 | 1 |  | Desconhecido | 0 | 0 | 1985-09-09 | -10000 | -10000 | -10000 |  |  | 2013-10-11 | joziellopes | 2021-06-09 | {8E84A0DE-EF85-4129-91DD-7CC1E857F742} | 721 | 9 | 183809.1971 | 8245458.4346 | 183804.317 | 8245464.2346 | Descoberto | Candangolandia | RAP.TAG.001 | UDA.CND.001 |  |  | VRP.CND.001 |  | -10000 | NATHALIABATISTA | 2025-07-31 |  | VRP.CND.001 |  | PANC |  | 1046.13 | 183804.317 | 8245464.2346 | 0 |  | 7365 | VRP.CND.001 | 3613.2877 | CENTRO | CANDANGOLÂNDIA | 3613.2877 | 501159.6144 | -47.952 | -15.8497
929 | 929 | 0 | 0 | 0.018186 | 0 | 0 | 1 | 722 | 1 | 929 | 1 | 2 | D | 1 |  | 8 | FF | 150 | 5.1605 | 125 | 1 |  | Desconhecido | 0 | 0 | 1985-09-09 | -10000 | -10000 | -10000 |  |  | 2013-10-11 | joziellopes | 2021-06-09 | {8E84A0DE-EF85-4129-91DD-7CC1E857F742} | 722 | 10 | 183804.317 | 8245464.2346 | 183801.637 | 8245468.6446 | Descoberto | Candangolandia | RAP.TAG.001 | UDA.CND.001 |  |  | VRP.CND.001 |  | -10000 | NATHALIABATISTA | 2025-07-31 |  | VRP.CND.001 |  | PANC |  | 1046.13 | 183801.637 | 8245468.6446 | 0 |  | 7365 | VRP.CND.001 | 3613.2877 | CENTRO | CANDANGOLÂNDIA | 3613.2877 | 501159.6144 | -47.952 | -15.8497
930 | 930 | 0 | 0 | 0.018186 | 0 | 0 | 1 | 723 | 1 | 930 | 1 | 2 | D | 1 |  | 8 | FF | 150 | 2.913 | 125 | 1 |  | Desconhecido | 0 | 0 | 1985-09-09 | -10000 | -10000 | -10000 |  |  | 2013-10-11 | joziellopes | 2021-06-09 | {8E84A0DE-EF85-4129-91DD-7CC1E857F742} | 723 | 11 | 183801.637 | 8245468.6446 | 183800.247 | 8245471.2046 | Descoberto | Candangolandia | RAP.TAG.001 | UDA.CND.001 |  |  | VRP.CND.001 |  | -10000 | NATHALIABATISTA | 2025-07-31 |  | VRP.CND.001 |  | PANC |  | 1046.14 | 183800.247 | 8245471.2046 | 0 |  | 7365 | VRP.CND.001 | 3613.2877 | CENTRO | CANDANGOLÂNDIA | 3613.2877 | 501159.6144 | -47.9521 | -15.8496
931 | 931 | 0.003858 | 0 | 0.018186 | 0 | 0.003858 | 1 | 724 | 1 | 931 | 1 | 2 | D | 1 |  | 8 | FF | 150 | 2.8668 | 125 | 1 |  | Desconhecido | 0 | 0 | 1985-09-09 | -10000 | -10000 | -10000 |  |  | 2013-10-11 | joziellopes | 2021-06-09 | {8E84A0DE-EF85-4129-91DD-7CC1E857F742} | 724 | 12 | 183800.247 | 8245471.2046 | 183799.547 | 8245473.9846 | Descoberto | Candangolandia | RAP.TAG.001 | UDA.CND.001 |  |  | VRP.CND.001 |  | -10000 | NATHALIABATISTA | 2025-07-31 |  | VRP.CND.001 |  | PANC |  | 1046.14 | 183799.547 | 8245473.9846 | 0 |  | 7365 | VRP.CND.001 | 3613.2877 | CENTRO | CANDANGOLÂNDIA | 3613.2877 | 501159.6144 | -47.9521 | -15.8496
932 | 932 | 0.016364 | 0 | 0.018186 | 0 | 0.016364 | 1 | 726 | 1 | 932 | 1 | 2 | D | 1 |  | 8 | FF | 75 | 49.6488 | 115 | 1 |  | Desconhecido | 0 | 0 | 1985-03-11 | -10000 | -10000 | -10000 |  |  | 2013-10-11 | hugobrasilino | 2014-04-14 | {482971EF-F470-4D84-A3F5-C4A24C7E5C4E} | 726 | 1 | 183860.9572 | 8245321.3145 | 183867.9071 | 8245370.4745 | Descoberto | Candangolandia | RAP.TAG.001 | UDA.CND.001 |  |  | VRP.CND.001 |  | -10000 | NATHALIABATISTA | 2025-07-31 |  | VRP.CND.001 |  | PANC |  | 1045.24 | 183867.9071 | 8245370.4745 | 0 |  | 7365 | VRP.CND.001 | 3613.2877 | CENTRO | CANDANGOLÂNDIA | 3613.2877 | 501159.6144 | -47.9514 | -15.8506
933 | 933 | 0.038355 | 2 | 0.018186 | 0.064305 | 0.10266 | 1 | 729 | 1 | 933 | 1 | 2 |  | 1 |  | 8 | FF | 50 | 18.261 | 115 | 1 |  | Desconhecido | 0 | 0 | 1991-12-27 | -10000 | -10000 | -10000 |  |  | 2014-12-16 | joziellopes | 2014-12-16 | {7470327E-1DC9-40DC-885B-A01DD84A85E7} | 729 | 1 | 183566.4372 | 8244720.4239 | 183576.6472 | 8244705.2839 | Descoberto | Candangolandia | RAP.TAG.001 | UDA.CND.001 |  |  | VRP.CND.001 |  | -10000 | NATHALIABATISTA | 2025-07-31 |  | VRP.CND.001 |  | PANC |  | 1035.88 | 183576.6472 | 8244705.2839 | 0 |  | 7365 | VRP.CND.001 | 3613.2877 | CENTRO | CANDANGOLÂNDIA | 3613.2877 | 501159.6144 | -47.9542 | -15.8565
934 | 934 | 0.03716 | 0 | 0.018186 | 0 | 0.03716 | 1 | 730 | 1 | 934 | 1 | 2 | D | 1 |  | 8 | FF | 50 | 19.8447 | 115 | 1 |  | Desconhecido | 0 | 0 | 1991-12-27 | -10000 | -10000 | -10000 |  |  | 2013-10-11 | sidneisantos | 2014-08-28 | {6CBA6D97-643C-4AF5-9985-8169EDD6F922} | 730 | 1 | 183539.7272 | 8244703.1139 | 183550.8272 | 8244686.6639 | Descoberto | Candangolandia | RAP.TAG.001 | UDA.CND.001 |  |  | VRP.CND.001 |  | -10000 | NATHALIABATISTA | 2025-07-31 |  | VRP.CND.001 |  | PANC |  | 1035.6801 | 183550.8272 | 8244686.6639 | 0 |  | 7365 | VRP.CND.001 | 3613.2877 | CENTRO | CANDANGOLÂNDIA | 3613.2877 | 501159.6144 | -47.9545 | -15.8567
935 | 935 | 0.020865 | 0 | 0.018186 | 0 | 0.020865 | 1 | 731 | 1 | 935 | 1 | 2 |  | 1 |  | 8 | FF | 50 | 10.968 | 115 | 1 |  | Desconhecido | 0 | 0 | 1991-12-27 | -10000 | -10000 | -10000 |  |  | 2014-12-16 | joziellopes | 2014-12-16 | {C44C167F-B5F6-4670-AC03-09B98FBF867E} | 731 | 1 | 183567.9772 | 8244721.4139 | 183561.6372 | 8244730.3639 | Descoberto | Candangolandia | RAP.TAG.001 | UDA.CND.001 |  |  | VRP.CND.001 |  | -10000 | NATHALIABATISTA | 2025-07-31 |  | VRP.CND.001 |  | PANC |  | 1037.0601 | 183561.6372 | 8244730.3639 | 0 |  | 7365 | VRP.CND.001 | 3613.2877 | CENTRO | CANDANGOLÂNDIA | 3613.2877 | 501159.6144 | -47.9544 | -15.8563
936 | 936 | 0.11677 | 0 | 0.018186 | 0 | 0.11677 | 1 | 733 | 1 | 936 | 1 | 2 | D | 1 |  | 8 | PVC | 160 | 3.0062 | 135 | 1 |  | Desconhecido | 0 | 0 | 1986-04-10 | -10000 | -10000 | -10000 |  |  | 2013-10-11 | hugobrasilino | 2014-04-14 | {B5A0BBC3-1CEF-475F-853D-6D4797BABB01} | 733 | 1 | 183584.8173 | 8244570.9638 | 183587.319 | 8244572.6308 | Descoberto | Candangolandia | RAP.TAG.001 | UDA.CND.001 |  |  | VRP.CND.004 |  | -10000 | NATHALIABATISTA | 2025-07-31 |  | VRP.CND.004 |  | PANC |  | 1031.22 | 183587.319 | 8244572.6308 | 0 |  | 7364 | VRP.CND.004 | 5059.8541 | CENTRO | CANDANGOLÂNDIA | 5059.8541 | 547890.8215 | -47.9542 | -15.8577
937 | 937 | 0.013214 | 0 | 0.018186 | 0 | 0.013214 | 1 | 734 | 1 | 937 | 1 | 2 | D | 1 |  | 8 | PVC | 60 | 42.5738 | 132.5 | 1 |  | Desconhecido | 0 | 0 | 1986-04-10 | -10000 | -10000 | -10000 |  |  | 2013-10-11 | hugobrasilino | 2014-04-14 | {C4E224F7-0AB1-4EC6-BC9D-4F31FB90D216} | 734 | 1 | 183828.7774 | 8244733.774 | 183804.5674 | 8244768.7941 | Descoberto | Candangolandia | RAP.TAG.001 | UDA.CND.001 |  |  | VRP.CND.004 |  | -10000 | NATHALIABATISTA | 2025-07-31 |  | VRP.CND.004 |  | PANC |  | 1032.9399 | 183804.5674 | 8244768.7941 | 0 |  | 7364 | VRP.CND.004 | 5059.8541 | CENTRO | CANDANGOLÂNDIA | 5059.8541 | 547890.8215 | -47.9521 | -15.856
938 | 938 | 0.033919 | 1 | 0.018186 | 0.032153 | 0.066071 | 1 | 736 | 1 | 938 | 1 | 2 | D | 1 |  | 8 | PVC | 60 | 45.3652 | 132.5 | 1 |  | Desconhecido | 0 | 0 | 1986-04-10 | -10000 | -10000 | -10000 |  |  | 2013-10-11 | hugobrasilino | 2014-04-14 | {DD8735CD-698E-4B5A-867C-8F99013ECB43} | 736 | 1 | 183751.7075 | 8244680.6832 | 183789.2474 | 8244706.154 | Descoberto | Candangolandia | RAP.TAG.001 | UDA.CND.001 |  |  | VRP.CND.004 |  | -10000 | NATHALIABATISTA | 2025-07-31 |  | VRP.CND.004 |  | PANC |  | 1032.66 | 183751.7075 | 8244680.6832 | 0 |  | 7364 | VRP.CND.004 | 5059.8541 | CENTRO | CANDANGOLÂNDIA | 5059.8541 | 547890.8215 | -47.9526 | -15.8568
939 | 939 | 0.044771 | 0 | 0.018186 | 0 | 0.044771 | 1 | 737 | 1 | 939 | 1 | 2 | D | 1 |  | 8 | PVC | 60 | 101.884 | 132.5 | 1 |  | Desconhecido | 0 | 0 | 1986-04-10 | -10000 | -10000 | -10000 |  |  | 2013-10-11 | hugobrasilino | 2014-04-14 | {1E507E52-A74B-42B8-94A5-799A09412CDD} | 737 | 1 | 184010.9175 | 8244688.2841 | 184067.9876 | 8244603.8841 | Descoberto | Candangolandia | RAP.TAG.001 | UDA.CND.001 |  |  | VRP.CND.004 |  | -10000 | NATHALIABATISTA | 2025-07-31 |  | VRP.CND.004 |  | PANC |  | 1022.26 | 184010.9175 | 8244688.2841 | 0 |  | 7364 | VRP.CND.004 | 5059.8541 | CENTRO | CANDANGOLÂNDIA | 5059.8541 | 547890.8215 | -47.9502 | -15.8567
940 | 940 | 0.039577 | 0 | 0.018186 | 0 | 0.039577 | 1 | 737 | 1 | 940 | 1 | 2 | D | 1 |  | 8 | PVC | 60 | 101.884 | 132.5 | 1 |  | Desconhecido | 0 | 0 | 1986-04-10 | -10000 | -10000 | -10000 |  |  | 2013-10-11 | hugobrasilino | 2014-04-14 | {1E507E52-A74B-42B8-94A5-799A09412CDD} | 737 | 1 | 184010.9175 | 8244688.2841 | 184067.9876 | 8244603.8841 | Descoberto | Candangolandia | RAP.TAG.001 | UDA.CND.001 |  |  | VRP.CND.004 |  | -10000 | NATHALIABATISTA | 2025-07-31 |  | VRP.CND.004 |  | PANC |  | 1017.84 | 184067.9876 | 8244603.8841 | 0 |  | 7364 | VRP.CND.004 | 5059.8541 | CENTRO | CANDANGOLÂNDIA | 5059.8541 | 547890.8215 | -47.9497 | -15.8575
941 | 941 | 0.061761 | 0 | 0.018186 | 0 | 0.061761 | 1 | 738 | 1 | 941 | 1 | 2 | D | 1 |  | 8 | PVC | 60 | 42.8811 | 132.5 | 1 |  | Desconhecido | 0 | 0 | 1986-04-10 | -10000 | -10000 | -10000 |  |  | 2013-10-11 | hugobrasilino | 2014-04-14 | {AB484182-23CE-49A8-9788-0F1A4434C7AD} | 738 | 1 | 183975.2275 | 8244664.5141 | 184010.9175 | 8244688.2841 | Descoberto | Candangolandia | RAP.TAG.001 | UDA.CND.001 |  |  | VRP.CND.004 |  | -10000 | NATHALIABATISTA | 2025-07-31 |  | VRP.CND.004 |  | PANC |  | 1023.27 | 183975.2275 | 8244664.5141 | 0 |  | 7364 | VRP.CND.004 | 5059.8541 | CENTRO | CANDANGOLÂNDIA | 5059.8541 | 547890.8215 | -47.9505 | -15.8569
942 | 942 | 0.024981 | 1 | 0.018186 | 0.032153 | 0.057133 | 1 | 739 | 1 | 942 | 1 | 2 | D | 1 |  | 8 | PVC | 60 | 110.3947 | 132.5 | 1 |  | Desconhecido | 0 | 0 | 1986-04-10 | -10000 | -10000 | -10000 |  |  | 2013-10-11 | hugobrasilino | 2014-04-14 | {9ED9F667-EE67-48DC-A92F-7041370E7D79} | 739 | 1 | 183975.2275 | 8244664.5141 | 183883.6375 | 8244602.884 | Descoberto | Candangolandia | RAP.TAG.001 | UDA.CND.001 |  |  | VRP.CND.004 |  | -10000 | NATHALIABATISTA | 2025-07-31 |  | VRP.CND.004 |  | PANC |  | 1024.02 | 183883.6375 | 8244602.884 | 0 |  | 7364 | VRP.CND.004 | 5059.8541 | CENTRO | CANDANGOLÂNDIA | 5059.8541 | 547890.8215 | -47.9514 | -15.8575
943 | 943 | 0.082787 | 1 | 0.018186 | 0.032153 | 0.11494 | 1 | 740 | 1 | 943 | 1 | 2 | D | 1 |  | 8 | PVC | 60 | 42.4198 | 132.5 | 1 |  | Desconhecido | 0 | 0 | 1986-04-10 | -10000 | -10000 | -10000 |  |  | 2013-10-11 | hugobrasilino | 2014-04-14 | {05BFCB22-CF5F-4C08-8C2E-6E48CB98D5FF} | 740 | 1 | 183999.2676 | 8244629.564 | 183975.2275 | 8244664.5141 | Descoberto | Candangolandia | RAP.TAG.001 | UDA.CND.001 |  |  | VRP.CND.004 |  | -10000 | NATHALIABATISTA | 2025-07-31 |  | VRP.CND.004 |  | PANC |  | 1021.04 | 183999.2676 | 8244629.564 | 0 |  | 7364 | VRP.CND.004 | 5059.8541 | CENTRO | CANDANGOLÂNDIA | 5059.8541 | 547890.8215 | -47.9503 | -15.8573
944 | 944 | 0.026363 | 0 | 0.018186 | 0 | 0.026363 | 1 | 741 | 1 | 944 | 1 | 2 | D | 1 |  | 8 | PVC | 60 | 59.5592 | 132.5 | 1 |  | Desconhecido | 0 | 0 | 1986-04-10 | -10000 | -10000 | -10000 |  |  | 2013-10-11 | hugobrasilino | 2014-04-14 | {6F604FB2-C5EC-4A4C-9737-5A1F5720DDBC} | 741 | 1 | 184032.5876 | 8244580.1973 | 183999.2676 | 8244629.564 | Descoberto | Candangolandia | RAP.TAG.001 | UDA.CND.001 |  |  | VRP.CND.004 |  | -10000 | NATHALIABATISTA | 2025-07-31 |  | VRP.CND.004 |  | PANC |  | 1017.5 | 184032.5876 | 8244580.1973 | 0 |  | 7364 | VRP.CND.004 | 5059.8541 | CENTRO | CANDANGOLÂNDIA | 5059.8541 | 547890.8215 | -47.95 | -15.8577
945 | 945 | 0.031539 | 0 | 0.018186 | 0 | 0.031539 | 1 | 742 | 1 | 945 | 1 | 2 | D | 1 |  | 8 | PVC | 60 | 110.9098 | 132.5 | 1 |  | Desconhecido | 0 | 0 | 1986-04-10 | -10000 | -10000 | -10000 |  |  | 2013-10-11 | hugobrasilino | 2014-04-14 | {6A71D310-34EB-4588-9E6F-81CCCD6431C4} | 742 | 1 | 183907.6175 | 8244567.104 | 183999.2676 | 8244629.564 | Descoberto | Candangolandia | RAP.TAG.001 | UDA.CND.001 |  |  | VRP.CND.004 |  | -10000 | NATHALIABATISTA | 2025-07-31 |  | VRP.CND.004 |  | PANC |  | 1021.74 | 183907.6175 | 8244567.104 | 0 |  | 7364 | VRP.CND.004 | 5059.8541 | CENTRO | CANDANGOLÂNDIA | 5059.8541 | 547890.8215 | -47.9512 | -15.8578
946 | 946 | 0.10009 | 0 | 0.018186 | 0 | 0.10009 | 1 | 744 | 1 | 946 | 1 | 2 | D | 1 |  | 8 | PVC | 110 | 27.4 | 132.5 | 1 |  | Desconhecido | 0 | 0 | 1986-04-10 | -10000 | -10000 | -10000 |  |  | 2013-10-11 | hugobrasilino | 2014-04-14 | {F612F2D2-53A6-47DE-B984-AD40D957792A} | 744 | 1 | 183796.8674 | 8244645.364 | 183820.1474 | 8244659.814 | Descoberto | Candangolandia | RAP.TAG.001 | UDA.CND.001 |  |  | VRP.CND.004 |  | -10000 | NATHALIABATISTA | 2025-07-31 |  | VRP.CND.004 |  | PANC |  | 1029.33 | 183796.8674 | 8244645.364 | 0 |  | 7364 | VRP.CND.004 | 5059.8541 | CENTRO | CANDANGOLÂNDIA | 5059.8541 | 547890.8215 | -47.9522 | -15.8571
947 | 947 | 0.022537 | 0 | 0.018186 | 0 | 0.022537 | 1 | 745 | 1 | 947 | 1 | 2 | D | 1 |  | 8 | PVC | 110 | 41.5673 | 132.5 | 1 |  | Desconhecido | 0 | 0 | 1986-04-10 | -10000 | -10000 | -10000 |  |  | 2013-10-11 | hugobrasilino | 2014-04-14 | {6B0BEC1B-129F-4C70-8344-CEC9F03D4BF2} | 745 | 1 | 183860.6875 | 8244636.334 | 183837.8474 | 8244671.064 | Descoberto | Candangolandia | RAP.TAG.001 | UDA.CND.001 |  |  | VRP.CND.004 |  | -10000 | NATHALIABATISTA | 2025-07-31 |  | VRP.CND.004 |  | PANC |  | 1026.45 | 183860.6875 | 8244636.334 | 0 |  | 7364 | VRP.CND.004 | 5059.8541 | CENTRO | CANDANGOLÂNDIA | 5059.8541 | 547890.8215 | -47.9516 | -15.8572
948 | 948 | 0.055459 | 1 | 0.018186 | 0.032153 | 0.087612 | 1 | 748 | 1 | 948 | 1 | 2 | D | 1 |  | 8 | PVC | 110 | 17.003 | 132.5 | 1 |  | Desconhecido | 0 | 0 | 1986-04-10 | -10000 | -10000 | -10000 |  |  | 2013-10-11 | hugobrasilino | 2014-04-14 | {52B8BEBE-635A-4FEF-A2F5-681BDA050D37} | 748 | 1 | 183782.758 | 8244635.8758 | 183796.8674 | 8244645.364 | Descoberto | Candangolandia | RAP.TAG.001 | UDA.CND.001 |  |  | VRP.CND.004 |  | -10000 | NATHALIABATISTA | 2025-07-31 |  | VRP.CND.004 |  | PANC |  | 1029.2 | 183782.758 | 8244635.8758 | 0 |  | 7364 | VRP.CND.004 | 5059.8541 | CENTRO | CANDANGOLÂNDIA | 5059.8541 | 547890.8215 | -47.9523 | -15.8572
949 | 949 | 0.03903 | 2 | 0.018186 | 0.064305 | 0.10334 | 1 | 750 | 1 | 949 | 1 | 2 | D | 1 |  | 8 | PVC | 110 | 22.5961 | 132.5 | 1 |  | Desconhecido | 0 | 0 | 1986-04-10 | -10000 | -10000 | -10000 |  |  | 2013-10-11 | hugobrasilino | 2014-04-14 | {1FA6BA10-EE8A-4E41-AD10-994A56785C86} | 750 | 1 | 183896.0675 | 8244584.014 | 183883.6375 | 8244602.884 | Descoberto | Candangolandia | RAP.TAG.001 | UDA.CND.001 |  |  | VRP.CND.004 |  | -10000 | NATHALIABATISTA | 2025-07-31 |  | VRP.CND.004 |  | PANC |  | 1022.88 | 183896.0675 | 8244584.014 | 0 |  | 7364 | VRP.CND.004 | 5059.8541 | CENTRO | CANDANGOLÂNDIA | 5059.8541 | 547890.8215 | -47.9513 | -15.8577
950 | 950 | 0 | 0 | 0.018186 | 0 | 0 | 1 | 753 | 1 | 950 | 1 | 2 | D | 1 |  | 8 | PVC | 60 | 42.5891 | 132.5 | 1 |  | Desconhecido | 0 | 0 | 1986-04-10 | -10000 | -10000 | -10000 |  |  | 2013-10-11 | hugobrasilino | 2014-04-14 | {0B7A56B0-CB69-4712-8464-A0EF0CDC1F31} | 753 | 1 | 183860.8575 | 8244560.0539 | 183896.0675 | 8244584.014 | Descoberto | Candangolandia | RAP.TAG.001 | UDA.CND.001 |  |  | VRP.CND.004 |  | -10000 | NATHALIABATISTA | 2025-07-31 |  | VRP.CND.004 |  | PANC |  | 1023.25 | 183860.8575 | 8244560.0539 | 0 |  | 7364 | VRP.CND.004 | 5059.8541 | CENTRO | CANDANGOLÂNDIA | 5059.8541 | 547890.8215 | -47.9516 | -15.8579
951 | 951 | 0.042149 | 0 | 0.018186 | 0 | 0.042149 | 1 | 754 | 1 | 951 | 1 | 2 | D | 1 |  | 8 | PVC | 60 | 24.7112 | 132.5 | 1 |  | Desconhecido | 0 | 0 | 1986-04-10 | -10000 | -10000 | -10000 |  |  | 2013-10-11 | hugobrasilino | 2014-04-14 | {E46739A0-5FF8-4951-90A4-927A27AD865E} | 754 | 1 | 183873.8175 | 8244539.0139 | 183860.8575 | 8244560.0539 | Descoberto | Candangolandia | RAP.TAG.001 | UDA.CND.001 |  |  | VRP.CND.004 |  | -10000 | NATHALIABATISTA | 2025-07-31 |  | VRP.CND.004 |  | PANC |  | 1021.56 | 183873.8175 | 8244539.0139 | 0 |  | 7364 | VRP.CND.004 | 5059.8541 | CENTRO | CANDANGOLÂNDIA | 5059.8541 | 547890.8215 | -47.9515 | -15.8581
952 | 952 | 0.063529 | 0 | 0.018186 | 0 | 0.063529 | 1 | 756 | 1 | 952 | 1 | 2 | D | 1 |  | 8 | PVC | 60 | 89.1466 | 132.5 | 1 |  | Desconhecido | 0 | 0 | 1986-04-10 | -10000 | -10000 | -10000 |  |  | 2013-10-11 | hugobrasilino | 2014-04-14 | {DE51F92E-D311-42FC-A1FD-E2007AAFBAF4} | 756 | 1 | 183846.0875 | 8244520.1239 | 183795.4374 | 8244593.4839 | Descoberto | Candangolandia | RAP.TAG.001 | UDA.CND.001 |  |  | VRP.CND.004 |  | -10000 | NATHALIABATISTA | 2025-07-31 |  | VRP.CND.004 |  | PANC |  | 1021.69 | 183846.0875 | 8244520.1239 | 0 |  | 7364 | VRP.CND.004 | 5059.8541 | CENTRO | CANDANGOLÂNDIA | 5059.8541 | 547890.8215 | -47.9518 | -15.8582
953 | 953 | 0.060764 | 3 | 0.018186 | 0.096458 | 0.15722 | 1 | 760 | 1 | 953 | 1 | 2 | D | 1 |  | 8 | PVC | 110 | 41.6664 | 132.5 | 1 |  | Desconhecido | 0 | 0 | 1986-04-10 | -10000 | -10000 | -10000 |  |  | 2013-10-11 | hugobrasilino | 2014-04-14 | {8D92826F-D2F3-4D99-B086-663B2DA27FE5} | 760 | 1 | 183704.8874 | 8244502.0138 | 183739.5174 | 8244525.1838 | Descoberto | Candangolandia | RAP.TAG.001 | UDA.CND.001 |  |  | VRP.CND.004 |  | -10000 | NATHALIABATISTA | 2025-07-31 |  | VRP.CND.004 |  | PANC |  | 1025.87 | 183704.8874 | 8244502.0138 | 0 |  | 7364 | VRP.CND.004 | 5059.8541 | CENTRO | CANDANGOLÂNDIA | 5059.8541 | 547890.8215 | -47.9531 | -15.8584
954 | 954 | 0 | 0 | 0.018186 | 0 | 0 | 1 | 761 | 1 | 954 | 1 | 2 | D | 1 |  | 8 | PVC | 110 | 41.0445 | 132.5 | 1 |  | Desconhecido | 0 | 0 | 1986-04-10 | -10000 | -10000 | -10000 |  |  | 2013-10-11 | hugobrasilino | 2014-04-14 | {5CEDF0C9-FC35-4495-8F16-AE02876FBF48} | 761 | 1 | 183757.1575 | 8244425.8438 | 183793.6175 | 8244444.6938 | Descoberto | Candangolandia | RAP.TAG.001 | UDA.CND.001 |  |  | VRP.CND.004 |  | -10000 | NATHALIABATISTA | 2025-07-31 |  | VRP.CND.004 |  | PANC |  | 1021.55 | 183757.1575 | 8244425.8438 | 0 |  | 7364 | VRP.CND.004 | 5059.8541 | CENTRO | CANDANGOLÂNDIA | 5059.8541 | 547890.8215 | -47.9526 | -15.8591
955 | 955 | 0.050434 | 2 | 0.018186 | 0.064305 | 0.11474 | 1 | 762 | 1 | 955 | 1 | 2 | D | 1 |  | 8 | PVC | 60 | 42.0698 | 132.5 | 1 |  | Desconhecido | 0 | 0 | 1986-04-10 | -10000 | -10000 | -10000 |  |  | 2013-10-11 | hugobrasilino | 2014-04-14 | {E2D713B9-D2B9-484E-AC63-83B74309957A} | 762 | 1 | 183619.2374 | 8244434.0504 | 183583.8474 | 8244411.3037 | Descoberto | Candangolandia | RAP.TAG.001 | UDA.CND.001 |  |  | VRP.CND.004 |  | -10000 | NATHALIABATISTA | 2025-07-31 |  | VRP.CND.004 |  | PANC |  | 1025.83 | 183619.2374 | 8244434.0504 | 0 |  | 7364 | VRP.CND.004 | 5059.8541 | CENTRO | CANDANGOLÂNDIA | 5059.8541 | 547890.8215 | -47.9539 | -15.859
956 | 956 | 0.017908 | 1 | 0.018186 | 0.032153 | 0.05006 | 1 | 763 | 1 | 956 | 1 | 2 | D | 1 |  | 8 | PVC | 60 | 75.1442 | 132.5 | 1 |  | Desconhecido | 0 | 0 | 1986-04-10 | -10000 | -10000 | -10000 |  |  | 2013-10-11 | hugobrasilino | 2014-04-14 | {B3F89526-33FD-4A93-997D-0B31E9076C2E} | 763 | 1 | 183661.7874 | 8244372.1137 | 183619.2374 | 8244434.0504 | Descoberto | Candangolandia | RAP.TAG.001 | UDA.CND.001 |  |  | VRP.CND.004 |  | -10000 | NATHALIABATISTA | 2025-07-31 |  | VRP.CND.004 |  | PANC |  | 1021.72 | 183661.7874 | 8244372.1137 | 0 |  | 7364 | VRP.CND.004 | 5059.8541 | CENTRO | CANDANGOLÂNDIA | 5059.8541 | 547890.8215 | -47.9535 | -15.8595
957 | 957 | 0.061954 | 2 | 0.018186 | 0.064305 | 0.12626 | 1 | 764 | 1 | 957 | 1 | 2 | D | 1 |  | 8 | PVC | 60 | 37.3986 | 132.5 | 1 |  | Desconhecido | 0 | 0 | 1986-04-10 | -10000 | -10000 | -10000 |  |  | 2013-10-11 | hugobrasilino | 2014-04-14 | {6B3131F8-7C6D-4E02-A0F8-37AB93F2F571} | 764 | 1 | 183552.8473 | 8244390.3837 | 183583.8474 | 8244411.3037 | Descoberto | Candangolandia | RAP.TAG.001 | UDA.CND.001 |  |  | VRP.CND.004 |  | -10000 | NATHALIABATISTA | 2025-07-31 |  | VRP.CND.004 |  | PANC |  | 1025.5699 | 183552.8473 | 8244390.3837 | 0 |  | 7364 | VRP.CND.004 | 5059.8541 | CENTRO | CANDANGOLÂNDIA | 5059.8541 | 547890.8215 | -47.9545 | -15.8594
958 | 958 | 0.055781 | 0 | 0.018186 | 0 | 0.055781 | 1 | 768 | 1 | 958 | 1 | 2 | D | 1 |  | 8 | PVC | 110 | 38.8244 | 132.5 | 1 |  | Desconhecido | 0 | 0 | 1986-04-10 | -10000 | -10000 | -10000 |  |  | 2013-10-11 | hugobrasilino | 2014-04-14 | {01360C62-FD5E-41CD-89A5-BD5BE8C73FC0} | 768 | 1 | 183681.8274 | 8244428.8237 | 183660.0774 | 8244460.9838 | Descoberto | Candangolandia | RAP.TAG.001 | UDA.CND.001 |  |  | VRP.CND.004 |  | -10000 | NATHALIABATISTA | 2025-07-31 |  | VRP.CND.004 |  | PANC |  | 1023.56 | 183681.8274 | 8244428.8237 | 0 |  | 7364 | VRP.CND.004 | 5059.8541 | CENTRO | CANDANGOLÂNDIA | 5059.8541 | 547890.8215 | -47.9533 | -15.859
959 | 959 | 0.036394 | 0 | 0.018186 | 0 | 0.036394 | 1 | 768 | 1 | 959 | 1 | 2 | D | 1 |  | 8 | PVC | 110 | 38.8244 | 132.5 | 1 |  | Desconhecido | 0 | 0 | 1986-04-10 | -10000 | -10000 | -10000 |  |  | 2013-10-11 | hugobrasilino | 2014-04-14 | {01360C62-FD5E-41CD-89A5-BD5BE8C73FC0} | 768 | 1 | 183681.8274 | 8244428.8237 | 183660.0774 | 8244460.9838 | Descoberto | Candangolandia | RAP.TAG.001 | UDA.CND.001 |  |  | VRP.CND.004 |  | -10000 | NATHALIABATISTA | 2025-07-31 |  | VRP.CND.004 |  | PANC |  | 1025.97 | 183660.0774 | 8244460.9838 | 0 |  | 7364 | VRP.CND.004 | 5059.8541 | CENTRO | CANDANGOLÂNDIA | 5059.8541 | 547890.8215 | -47.9535 | -15.8587
960 | 960 | 0 | 0 | 0.018186 | 0 | 0 | 1 | 772 | 1 | 960 | 1 | 2 | D | 1 |  | 8 | PVC | 110 | 4.3636 | 132.5 | 1 |  | Desconhecido | 0 | 0 | 1972-11-18 | -10000 | -10000 | -10000 |  |  | 2013-10-11 | ValterLima | 2020-05-04 | {861A265C-9580-492D-A260-41AC8F36174D} | 772 | 1 | 180954.7747 | 8242745.6189 | 180950.9762 | 8242743.4713 | Descoberto | Núcleo Bandeirante | RAP.TAG.001 | UDA.NBN.001 |  |  |  |  | -10000 | NATHALIABATISTA | 2025-07-31 |  |  |  | PANC |  | 1050 | 180950.9762 | 8242743.4713 | 0 |  | 0 | VRP.SPW.010 | 0 | CENTRO | NÚCLEO BANDEIRANTES | 11314.9857 | 2536980.8242 | -47.979 | -15.8739
961 | 961 | 0 | 0 | 0.018186 | 0 | 0 | 1 | 773 | 1 | 961 | 1 | 2 | D | 1 |  | 8 | PVC | 110 | 4.0124 | 132.5 | 1 |  | Desconhecido | 0 | 0 | 1985-07-08 | -10000 | -10000 | -10000 |  |  | 2013-10-11 | hugobrasilino | 2014-04-14 | {374AF302-027D-45D0-9F87-8B965A56D3AA} | 773 | 1 | 184475.7877 | 8245083.3046 | 184472.446 | 8245081.0837 | Descoberto | Candangolandia | RAP.TAG.001 | UDA.CND.001 |  |  | VRP.CND.002 |  | -10000 | NATHALIABATISTA | 2025-07-31 |  |  |  | PANC |  | 1021.51 | 184472.446 | 8245081.0837 | 0 |  | 7366 | VRP.CND.002 | 2650.6038 | CENTRO | CANDANGOLÂNDIA | 2650.6038 | 385499.4382 | -47.9458 | -15.8532
962 | 962 | 0.01167 | 0 | 0.018186 | 0 | 0.01167 | 1 | 774 | 1 | 962 | 1 | 2 | D | 1 |  | 8 | PVC | 110 | 1.5334 | 132.5 | 1 |  | Desconhecido | 0 | 0 | 1972-11-18 | -10000 | -10000 | -10000 |  |  | 2013-10-11 | hugobrasilino | 2014-04-14 | {D21B6E42-5957-4400-989C-1D79CB90C93A} | 774 | 1 | 181432.3569 | 8241979.1209 | 181433.8473 | 8241978.7603 | Descoberto | Núcleo Bandeirante | RAP.TAG.001 |  |  |  | VRP NB 02 | PEDROHCARDOSO | 2022-11-29 | TIAGOPORTES | 2025-03-19 |  | VRP.NBN.002 |  | PANC |  | 1036.13 | 181432.3569 | 8241979.1209 | 0 |  | 0 | VRP.NBN.005 | 0 | CENTRO | NÚCLEO BANDEIRANTES | 3237.814 | 491413.837 | -47.9746 | -15.8809
963 | 963 | 0 | 0 | 0.018186 | 0 | 0 | 1 | 774 | 1 | 963 | 1 | 2 | D | 1 |  | 8 | PVC | 110 | 1.5334 | 132.5 | 1 |  | Desconhecido | 0 | 0 | 1972-11-18 | -10000 | -10000 | -10000 |  |  | 2013-10-11 | hugobrasilino | 2014-04-14 | {D21B6E42-5957-4400-989C-1D79CB90C93A} | 774 | 1 | 181432.3569 | 8241979.1209 | 181433.8473 | 8241978.7603 | Descoberto | Núcleo Bandeirante | RAP.TAG.001 |  |  |  | VRP NB 02 | PEDROHCARDOSO | 2022-11-29 | TIAGOPORTES | 2025-03-19 |  | VRP.NBN.002 |  | PANC |  | 1036.13 | 181433.8473 | 8241978.7603 | 0 |  | 0 | VRP.NBN.005 | 0 | CENTRO | NÚCLEO BANDEIRANTES | 3237.814 | 491413.837 | -47.9746 | -15.8809
964 | 964 | 0 | 0 | 0.018186 | 0 | 0 | 1 | 775 | 1 | 964 | 1 | 2 | D | 1 |  | 8 | PVC | 110 | 1.9162 | 132.5 | 1 |  | Desconhecido | 0 | 0 | 1972-11-18 | -10000 | -10000 | -10000 |  |  | 2013-10-11 | hugobrasilino | 2014-04-14 | {0592F6B2-E893-4F63-AD39-41B0C092DDC1} | 775 | 1 | 181512.677 | 8241798.1008 | 181513.2593 | 8241796.2752 | Descoberto | Núcleo Bandeirante | RAP.TAG.001 |  |  |  | VRP NB 02 | PEDROHCARDOSO | 2022-11-29 | TIAGOPORTES | 2025-03-19 |  | VRP.NBN.002 |  | PANC |  | 1045.28 | 181512.677 | 8241798.1008 | 0 |  | 0 | VRP.NBN.005 | 0 | CENTRO | NÚCLEO BANDEIRANTES | 3237.814 | 491413.837 | -47.9739 | -15.8825
965 | 965 | 0.022987 | 0 | 0.018186 | 0 | 0.022987 | 1 | 775 | 1 | 965 | 1 | 2 | D | 1 |  | 8 | PVC | 110 | 1.9162 | 132.5 | 1 |  | Desconhecido | 0 | 0 | 1972-11-18 | -10000 | -10000 | -10000 |  |  | 2013-10-11 | hugobrasilino | 2014-04-14 | {0592F6B2-E893-4F63-AD39-41B0C092DDC1} | 775 | 1 | 181512.677 | 8241798.1008 | 181513.2593 | 8241796.2752 | Descoberto | Núcleo Bandeirante | RAP.TAG.001 |  |  |  | VRP NB 02 | PEDROHCARDOSO | 2022-11-29 | TIAGOPORTES | 2025-03-19 |  | VRP.NBN.002 |  | PANC |  | 1045.28 | 181513.2593 | 8241796.2752 | 0 |  | 0 | VRP.NBN.005 | 0 | CENTRO | NÚCLEO BANDEIRANTES | 3237.814 | 491413.837 | -47.9739 | -15.8825
966 | 966 | 0 | 0 | 0.018186 | 0 | 0 | 1 | 776 | 1 | 966 | 1 | 2 | D | 1 |  | 8 | PVC | 110 | 9.0922 | 132.5 | 1 |  | Desconhecido | 0 | 0 | 1985-07-08 | -10000 | -10000 | -10000 |  |  | 2013-10-11 | hugobrasilino | 2014-04-14 | {B20A1733-6141-4239-AC5D-B528C02872E0} | 776 | 1 | 184417.1476 | 8245216.2647 | 184424.6902 | 8245221.3418 | Descoberto | Candangolandia | RAP.TAG.001 | UDA.CND.001 |  |  | VRP.CND.002 |  | -10000 | NATHALIABATISTA | 2025-07-31 |  |  |  | PANC |  | 1024.97 | 184424.6902 | 8245221.3418 | 0 |  | 7366 | VRP.CND.002 | 2650.6038 | CENTRO | CANDANGOLÂNDIA | 2650.6038 | 385499.4382 | -47.9463 | -15.852
967 | 967 | 0.11807 | 1 | 0.018186 | 0.032153 | 0.15022 | 1 | 777 | 1 | 967 | 1 | 2 | D | 1 |  | 8 | PVC | 85 | 1.8678 | 132.5 | 1 |  | Desconhecido | 0 | 0 | 1985-07-08 | -10000 | -10000 | -10000 |  |  | 2013-10-11 | hugobrasilino | 2014-04-14 | {46BE132B-A5B9-4FCB-9FE1-A9256C3CAC0A} | 777 | 1 | 183958.7971 | 8245678.2648 | 183959.7983 | 8245679.8416 | Descoberto | Candangolandia | RAP.TAG.001 | UDA.CND.001 |  |  | VRP.CND.003 |  | -10000 | NATHALIABATISTA | 2025-07-31 |  | VRP.CND.003 |  | PANC |  | 1036.38 | 183958.7971 | 8245678.2648 | 0 |  | 7367 | VRP.CND.003 | 2505.8117 | CENTRO | CANDANGOLÂNDIA | 2505.8117 | 283161.8407 | -47.9505 | -15.8478
968 | 968 | 0.080073 | 2 | 0.018186 | 0.064305 | 0.14438 | 1 | 777 | 1 | 968 | 1 | 2 | D | 1 |  | 8 | PVC | 85 | 1.8678 | 132.5 | 1 |  | Desconhecido | 0 | 0 | 1985-07-08 | -10000 | -10000 | -10000 |  |  | 2013-10-11 | hugobrasilino | 2014-04-14 | {46BE132B-A5B9-4FCB-9FE1-A9256C3CAC0A} | 777 | 1 | 183958.7971 | 8245678.2648 | 183959.7983 | 8245679.8416 | Descoberto | Candangolandia | RAP.TAG.001 | UDA.CND.001 |  |  | VRP.CND.003 |  | -10000 | NATHALIABATISTA | 2025-07-31 |  | VRP.CND.003 |  | PANC |  | 1036.38 | 183959.7983 | 8245679.8416 | 0 |  | 7367 | VRP.CND.003 | 2505.8117 | CENTRO | CANDANGOLÂNDIA | 2505.8117 | 283161.8407 | -47.9505 | -15.8478
969 | 969 | 0.018358 | 1 | 0.018186 | 0.032153 | 0.05051 | 1 | 778 | 1 | 969 | 1 | 2 | D | 1 |  | 8 | PVC | 85 | 2.3329 | 132.5 | 1 |  | Desconhecido | 0 | 0 | 1985-07-08 | -10000 | -10000 | -10000 |  |  | 2013-10-11 | hugobrasilino | 2014-04-14 | {9BFBEF22-6FE6-4E66-83DE-E149390CD978} | 778 | 1 | 184054.0572 | 8245616.2248 | 184055.3155 | 8245618.1893 | Descoberto | Candangolandia | RAP.TAG.001 | UDA.CND.001 |  |  | VRP.CND.003 |  | -10000 | NATHALIABATISTA | 2025-07-31 |  | VRP.CND.003 |  | PANC |  | 1036.05 | 184055.3155 | 8245618.1893 | 0 |  | 7367 | VRP.CND.003 | 2505.8117 | CENTRO | CANDANGOLÂNDIA | 2505.8117 | 283161.8407 | -47.9497 | -15.8483
970 | 970 | 0 | 0 | 0.018186 | 0 | 0 | 1 | 779 | 0 | 970 | 1 | 2 | D | 1 |  | 8 | PVC | 110 | 2.1133 | 132.5 | 1 |  | Desconhecido | 0 | 0 | 1978-01-31 | -10000 | -10000 | -10000 |  |  | 2013-10-11 | hugobrasilino | 2014-04-14 | {1772CC61-6756-423A-9187-6A7C931A1E58} | 779 | 1 | 183540.6469 | 8245410.1044 | 183542.7432 | 8245409.8372 | Descoberto | Candangolandia | RAP.TAG.001 | UDA.CND.001 |  |  | VRP.CND.004 | PEDROHCARDOSO | 2024-05-17 | NATHALIABATISTA | 2025-07-31 |  | VRP.CND.004 |  | PANC |  | 1049.71 | 183540.6469 | 8245410.1044 | 0 |  | 0 |  | 0 |  |  | 0 | 0 | -47.9545 | -15.8502
971 | 971 | 0 | 0 | 0.018186 | 0 | 0 | 1 | 779 | 0 | 971 | 1 | 2 | D | 1 |  | 8 | PVC | 110 | 2.1133 | 132.5 | 1 |  | Desconhecido | 0 | 0 | 1978-01-31 | -10000 | -10000 | -10000 |  |  | 2013-10-11 | hugobrasilino | 2014-04-14 | {1772CC61-6756-423A-9187-6A7C931A1E58} | 779 | 1 | 183540.6469 | 8245410.1044 | 183542.7432 | 8245409.8372 | Descoberto | Candangolandia | RAP.TAG.001 | UDA.CND.001 |  |  | VRP.CND.004 | PEDROHCARDOSO | 2024-05-17 | NATHALIABATISTA | 2025-07-31 |  | VRP.CND.004 |  | PANC |  | 1049.72 | 183542.7432 | 8245409.8372 | 0 |  | 0 |  | 0 |  |  | 0 | 0 | -47.9545 | -15.8502
972 | 972 | 0 | 0 | 0.018186 | 0 | 0 | 1 | 780 | 1 | 972 | 1 | 2 | D | 1 |  | 8 | PVC | 110 | 0.51439 | 132.5 | 1 |  | Desconhecido | 0 | 0 | 1972-11-18 | -10000 | -10000 | -10000 |  |  | 2013-10-11 | hugobrasilino | 2014-04-14 | {EA5C1DAE-7052-4A8A-BF8B-FF01B52E9553} | 780 | 1 | 181328.5368 | 8241810.6807 | 181328.8959 | 8241810.3124 | Descoberto | Núcleo Bandeirante | RAP.TAG.001 |  |  |  | VRP NB 02 | PEDROHCARDOSO | 2022-11-29 | TIAGOPORTES | 2025-03-19 |  | VRP.NBN.002 |  | PANC |  | 1045.13 | 181328.8959 | 8241810.3124 | 0 |  | 0 | VRP.NBN.005 | 0 | CENTRO | NÚCLEO BANDEIRANTES | 3237.814 | 491413.837 | -47.9756 | -15.8824
973 | 973 | 0 | 0 | 0.018186 | 0 | 0 | 1 | 781 | 1 | 973 | 1 | 2 | D | 1 |  | 8 | PVC | 85 | 4.2623 | 132.5 | 1 |  | Desconhecido | 0 | 0 | 1972-11-18 | -10000 | -10000 | -10000 |  |  | 2014-07-18 | MarcosOSantos | 2014-07-18 | {3265440B-F11E-4511-BECA-B7D7182543D9} | 781 | 1 | 181553.387 | 8241798.8308 | 181549.5668 | 8241800.7211 | Descoberto | Núcleo Bandeirante | RAP.TAG.001 |  |  |  | VRP NB 02 | PEDROHCARDOSO | 2022-11-29 | TIAGOPORTES | 2025-03-19 |  | VRP.NBN.002 |  | PANC |  | 1044.85 | 181553.387 | 8241798.8308 | 0 |  | 0 | VRP.NBN.005 | 0 | CENTRO | NÚCLEO BANDEIRANTES | 3237.814 | 491413.837 | -47.9735 | -15.8825
974 | 974 | 0 | 0 | 0.018186 | 0 | 0 | 1 | 781 | 1 | 974 | 1 | 2 | D | 1 |  | 8 | PVC | 85 | 4.2623 | 132.5 | 1 |  | Desconhecido | 0 | 0 | 1972-11-18 | -10000 | -10000 | -10000 |  |  | 2014-07-18 | MarcosOSantos | 2014-07-18 | {3265440B-F11E-4511-BECA-B7D7182543D9} | 781 | 1 | 181553.387 | 8241798.8308 | 181549.5668 | 8241800.7211 | Descoberto | Núcleo Bandeirante | RAP.TAG.001 |  |  |  | VRP NB 02 | PEDROHCARDOSO | 2022-11-29 | TIAGOPORTES | 2025-03-19 |  | VRP.NBN.002 |  | PANC |  | 1043.87 | 181549.5668 | 8241800.7211 | 0 |  | 0 | VRP.NBN.005 | 0 | CENTRO | NÚCLEO BANDEIRANTES | 3237.814 | 491413.837 | -47.9735 | -15.8825
975 | 975 | 0.0059799 | 3 | 0.018186 | 0.096458 | 0.10244 | 1 | 782 | 1 | 975 | 1 | 2 | D | 1 |  | 8 | PVC | 60 | 89.2628 | 132.5 | 1 |  | Desconhecido | 0 | 0 | 1972-11-18 | -10000 | -10000 | -10000 |  |  | 2013-10-11 | hugobrasilino | 2014-04-14 | {062CF6E2-B212-4F2C-9E23-0E22FB1D4CAD} | 782 | 1 | 182149.9769 | 8242948.242 | 182107.1569 | 8243026.5637 | Descoberto | Núcleo Bandeirante | RAP.TAG.001 | UDA.NBN.001 |  |  |  |  | -10000 | NATHALIABATISTA | 2025-07-31 |  |  |  | PANC |  | 1033.6801 | 182149.9769 | 8242948.242 | 0 |  | 0 | VRP.SPW.010 | 0 | CENTRO | NÚCLEO BANDEIRANTES | 11314.9857 | 2536980.8242 | -47.9678 | -15.8722
976 | 976 | 0 | 0 | 0.018186 | 0 | 0 | 1 | 782 | 1 | 976 | 1 | 2 | D | 1 |  | 8 | PVC | 60 | 89.2628 | 132.5 | 1 |  | Desconhecido | 0 | 0 | 1972-11-18 | -10000 | -10000 | -10000 |  |  | 2013-10-11 | hugobrasilino | 2014-04-14 | {062CF6E2-B212-4F2C-9E23-0E22FB1D4CAD} | 782 | 1 | 182149.9769 | 8242948.242 | 182107.1569 | 8243026.5637 | Descoberto | Núcleo Bandeirante | RAP.TAG.001 | UDA.NBN.001 |  |  |  |  | -10000 | NATHALIABATISTA | 2025-07-31 |  |  |  | PANC |  | 1036.92 | 182107.1569 | 8243026.5637 | 0 |  | 0 | VRP.SPW.010 | 0 | CENTRO | NÚCLEO BANDEIRANTES | 11314.9857 | 2536980.8242 | -47.9682 | -15.8715
977 | 977 | 0.022923 | 0 | 0.018186 | 0 | 0.022923 | 1 | 783 | 1 | 977 | 1 | 2 | D | 1 |  | 8 | PVC | 110 | 3.0112 | 132.5 | 1 |  | Desconhecido | 0 | 0 | 1972-11-18 | -10000 | -10000 | -10000 | A |  | 2013-10-11 | hugobrasilino | 2014-04-14 | {D3C069FE-3466-45E8-B261-D8F1AF09C565} | 783 | 1 | 181244.0967 | 8242068.8909 | 181247.0373 | 8242068.2427 | Descoberto | Núcleo Bandeirante | RAP.TAG.001 |  |  |  | VRP NB 02 | PEDROHCARDOSO | 2022-11-29 | TIAGOPORTES | 2025-03-19 |  | VRP.NBN.002 |  | PANC |  | 1034.38 | 181247.0373 | 8242068.2427 | 0 |  | 0 | VRP.NBN.005 | 0 | CENTRO | NÚCLEO BANDEIRANTES | 3237.814 | 491413.837 | -47.9763 | -15.88
978 | 978 | 0.019354 | 0 | 0.018186 | 0 | 0.019354 | 1 | 784 | 1 | 978 | 1 | 2 | D | 1 |  | 8 | PVC | 85 | 30.5027 | 132.5 | 2 |  | Desconhecido | 0 | 0 | 1972-11-18 | -10000 | -10000 | -10000 |  |  | 2016-03-09 | vinicioeto | 2016-03-09 | {B652F37D-047C-4C96-BC27-2F49B8F4A553} | 784 | 1 | 181605.0551 | 8243095.6478 | 181631.9265 | 8243110.0818 | Descoberto | Núcleo Bandeirante | RAP.TAG.001 | UDA.NBN.001 |  |  |  |  | -10000 | NATHALIABATISTA | 2025-07-31 |  |  |  | PANC |  | 1046.3 | 181605.0551 | 8243095.6478 | 0 |  | 0 | VRP.SPW.010 | 0 | CENTRO | NÚCLEO BANDEIRANTES | 11314.9857 | 2536980.8242 | -47.9728 | -15.8708
979 | 979 | 0.017554 | 0 | 0.018186 | 0 | 0.017554 | 1 | 784 | 1 | 979 | 1 | 2 | D | 1 |  | 8 | PVC | 85 | 30.5027 | 132.5 | 2 |  | Desconhecido | 0 | 0 | 1972-11-18 | -10000 | -10000 | -10000 |  |  | 2016-03-09 | vinicioeto | 2016-03-09 | {B652F37D-047C-4C96-BC27-2F49B8F4A553} | 784 | 1 | 181605.0551 | 8243095.6478 | 181631.9265 | 8243110.0818 | Descoberto | Núcleo Bandeirante | RAP.TAG.001 | UDA.NBN.001 |  |  |  |  | -10000 | NATHALIABATISTA | 2025-07-31 |  |  |  | PANC |  | 1045.42 | 181631.9265 | 8243110.0818 | 0 |  | 0 | VRP.SPW.010 | 0 | CENTRO | NÚCLEO BANDEIRANTES | 11314.9857 | 2536980.8242 | -47.9726 | -15.8707
980 | 980 | 0.025527 | 3 | 0.018186 | 0.096458 | 0.12199 | 1 | 785 | 1 | 980 | 1 | 2 | D | 1 |  | 8 | PVC | 110 | 9.8866 | 132.5 | 1 |  | Desconhecido | 0 | 0 | 1972-11-18 | -10000 | -10000 | -10000 |  |  | 2015-07-07 | FabricioNobrega | 2017-11-28 | {B21B9637-CA59-4C47-9B08-2E05D94420B0} | 785 | 1 | 181093.1963 | 8242627.4312 | 181098.0853 | 8242618.838 | Descoberto | Núcleo Bandeirante | RAP.TAG.001 | UDA.NBN.001 |  |  |  |  | -10000 | NATHALIABATISTA | 2025-07-31 |  |  |  | PANC |  | 1041.97 | 181093.1963 | 8242627.4312 | 0 |  | 0 | VRP.SPW.010 | 0 | CENTRO | NÚCLEO BANDEIRANTES | 11314.9857 | 2536980.8242 | -47.9777 | -15.875
981 | 981 | 0.014178 | 0 | 0.018186 | 0 | 0.014178 | 1 | 786 | 1 | 981 | 1 | 2 | D | 1 |  | 8 | PVC | 110 | 30.6179 | 132.5 | 1 |  | Desconhecido | 0 | 0 | 1972-11-18 | -10000 | -10000 | -10000 |  |  | 2013-10-11 | hugobrasilino | 2014-04-14 | {1727A2B2-8753-41B5-BDF3-8E02D0522FFF} | 786 | 1 | 181320.7015 | 8241800.8375 | 181344.9169 | 8241782.1007 | Descoberto | Núcleo Bandeirante | RAP.TAG.001 |  |  |  | VRP NB 02 | PEDROHCARDOSO | 2022-11-29 | TIAGOPORTES | 2025-03-19 |  | VRP.NBN.002 |  | PANC |  | 1045.74 | 181320.7015 | 8241800.8375 | 0 |  | 0 | VRP.NBN.005 | 0 | CENTRO | NÚCLEO BANDEIRANTES | 3237.814 | 491413.837 | -47.9757 | -15.8825
982 | 982 | 0 | 0 | 0.018186 | 0 | 0 | 1 | 786 | 1 | 982 | 1 | 2 | D | 1 |  | 8 | PVC | 110 | 30.6179 | 132.5 | 1 |  | Desconhecido | 0 | 0 | 1972-11-18 | -10000 | -10000 | -10000 |  |  | 2013-10-11 | hugobrasilino | 2014-04-14 | {1727A2B2-8753-41B5-BDF3-8E02D0522FFF} | 786 | 1 | 181320.7015 | 8241800.8375 | 181344.9169 | 8241782.1007 | Descoberto | Núcleo Bandeirante | RAP.TAG.001 |  |  |  | VRP NB 02 | PEDROHCARDOSO | 2022-11-29 | TIAGOPORTES | 2025-03-19 |  | VRP.NBN.002 |  | PANC |  | 1047.5601 | 181344.9169 | 8241782.1007 | 0 |  | 0 | VRP.NBN.005 | 0 | CENTRO | NÚCLEO BANDEIRANTES | 3237.814 | 491413.837 | -47.9754 | -15.8826
983 | 983 | 0.017586 | 0 | 0.018186 | 0 | 0.017586 | 1 | 787 | 1 | 983 | 1 | 2 | D | 1 |  | 8 | PVC | 85 | 37.4822 | 132.5 | 1 |  | Desconhecido | 0 | 0 | 1972-11-18 | -10000 | -10000 | -10000 |  |  | 2013-10-11 | luandemarco | 2021-05-24 | {B089E220-DF2A-4512-A367-3FFC25AA16D3} | 787 | 1 | 181154.3272 | 8242232.7081 | 181187.077 | 8242250.939 | Descoberto | Núcleo Bandeirante | RAP.TAG.001 | UDA.NBN.001 |  |  |  |  | -10000 | NATHALIABATISTA | 2025-07-31 |  |  |  | PANC |  | 1029.87 | 181187.077 | 8242250.939 | 0 |  | 0 | VRP.NBN.003 | 0 | CENTRO | NÚCLEO BANDEIRANTES | 1682.5011 | 166235.4305 | -47.9769 | -15.8784
984 | 984 | 0 | 0 | 0.018186 | 0 | 0 | 1 | 788 | 1 | 984 | 1 | 2 | D | 1 |  | 8 | PVC | 85 | 10.0276 | 132.5 | 1 |  | Desconhecido | 0 | 0 | 1972-11-18 | -10000 | -10000 | -10000 |  |  | 2013-10-11 | luandemarco | 2021-05-24 | {B089E220-DF2A-4512-A367-3FFC25AA16D3} | 788 | 2 | 181187.077 | 8242250.939 | 181195.886 | 8242255.73 | Descoberto | Núcleo Bandeirante | RAP.TAG.001 | UDA.NBN.001 |  |  |  |  | -10000 | NATHALIABATISTA | 2025-07-31 |  |  |  | PANC |  | 1029.34 | 181195.886 | 8242255.73 | 0 |  | 0 | VRP.NBN.003 | 0 | CENTRO | NÚCLEO BANDEIRANTES | 1682.5011 | 166235.4305 | -47.9768 | -15.8783
985 | 985 | 0.018942 | 0 | 0.018186 | 0 | 0.018942 | 1 | 789 | 1 | 985 | 1 | 2 | D | 1 |  | 8 | PVC | 60 | 7.4621 | 132.5 | 1 |  | Desconhecido | 0 | 0 | 1985-07-08 | -10000 | -10000 | -10000 |  |  | 2013-10-11 | hugobrasilino | 2014-04-14 | {A9887FA9-7861-4832-9E71-88E4C5A0ED87} | 789 | 1 | 184489.9328 | 8245062.8925 | 184494.4827 | 8245056.978 | Descoberto | Candangolandia | RAP.TAG.001 | UDA.CND.001 |  |  | VRP.CND.002 |  | -10000 | NATHALIABATISTA | 2025-07-31 |  |  |  | PANC |  | 1020.73 | 184489.9328 | 8245062.8925 | 0 |  | 7366 | VRP.CND.002 | 2650.6038 | CENTRO | CANDANGOLÂNDIA | 2650.6038 | 385499.4382 | -47.9457 | -15.8534
986 | 986 | 0 | 0 | 0.018186 | 0 | 0 | 1 | 789 | 1 | 986 | 1 | 2 | D | 1 |  | 8 | PVC | 60 | 7.4621 | 132.5 | 1 |  | Desconhecido | 0 | 0 | 1985-07-08 | -10000 | -10000 | -10000 |  |  | 2013-10-11 | hugobrasilino | 2014-04-14 | {A9887FA9-7861-4832-9E71-88E4C5A0ED87} | 789 | 1 | 184489.9328 | 8245062.8925 | 184494.4827 | 8245056.978 | Descoberto | Candangolandia | RAP.TAG.001 | UDA.CND.001 |  |  | VRP.CND.002 |  | -10000 | NATHALIABATISTA | 2025-07-31 |  |  |  | PANC |  | 1020.12 | 184494.4827 | 8245056.978 | 0 |  | 7366 | VRP.CND.002 | 2650.6038 | CENTRO | CANDANGOLÂNDIA | 2650.6038 | 385499.4382 | -47.9456 | -15.8535
987 | 987 | 0 | 0 | 0.018186 | 0 | 0 | 1 | 790 | 1 | 987 | 1 | 2 | D | 1 |  | 8 | PVC | 60 | 2.4519 | 132.5 | 1 |  | Desconhecido | 0 | 0 | 1985-07-08 | -10000 | -10000 | -10000 |  |  | 2013-10-11 | hugobrasilino | 2014-04-14 | {A9887FA9-7861-4832-9E71-88E4C5A0ED87} | 790 | 2 | 184494.4827 | 8245056.978 | 184495.9777 | 8245055.0346 | Descoberto | Candangolandia | RAP.TAG.001 | UDA.CND.001 |  |  | VRP.CND.002 |  | -10000 | NATHALIABATISTA | 2025-07-31 |  |  |  | PANC |  | 1020.12 | 184495.9777 | 8245055.0346 | 0 |  | 7366 | VRP.CND.002 | 2650.6038 | CENTRO | CANDANGOLÂNDIA | 2650.6038 | 385499.4382 | -47.9456 | -15.8535
988 | 988 | 0.011445 | 0 | 0.018186 | 0 | 0.011445 | 1 | 791 | 1 | 988 | 1 | 2 | D | 1 |  | 8 | PVC | 60 | 20.2221 | 132.5 | 1 |  | Desconhecido | 0 | 0 | 1972-11-18 | -10000 | -10000 | -10000 |  |  | 2013-10-11 | hugobrasilino | 2014-04-14 | {D9BDBBAF-1F10-4C42-B41D-74BFB73191E0} | 791 | 1 | 181833.8472 | 8241753.8909 | 181854.0572 | 8241753.1903 | Descoberto | Núcleo Bandeirante | RAP.TAG.001 |  |  |  | VRP NB 02 | PEDROHCARDOSO | 2022-11-29 | TIAGOPORTES | 2025-03-19 |  | VRP.NBN.002 |  | PANC |  | 1050.37 | 181833.8472 | 8241753.8909 | 0 |  | 0 | VRP.NBN.005 | 0 | CENTRO | NÚCLEO BANDEIRANTES | 3237.814 | 491413.837 | -47.9709 | -15.8829
989 | 989 | 0 | 0 | 0.018186 | 0 | 0 | 1 | 791 | 1 | 989 | 1 | 2 | D | 1 |  | 8 | PVC | 60 | 20.2221 | 132.5 | 1 |  | Desconhecido | 0 | 0 | 1972-11-18 | -10000 | -10000 | -10000 |  |  | 2013-10-11 | hugobrasilino | 2014-04-14 | {D9BDBBAF-1F10-4C42-B41D-74BFB73191E0} | 791 | 1 | 181833.8472 | 8241753.8909 | 181854.0572 | 8241753.1903 | Descoberto | Núcleo Bandeirante | RAP.TAG.001 |  |  |  | VRP NB 02 | PEDROHCARDOSO | 2022-11-29 | TIAGOPORTES | 2025-03-19 |  | VRP.NBN.002 |  | PANC |  | 1050.64 | 181854.0572 | 8241753.1903 | 0 |  | 0 | VRP.NBN.005 | 0 | CENTRO | NÚCLEO BANDEIRANTES | 3237.814 | 491413.837 | -47.9707 | -15.883
990 | 990 | 0 | 0 | 0.018186 | 0 | 0 | 1 | 792 | 1 | 990 | 1 | 2 | D | 1 |  | 8 | PVC | 110 | 17.0087 | 132.5 | 1 |  | Desconhecido | 0 | 0 | 1972-11-18 | -10000 | -10000 | -10000 |  |  | 2015-07-07 | vinicioeto | 2015-07-07 | {872CF518-DFC7-48D9-B948-3A3EC5E9B3E5} | 792 | 1 | 180998.1326 | 8242766.5687 | 181013.4362 | 8242773.9913 | Descoberto | Núcleo Bandeirante | RAP.TAG.001 | UDA.NBN.001 |  |  |  |  | -10000 | NATHALIABATISTA | 2025-07-31 |  |  |  | PANC |  | 1050 | 180998.1326 | 8242766.5687 | 0 |  | 0 | VRP.SPW.010 | 0 | CENTRO | NÚCLEO BANDEIRANTES | 11314.9857 | 2536980.8242 | -47.9785 | -15.8737
991 | 991 | 0 | 0 | 0.018186 | 0 | 0 | 1 | 793 | 1 | 991 | 1 | 2 | D | 1 |  | 8 | PVC | 85 | 4.3617 | 132.5 | 1 |  | Desconhecido | 0 | 0 | 1972-11-18 | -10000 | -10000 | -10000 |  |  | 2015-07-07 | vinicioeto | 2015-07-07 | {694F7481-7EDB-4A33-B930-BD58062A307E} | 793 | 1 | 181360.6445 | 8242746.842 | 181356.8165 | 8242744.7514 | Descoberto | Núcleo Bandeirante | RAP.TAG.001 | UDA.NBN.001 |  |  |  |  | -10000 | NATHALIABATISTA | 2025-07-31 |  |  |  | PANC |  | 1040.39 | 181360.6445 | 8242746.842 | 0 |  | 0 | VRP.SPW.010 | 0 | CENTRO | NÚCLEO BANDEIRANTES | 11314.9857 | 2536980.8242 | -47.9752 | -15.8739
992 | 992 | 0.11553 | 5 | 0.018186 | 0.16076 | 0.27629 | 1 | 793 | 1 | 992 | 1 | 2 | D | 1 |  | 8 | PVC | 85 | 4.3617 | 132.5 | 1 |  | Desconhecido | 0 | 0 | 1972-11-18 | -10000 | -10000 | -10000 |  |  | 2015-07-07 | vinicioeto | 2015-07-07 | {694F7481-7EDB-4A33-B930-BD58062A307E} | 793 | 1 | 181360.6445 | 8242746.842 | 181356.8165 | 8242744.7514 | Descoberto | Núcleo Bandeirante | RAP.TAG.001 | UDA.NBN.001 |  |  |  |  | -10000 | NATHALIABATISTA | 2025-07-31 |  |  |  | PANC |  | 1040.39 | 181356.8165 | 8242744.7514 | 0 |  | 0 | VRP.SPW.010 | 0 | CENTRO | NÚCLEO BANDEIRANTES | 11314.9857 | 2536980.8242 | -47.9752 | -15.8739
993 | 993 | 0 | 0 | 0.018186 | 0 | 0 | 1 | 794 | 0 | 993 | 1 | 2 | D | 1 |  | 8 | FF | 100 | 13.1385 | 115 | 1 |  | Desconhecido | 0 | 0 | 1978-01-31 | -10000 | -10000 | -10000 |  |  | 2014-08-28 | brendasantos | 2021-05-22 | {044D624E-178C-42E2-BE39-E1D119231E99} | 794 | 1 | 183423.6866 | 8244598.5991 | 183425.5571 | 8244611.6038 | Descoberto | Candangolandia | RAP.TAG.001 | UDA.CND.001 |  |  | VRP.CND.004 | PEDROHCARDOSO | 2024-05-17 | NATHALIABATISTA | 2025-07-31 |  | VRP.CND.004 |  | PANC |  | 1036.67 | 183425.5571 | 8244611.6038 | 0 |  | 0 |  | 0 |  |  | 0 | 0 | -47.9557 | -15.8573
994 | 994 | 0.040027 | 0 | 0.018186 | 0 | 0.040027 | 1 | 795 | 1 | 994 | 1 | 2 | D | 1 |  | 8 | FF | 100 | 0.83156 | 115 | 3 | Correcao_do_Cadastro | Desconhecido | 0 | 0 | 1985-09-09 | -10000 | -10000 | -10000 | Recadastro realizado pela PLANAL TECNOLOGIA, SERVIÇOS E ENGENHARIA LTDA, no dia 15/06/2020, pela OS 20, no Contrato 8837/2017, referente ao Processo 16425/2020. |  | 2015-02-27 | arantchamacedo | 2023-11-21 | {98A9DC01-8FF0-42B4-A601-892832D70114} | 795 | 1 | 184002.636 | 8245474.421 | 184002.916 | 8245473.638 | Descoberto | Candangolandia | RAP.TAG.001 | UDA.CND.001 |  |  | VRP.CND.001 |  | -10000 | NATHALIABATISTA | 2025-07-31 |  | VRP.CND.001 |  | PANC |  | 1042.7 | 184002.636 | 8245474.421 | 0 |  | 7365 | VRP.CND.001 | 3613.2877 | CENTRO | CANDANGOLÂNDIA | 3613.2877 | 501159.6144 | -47.9502 | -15.8496
995 | 995 | 0 | 0 | 0.018186 | 0 | 0 | 1 | 795 | 1 | 995 | 1 | 2 | D | 1 |  | 8 | FF | 100 | 0.83156 | 115 | 3 | Correcao_do_Cadastro | Desconhecido | 0 | 0 | 1985-09-09 | -10000 | -10000 | -10000 | Recadastro realizado pela PLANAL TECNOLOGIA, SERVIÇOS E ENGENHARIA LTDA, no dia 15/06/2020, pela OS 20, no Contrato 8837/2017, referente ao Processo 16425/2020. |  | 2015-02-27 | arantchamacedo | 2023-11-21 | {98A9DC01-8FF0-42B4-A601-892832D70114} | 795 | 1 | 184002.636 | 8245474.421 | 184002.916 | 8245473.638 | Descoberto | Candangolandia | RAP.TAG.001 | UDA.CND.001 |  |  | VRP.CND.001 |  | -10000 | NATHALIABATISTA | 2025-07-31 |  | VRP.CND.001 |  | PANC |  | 1042.7 | 184002.916 | 8245473.638 | 0 |  | 7365 | VRP.CND.001 | 3613.2877 | CENTRO | CANDANGOLÂNDIA | 3613.2877 | 501159.6144 | -47.9502 | -15.8496
996 | 996 | 0 | 1 | 0.018186 | 0.032153 | 0.032153 | 1 | 796 | 1 | 996 | 1 | 2 | D | 1 |  | 8 | FF | 100 | 0.60582 | 115 | 3 | Correcao_do_Cadastro | Desconhecido | 0 | 0 | 1985-09-09 | -10000 | -10000 | -10000 | Recadastro realizado pela PLANAL TECNOLOGIA, SERVIÇOS E ENGENHARIA LTDA, no dia 15/06/2020, pela OS 20, no Contrato 8837/2017, referente ao Processo 16425/2020. |  | 2015-02-27 | arantchamacedo | 2023-11-21 | {98A9DC01-8FF0-42B4-A601-892832D70114} | 796 | 2 | 184002.916 | 8245473.638 | 184003.03 | 8245473.043 | Descoberto | Candangolandia | RAP.TAG.001 | UDA.CND.001 |  |  | VRP.CND.001 |  | -10000 | NATHALIABATISTA | 2025-07-31 |  | VRP.CND.001 |  | PANC |  | 1042.7 | 184003.03 | 8245473.043 | 0 |  | 7365 | VRP.CND.001 | 3613.2877 | CENTRO | CANDANGOLÂNDIA | 3613.2877 | 501159.6144 | -47.9502 | -15.8496
997 | 997 | 0 | 0 | 0.018186 | 0 | 0 | 1 | 799 | 1 | 997 | 1 | 3 | D | 1 | SAT.NBN.015 | 8 | FF | 250 | 63.644 | 125 | 1 |  | Desconhecido | 0 | 0 | 1972-09-29 | -10000 | -10000 | -10000 |  | ThyagoSilva | 2015-08-04 | brendasantos | 2021-05-21 | {1B553A54-696B-43D3-9FEB-1AB05174805E} | 799 | 1 | 182022.753 | 8243450.802 | 181994.5934 | 8243507.8773 | Descoberto | Núcleo Bandeirante | RAP.TAG.001 | UDA.NBN.001 |  |  |  |  | -10000 | NATHALIABATISTA | 2025-07-31 |  |  |  | PANC |  | 1041.66 | 182022.753 | 8243450.802 | 0 |  | 0 | VRP.SPW.010 | 0 | CENTRO | NÚCLEO BANDEIRANTES | 11314.9857 | 2536980.8242 | -47.9689 | -15.8676
998 | 998 | 0 | 0 | 0.018186 | 0 | 0 | 1 | 799 | 1 | 998 | 1 | 3 | D | 1 | SAT.NBN.015 | 8 | FF | 250 | 63.644 | 125 | 1 |  | Desconhecido | 0 | 0 | 1972-09-29 | -10000 | -10000 | -10000 |  | ThyagoSilva | 2015-08-04 | brendasantos | 2021-05-21 | {1B553A54-696B-43D3-9FEB-1AB05174805E} | 799 | 1 | 182022.753 | 8243450.802 | 181994.5934 | 8243507.8773 | Descoberto | Núcleo Bandeirante | RAP.TAG.001 | UDA.NBN.001 |  |  |  |  | -10000 | NATHALIABATISTA | 2025-07-31 |  |  |  | PANC |  | 1041.34 | 181994.5934 | 8243507.8773 | 0 |  | 0 | VRP.SPW.010 | 0 | CENTRO | NÚCLEO BANDEIRANTES | 11314.9857 | 2536980.8242 | -47.9692 | -15.8671
999 | 999 | 0 | 0 | 0.018186 | 0 | 0 | 1 | 800 | 1 | 999 | 1 | 3 | D | 1 | SAT.NBN.015 | 8 | FF | 250 | 1.6052 | 125 | 1 |  | Desconhecido | 0 | 0 | 1972-09-29 | -10000 | -10000 | -10000 |  | ThyagoSilva | 2015-08-04 | brendasantos | 2021-05-21 | {1B553A54-696B-43D3-9FEB-1AB05174805E} | 800 | 2 | 181994.5934 | 8243507.8773 | 181993.8088 | 8243509.2777 | Descoberto | Núcleo Bandeirante | RAP.TAG.001 | UDA.NBN.001 |  |  |  |  | -10000 | NATHALIABATISTA | 2025-07-31 |  |  |  | PANC |  | 1041.34 | 181993.8088 | 8243509.2777 | 0 |  | 0 | VRP.SPW.010 | 0 | CENTRO | NÚCLEO BANDEIRANTES | 11314.9857 | 2536980.8242 | -47.9692 | -15.8671
1000 | 1000 | 0 | 0 | 0.018186 | 0 | 0 | 1 | 801 | 1 | 1000 | 1 | 3 | D | 1 | SAT.NBN.015 | 8 | FF | 250 | 2.3507 | 125 | 1 |  | Desconhecido | 0 | 0 | 1972-09-29 | -10000 | -10000 | -10000 |  | ThyagoSilva | 2015-08-04 | brendasantos | 2021-05-21 | {1B553A54-696B-43D3-9FEB-1AB05174805E} | 801 | 3 | 181993.8088 | 8243509.2777 | 181992.6666 | 8243511.3323 | Descoberto | Núcleo Bandeirante | RAP.TAG.001 | UDA.NBN.001 |  |  |  |  | -10000 | NATHALIABATISTA | 2025-07-31 |  |  |  | PANC |  | 1041.1899 | 181992.6666 | 8243511.3323 | 0 |  | 0 | VRP.SPW.010 | 0 | CENTRO | NÚCLEO BANDEIRANTES | 11314.9857 | 2536980.8242 | -47.9692 | -15.8671
1001 | 1001 | 0.0027006 | 0 | 0.018186 | 0 | 0.0027006 | 1 | 802 | 1 | 1001 | 1 | 3 | D | 1 | SAT.NBN.015 | 8 | FF | 250 | 0.84268 | 125 | 1 |  | Desconhecido | 0 | 0 | 1972-09-29 | -10000 | -10000 | -10000 |  | ThyagoSilva | 2015-08-04 | brendasantos | 2021-05-21 | {1B553A54-696B-43D3-9FEB-1AB05174805E} | 802 | 4 | 181992.6666 | 8243511.3323 | 181992.2631 | 8243512.0721 | Descoberto | Núcleo Bandeirante | RAP.TAG.001 | UDA.NBN.001 |  |  |  |  | -10000 | NATHALIABATISTA | 2025-07-31 |  |  |  | PANC |  | 1041.1899 | 181992.2631 | 8243512.0721 | 0 |  | 0 | VRP.SPW.010 | 0 | CENTRO | NÚCLEO BANDEIRANTES | 11314.9857 | 2536980.8242 | -47.9692 | -15.8671
1002 | 1002 | 0 | 0 | 0.018186 | 0 | 0 | 1 | 803 | 1 | 1002 | 1 | 3 | D | 1 | SAT.NBN.016 | 8 | FF | 250 | 8.2078 | 125 | 1 |  | Desconhecido | 0 | 0 | 1972-11-18 | -10000 | -10000 | -10000 |  |  | 2015-02-27 | ValterLima | 2020-05-04 | {6244A4A9-64FA-466B-8B48-4CA1F4229CAF} | 803 | 1 | 181461.4003 | 8242716.754 | 181454.1265 | 8242712.9515 | Descoberto | Núcleo Bandeirante | RAP.TAG.001 | UDA.NBN.001 |  |  |  |  | -10000 | NATHALIABATISTA | 2025-07-31 |  |  |  | PANC |  | 1033.64 | 181454.1265 | 8242712.9515 | 0 |  | 0 | VRP.SPW.010 | 0 | CENTRO | NÚCLEO BANDEIRANTES | 11314.9857 | 2536980.8242 | -47.9743 | -15.8742
1003 | 1003 | 0.016847 | 0 | 0.018186 | 0 | 0.016847 | 1 | 804 | 1 | 1003 | 1 | 2 | D | 1 |  | 8 | FF | 200 | 127.7796 | 125 | 1 |  | Desconhecido | 0 | 0 | 1972-11-18 | -10000 | -10000 | -10000 |  |  | 2016-03-18 | ValterLima | 2020-05-04 | {0D99D2A1-91A2-4306-BEA2-AE79A3F4EC45} | 804 | 1 | 181111.2062 | 8242829.4414 | 181223.7663 | 8242889.9215 | Descoberto | Núcleo Bandeirante | RAP.TAG.001 | UDA.NBN.001 |  |  |  |  | -10000 | NATHALIABATISTA | 2025-07-31 |  |  |  | PANC |  | 1049.35 | 181111.2062 | 8242829.4414 | 0 |  | 0 | VRP.SPW.010 | 0 | CENTRO | NÚCLEO BANDEIRANTES | 11314.9857 | 2536980.8242 | -47.9775 | -15.8731
1004 | 1004 | 0 | 0 | 0.018186 | 0 | 0 | 1 | 804 | 1 | 1004 | 1 | 2 | D | 1 |  | 8 | FF | 200 | 127.7796 | 125 | 1 |  | Desconhecido | 0 | 0 | 1972-11-18 | -10000 | -10000 | -10000 |  |  | 2016-03-18 | ValterLima | 2020-05-04 | {0D99D2A1-91A2-4306-BEA2-AE79A3F4EC45} | 804 | 1 | 181111.2062 | 8242829.4414 | 181223.7663 | 8242889.9215 | Descoberto | Núcleo Bandeirante | RAP.TAG.001 | UDA.NBN.001 |  |  |  |  | -10000 | NATHALIABATISTA | 2025-07-31 |  |  |  | PANC |  | 1049.16 | 181223.7663 | 8242889.9215 | 0 |  | 0 | VRP.SPW.010 | 0 | CENTRO | NÚCLEO BANDEIRANTES | 11314.9857 | 2536980.8242 | -47.9764 | -15.8726
1005 | 1005 | 0.032224 | 4 | 0.018186 | 0.12861 | 0.16083 | 1 | 806 | 1 | 1005 | 1 | 2 | D | 1 |  | 8 | PVC | 85 | 59.1204 | 132.5 | 1 |  | Desconhecido | 0 | 0 | 1972-09-29 | -10000 | -10000 | -10000 |  |  | 2013-10-11 | hugobrasilino | 2014-04-14 | {B2D10B4E-8CFB-4175-9AE8-0DA0F70C2CC5} | 806 | 1 | 182217.2367 | 8243582.8825 | 182170.0667 | 8243547.2424 | Descoberto | Núcleo Bandeirante | RAP.TAG.001 | UDA.NBN.001 |  |  |  |  | -10000 | NATHALIABATISTA | 2025-07-31 |  |  |  | PANC |  | 1032.5 | 182217.2367 | 8243582.8825 | 0 |  | 0 | VRP.SPW.010 | 0 | CENTRO | NÚCLEO BANDEIRANTES | 11314.9857 | 2536980.8242 | -47.9671 | -15.8665
1006 | 1006 | 0.016339 | 3 | 0.018186 | 0.096458 | 0.1128 | 1 | 806 | 1 | 1006 | 1 | 2 | D | 1 |  | 8 | PVC | 85 | 59.1204 | 132.5 | 1 |  | Desconhecido | 0 | 0 | 1972-09-29 | -10000 | -10000 | -10000 |  |  | 2013-10-11 | hugobrasilino | 2014-04-14 | {B2D10B4E-8CFB-4175-9AE8-0DA0F70C2CC5} | 806 | 1 | 182217.2367 | 8243582.8825 | 182170.0667 | 8243547.2424 | Descoberto | Núcleo Bandeirante | RAP.TAG.001 | UDA.NBN.001 |  |  |  |  | -10000 | NATHALIABATISTA | 2025-07-31 |  |  |  | PANC |  | 1034.91 | 182170.0667 | 8243547.2424 | 0 |  | 0 | VRP.SPW.010 | 0 | CENTRO | NÚCLEO BANDEIRANTES | 11314.9857 | 2536980.8242 | -47.9675 | -15.8668
1007 | 1007 | 0.013728 | 2 | 0.018186 | 0.064305 | 0.078033 | 1 | 807 | 1 | 1007 | 1 | 2 | D | 1 |  | 8 | PVC | 85 | 27.3943 | 132.5 | 1 |  | Desconhecido | 0 | 0 | 1972-09-29 | -10000 | -10000 | -10000 |  |  | 2013-10-11 | hugobrasilino | 2014-04-14 | {A0E3F459-E4E7-4EC2-A869-789F8915860C} | 807 | 1 | 182220.8867 | 8243610.0325 | 182217.2367 | 8243582.8825 | Descoberto | Núcleo Bandeirante | RAP.TAG.001 | UDA.NBN.001 |  |  |  |  | -10000 | NATHALIABATISTA | 2025-07-31 |  |  |  | PANC |  | 1031.78 | 182220.8867 | 8243610.0325 | 0 |  | 0 | VRP.SPW.010 | 0 | CENTRO | NÚCLEO BANDEIRANTES | 11314.9857 | 2536980.8242 | -47.967 | -15.8662
1008 | 1008 | 0.091467 | 3 | 0.018186 | 0.096458 | 0.18793 | 1 | 808 | 1 | 1008 | 1 | 2 | D | 1 |  | 8 | PVC | 85 | 39.7272 | 132.5 | 1 |  | Desconhecido | 0 | 0 | 1972-09-29 | -10000 | -10000 | -10000 |  |  | 2014-08-21 | HeitorCurvo | 2014-08-21 | {09960B39-A8F2-41F2-995E-D0543D73B4E8} | 808 | 1 | 182226.3267 | 8243654.2225 | 182221.4767 | 8243614.7925 | Descoberto | Núcleo Bandeirante | RAP.TAG.001 | UDA.NBN.001 |  |  |  |  | -10000 | NATHALIABATISTA | 2025-07-31 |  |  |  | PANC |  | 1030.03 | 182226.3267 | 8243654.2225 | 0 |  | 0 | VRP.SPW.010 | 0 | CENTRO | NÚCLEO BANDEIRANTES | 11314.9857 | 2536980.8242 | -47.967 | -15.8658
1009 | 1009 | 0 | 0 | 0.018186 | 0 | 0 | 1 | 809 | 1 | 1009 | 1 | 2 | D | 1 |  | 8 | PVC | 85 | 126.1958 | 132.5 | 1 |  | Desconhecido | 0 | 0 | 1972-09-29 | -10000 | -10000 | -10000 |  |  | 2013-10-11 | hugobrasilino | 2014-04-14 | {003ABF67-7D44-4AA8-8A1B-F31D10BFEE99} | 809 | 1 | 182351.7368 | 8243640.1626 | 182226.3267 | 8243654.2225 | Descoberto | Núcleo Bandeirante | RAP.TAG.001 | UDA.NBN.001 |  |  |  |  | -10000 | NATHALIABATISTA | 2025-07-31 |  |  |  | PANC |  | 1027.95 | 182351.7368 | 8243640.1626 | 0 |  | 0 | VRP.SPW.010 | 0 | CENTRO | NÚCLEO BANDEIRANTES | 11314.9857 | 2536980.8242 | -47.9658 | -15.866
1010 | 1010 | 0.0069988 | 0 | 0.018186 | 0 | 0.0069988 | 1 | 810 | 1 | 1010 | 1 | 2 | D | 1 |  | 8 | PVC | 85 | 25.0701 | 132.5 | 2 |  | Desconhecido | 0 | 0 | 1972-09-29 | -10000 | -10000 | -10000 |  |  | 2016-03-10 | vinicioeto | 2016-03-10 | {EF55409D-8C95-42FF-8AF0-9165EE906F89} | 810 | 1 | 182355.0248 | 8243665.0162 | 182351.7368 | 8243640.1626 | Descoberto | Núcleo Bandeirante | RAP.TAG.001 | UDA.NBN.001 |  |  |  |  | -10000 | NATHALIABATISTA | 2025-07-31 |  |  |  | PANC |  | 1026.84 | 182355.0248 | 8243665.0162 | 0 |  | 0 | VRP.SPW.010 | 0 | CENTRO | NÚCLEO BANDEIRANTES | 11314.9857 | 2536980.8242 | -47.9658 | -15.8658
1011 | 1011 | 0.016397 | 0 | 0.018186 | 0 | 0.016397 | 1 | 811 | 1 | 1011 | 1 | 2 | D | 1 |  | 8 | PVC | 85 | 37.4943 | 132.5 | 1 |  | Desconhecido | 0 | 0 | 1972-09-29 | -10000 | -10000 | -10000 |  |  | 2016-03-10 | vinicioeto | 2016-03-10 | {9B0A391A-1E62-423B-87DE-A8832F5446E9} | 811 | 1 | 182359.8968 | 8243702.1926 | 182355.0248 | 8243665.0162 | Descoberto | Núcleo Bandeirante | RAP.TAG.001 | UDA.NBN.001 |  |  |  |  | -10000 | NATHALIABATISTA | 2025-07-31 |  |  |  | PANC |  | 1025.76 | 182359.8968 | 8243702.1926 | 0 |  | 0 | VRP.SPW.010 | 0 | CENTRO | NÚCLEO BANDEIRANTES | 11314.9857 | 2536980.8242 | -47.9657 | -15.8654
1012 | 1012 | 0.0059478 | 5 | 0.018186 | 0.16076 | 0.16671 | 1 | 812 | 1 | 1012 | 1 | 2 | D | 1 |  | 8 | PVC | 85 | 26.5518 | 132.5 | 2 |  | Desconhecido | 0 | 0 | 1972-09-29 | -10000 | -10000 | -10000 |  |  | 2015-07-07 | arantchamacedo | 2024-01-15 | {D81117C0-CE5B-4358-B3D6-086367AF848E} | 812 | 1 | 181543.2263 | 8243421.392 | 181516.8163 | 8243424.132 | Descoberto | Núcleo Bandeirante | RAP.TAG.001 | UDA.NBN.001 |  |  |  |  | -10000 | NATHALIABATISTA | 2025-07-31 |  |  |  | PANC |  | 1050 | 181543.2263 | 8243421.392 | 0 |  | 0 | VRP.SPW.010 | 0 | CENTRO | NÚCLEO BANDEIRANTES | 11314.9857 | 2536980.8242 | -47.9734 | -15.8679
1013 | 1013 | 0.040246 | 0 | 0.018186 | 0 | 0.040246 | 1 | 812 | 1 | 1013 | 1 | 2 | D | 1 |  | 8 | PVC | 85 | 26.5518 | 132.5 | 2 |  | Desconhecido | 0 | 0 | 1972-09-29 | -10000 | -10000 | -10000 |  |  | 2015-07-07 | arantchamacedo | 2024-01-15 | {D81117C0-CE5B-4358-B3D6-086367AF848E} | 812 | 1 | 181543.2263 | 8243421.392 | 181516.8163 | 8243424.132 | Descoberto | Núcleo Bandeirante | RAP.TAG.001 | UDA.NBN.001 |  |  |  |  | -10000 | NATHALIABATISTA | 2025-07-31 |  |  |  | PANC |  | 1050 | 181516.8163 | 8243424.132 | 0 |  | 0 | VRP.SPW.010 | 0 | CENTRO | NÚCLEO BANDEIRANTES | 11314.9857 | 2536980.8242 | -47.9736 | -15.8678
1014 | 1014 | 0.015818 | 2 | 0.018186 | 0.064305 | 0.080123 | 1 | 813 | 1 | 1014 | 1 | 2 | D | 1 |  | 8 | PVC | 85 | 143.4921 | 132.5 | 1 |  | Desconhecido | 0 | 0 | 1972-09-29 | -10000 | -10000 | -10000 |  |  | 2015-07-07 | vinicioeto | 2015-07-07 | {FA04152D-4C05-47D5-8EAD-3616586B73C9} | 813 | 1 | 182027.4066 | 8243562.6724 | 182170.0667 | 8243547.2424 | Descoberto | Núcleo Bandeirante | RAP.TAG.001 | UDA.NBN.001 |  |  |  |  | -10000 | NATHALIABATISTA | 2025-07-31 |  |  |  | PANC |  | 1040.17 | 182027.4066 | 8243562.6724 | 0 |  | 0 | VRP.SPW.010 | 0 | CENTRO | NÚCLEO BANDEIRANTES | 11314.9857 | 2536980.8242 | -47.9688 | -15.8666
1015 | 1015 | 0.010916 | 1 | 0.018186 | 0.032153 | 0.043069 | 1 | 814 | 1 | 1015 | 1 | 2 | D | 1 |  | 8 | PVC | 85 | 13.5919 | 132.5 | 1 |  | Desconhecido | 0 | 0 | 1972-09-29 | -10000 | -10000 | -10000 |  |  | 2015-07-07 | vinicioeto | 2015-07-07 | {501499AD-4A06-456F-B24B-B2939F848F9C} | 814 | 1 | 181770.5064 | 8243500.6322 | 181769.0164 | 8243487.1222 | Descoberto | Núcleo Bandeirante | RAP.TAG.001 | UDA.NBN.001 |  |  |  |  | -10000 | NATHALIABATISTA | 2025-07-31 |  |  |  | PANC |  | 1044.98 | 181770.5064 | 8243500.6322 | 0 |  | 0 | VRP.SPW.010 | 0 | CENTRO | NÚCLEO BANDEIRANTES | 11314.9857 | 2536980.8242 | -47.9712 | -15.8672
1016 | 1016 | 0.10606 | 0 | 0.018186 | 0 | 0.10606 | 1 | 814 | 1 | 1016 | 1 | 2 | D | 1 |  | 8 | PVC | 85 | 13.5919 | 132.5 | 1 |  | Desconhecido | 0 | 0 | 1972-09-29 | -10000 | -10000 | -10000 |  |  | 2015-07-07 | vinicioeto | 2015-07-07 | {501499AD-4A06-456F-B24B-B2939F848F9C} | 814 | 1 | 181770.5064 | 8243500.6322 | 181769.0164 | 8243487.1222 | Descoberto | Núcleo Bandeirante | RAP.TAG.001 | UDA.NBN.001 |  |  |  |  | -10000 | NATHALIABATISTA | 2025-07-31 |  |  |  | PANC |  | 1045.22 | 181769.0164 | 8243487.1222 | 0 |  | 0 | VRP.SPW.010 | 0 | CENTRO | NÚCLEO BANDEIRANTES | 11314.9857 | 2536980.8242 | -47.9713 | -15.8673
1017 | 1017 | 0.02662 | 0 | 0.018186 | 0 | 0.02662 | 1 | 815 | 1 | 1017 | 1 | 2 | D | 1 |  | 8 | PVC | 60 | 20.1003 | 132.5 | 1 |  | Desconhecido | 0 | 0 | 1972-09-29 | -10000 | -10000 | -10000 |  |  | 2015-07-07 | vinicioeto | 2015-07-07 | {E9C7933E-8FF2-4EB7-BE50-9DA01C356B10} | 815 | 1 | 181652.7563 | 8243472.7921 | 181672.6564 | 8243469.9621 | Descoberto | Núcleo Bandeirante | RAP.TAG.001 | UDA.NBN.001 |  |  |  |  | -10000 | NATHALIABATISTA | 2025-07-31 |  |  |  | PANC |  | 1047.39 | 181652.7563 | 8243472.7921 | 0 |  | 0 | VRP.SPW.010 | 0 | CENTRO | NÚCLEO BANDEIRANTES | 11314.9857 | 2536980.8242 | -47.9723 | -15.8674
1018 | 1018 | 0.070611 | 0 | 0.018186 | 0 | 0.070611 | 1 | 815 | 1 | 1018 | 1 | 2 | D | 1 |  | 8 | PVC | 60 | 20.1003 | 132.5 | 1 |  | Desconhecido | 0 | 0 | 1972-09-29 | -10000 | -10000 | -10000 |  |  | 2015-07-07 | vinicioeto | 2015-07-07 | {E9C7933E-8FF2-4EB7-BE50-9DA01C356B10} | 815 | 1 | 181652.7563 | 8243472.7921 | 181672.6564 | 8243469.9621 | Descoberto | Núcleo Bandeirante | RAP.TAG.001 | UDA.NBN.001 |  |  |  |  | -10000 | NATHALIABATISTA | 2025-07-31 |  |  |  | PANC |  | 1047.09 | 181672.6564 | 8243469.9621 | 0 |  | 0 | VRP.SPW.010 | 0 | CENTRO | NÚCLEO BANDEIRANTES | 11314.9857 | 2536980.8242 | -47.9722 | -15.8674
1019 | 1019 | 0.025688 | 0 | 0.018186 | 0 | 0.025688 | 1 | 816 | 1 | 1019 | 1 | 2 | D | 1 |  | 8 | PVC | 85 | 164.1109 | 132.5 | 1 |  | Desconhecido | 0 | 0 | 1972-09-29 | -10000 | -10000 | -10000 |  |  | 2015-07-07 | vinicioeto | 2015-07-07 | {AC42D43D-07BC-495F-92D1-1274471BACDC} | 816 | 1 | 181990.8965 | 8243731.6025 | 181978.0865 | 8243567.9923 | Descoberto | Núcleo Bandeirante | RAP.TAG.001 | UDA.NBN.001 |  |  |  |  | -10000 | NATHALIABATISTA | 2025-07-31 |  |  |  | PANC |  | 1035.1801 | 181990.8965 | 8243731.6025 | 0 |  | 0 | VRP.SPW.010 | 0 | CENTRO | NÚCLEO BANDEIRANTES | 11314.9857 | 2536980.8242 | -47.9692 | -15.8651
1020 | 1020 | 0.004919 | 1 | 0.018186 | 0.032153 | 0.037072 | 1 | 816 | 1 | 1020 | 1 | 2 | D | 1 |  | 8 | PVC | 85 | 164.1109 | 132.5 | 1 |  | Desconhecido | 0 | 0 | 1972-09-29 | -10000 | -10000 | -10000 |  |  | 2015-07-07 | vinicioeto | 2015-07-07 | {AC42D43D-07BC-495F-92D1-1274471BACDC} | 816 | 1 | 181990.8965 | 8243731.6025 | 181978.0865 | 8243567.9923 | Descoberto | Núcleo Bandeirante | RAP.TAG.001 | UDA.NBN.001 |  |  |  |  | -10000 | NATHALIABATISTA | 2025-07-31 |  |  |  | PANC |  | 1040.85 | 181978.0865 | 8243567.9923 | 0 |  | 0 | VRP.SPW.010 | 0 | CENTRO | NÚCLEO BANDEIRANTES | 11314.9857 | 2536980.8242 | -47.9693 | -15.8666
1021 | 1021 | 0.0043652 | 0 | 0.018186 | 0 | 0.0043652 | 1 | 817 | 1 | 1021 | 1 | 2 | D | 1 |  | 8 | PVC | 85 | 141.5949 | 132.5 | 1 |  | Desconhecido | 0 | 0 | 1972-09-29 | -10000 | -10000 | -10000 |  |  | 2015-07-07 | vinicioeto | 2015-07-07 | {4D0BA66C-0792-46D6-8328-D0BE81C7BFDD} | 817 | 1 | 181784.6264 | 8243499.2422 | 181925.5265 | 8243485.2323 | Descoberto | Núcleo Bandeirante | RAP.TAG.001 | UDA.NBN.001 |  |  |  |  | -10000 | NATHALIABATISTA | 2025-07-31 |  |  |  | PANC |  | 1044.8199 | 181784.6264 | 8243499.2422 | 0 |  | 0 | VRP.SPW.010 | 0 | CENTRO | NÚCLEO BANDEIRANTES | 11314.9857 | 2536980.8242 | -47.9711 | -15.8672
1022 | 1022 | 0.027038 | 2 | 0.018186 | 0.064305 | 0.091344 | 1 | 818 | 1 | 1022 | 1 | 2 | D | 1 |  | 8 | PVC | 60 | 86.3445 | 132.5 | 1 |  | Desconhecido | 0 | 0 | 1972-09-29 | -10000 | -10000 | -10000 |  |  | 2015-07-07 | vinicioeto | 2015-07-07 | {0C3294C3-9FF4-464E-9FC5-7474422D04B8} | 818 | 1 | 181777.4165 | 8243428.4721 | 181768.6665 | 8243342.5721 | Descoberto | Núcleo Bandeirante | RAP.TAG.001 | UDA.NBN.001 |  |  |  |  | -10000 | NATHALIABATISTA | 2025-07-31 |  |  |  | PANC |  | 1045.25 | 181777.4165 | 8243428.4721 | 0 |  | 0 | VRP.SPW.010 | 0 | CENTRO | NÚCLEO BANDEIRANTES | 11314.9857 | 2536980.8242 | -47.9712 | -15.8678
1023 | 1023 | 0.046811 | 4 | 0.018186 | 0.12861 | 0.17542 | 1 | 818 | 1 | 1023 | 1 | 2 | D | 1 |  | 8 | PVC | 60 | 86.3445 | 132.5 | 1 |  | Desconhecido | 0 | 0 | 1972-09-29 | -10000 | -10000 | -10000 |  |  | 2015-07-07 | vinicioeto | 2015-07-07 | {0C3294C3-9FF4-464E-9FC5-7474422D04B8} | 818 | 1 | 181777.4165 | 8243428.4721 | 181768.6665 | 8243342.5721 | Descoberto | Núcleo Bandeirante | RAP.TAG.001 | UDA.NBN.001 |  |  |  |  | -10000 | NATHALIABATISTA | 2025-07-31 |  |  |  | PANC |  | 1045.64 | 181768.6665 | 8243342.5721 | 0 |  | 0 | VRP.SPW.010 | 0 | CENTRO | NÚCLEO BANDEIRANTES | 11314.9857 | 2536980.8242 | -47.9713 | -15.8686
1024 | 1024 | 0.077257 | 1 | 0.018186 | 0.032153 | 0.10941 | 1 | 819 | 1 | 1024 | 1 | 2 | D | 1 |  | 8 | PVC | 85 | 114.0673 | 132.5 | 1 |  | Desconhecido | 0 | 0 | 1972-09-29 | -10000 | -10000 | -10000 |  |  | 2015-07-07 | vinicioeto | 2015-07-07 | {998003CD-92FF-41A5-B211-B232A5F28C20} | 819 | 1 | 181656.9863 | 8243511.7922 | 181770.5064 | 8243500.6322 | Descoberto | Núcleo Bandeirante | RAP.TAG.001 | UDA.NBN.001 |  |  |  |  | -10000 | NATHALIABATISTA | 2025-07-31 |  |  |  | PANC |  | 1047.1899 | 181656.9863 | 8243511.7922 | 0 |  | 0 | VRP.SPW.010 | 0 | CENTRO | NÚCLEO BANDEIRANTES | 11314.9857 | 2536980.8242 | -47.9723 | -15.867
1025 | 1025 | 0 | 1 | 0.018186 | 0.032153 | 0.032153 | 1 | 820 | 1 | 1025 | 1 | 2 | D | 1 |  | 8 | PVC | 60 | 117.5529 | 132.5 | 1 |  | Desconhecido | 0 | 0 | 1972-09-29 | -10000 | -10000 | -10000 |  |  | 2015-07-07 | vinicioeto | 2015-07-07 | {AF192141-0E14-42E7-ACE7-59F4F6DBB3A5} | 820 | 1 | 181652.7563 | 8243472.7921 | 181639.3864 | 8243356.002 | Descoberto | Núcleo Bandeirante | RAP.TAG.001 | UDA.NBN.001 |  |  |  |  | -10000 | NATHALIABATISTA | 2025-07-31 |  |  |  | PANC |  | 1048.29 | 181639.3864 | 8243356.002 | 0 |  | 0 | VRP.SPW.010 | 0 | CENTRO | NÚCLEO BANDEIRANTES | 11314.9857 | 2536980.8242 | -47.9725 | -15.8685
1026 | 1026 | 0.0088413 | 0 | 0.018186 | 0 | 0.0088413 | 1 | 821 | 1 | 1026 | 1 | 2 | D | 1 |  | 8 | PVC | 85 | 105.1072 | 132.5 | 1 |  | Desconhecido | 0 | 0 | 1972-09-29 | -10000 | -10000 | -10000 |  |  | 2015-07-07 | vinicioeto | 2015-07-07 | {72E8CB02-0959-4A8B-B178-29BA48BB5122} | 821 | 1 | 181552.4262 | 8243522.5021 | 181656.9863 | 8243511.7922 | Descoberto | Núcleo Bandeirante | RAP.TAG.001 | UDA.NBN.001 |  |  |  |  | -10000 | NATHALIABATISTA | 2025-07-31 |  |  |  | PANC |  | 1049.4301 | 181552.4262 | 8243522.5021 | 0 |  | 0 | VRP.SPW.010 | 0 | CENTRO | NÚCLEO BANDEIRANTES | 11314.9857 | 2536980.8242 | -47.9733 | -15.8669
1027 | 1027 | 0.0040509 | 3 | 0.018186 | 0.096458 | 0.10051 | 1 | 822 | 1 | 1027 | 1 | 2 | D | 1 |  | 8 | PVC | 85 | 54.0965 | 132.5 | 1 |  | Desconhecido | 0 | 0 | 1972-09-29 | -10000 | -10000 | -10000 |  |  | 2015-07-07 | vinicioeto | 2015-07-07 | {E3B3DC8B-E767-4E55-8FDF-9687DCAE8946} | 822 | 1 | 181547.524 | 8243468.6282 | 181552.4262 | 8243522.5021 | Descoberto | Núcleo Bandeirante | RAP.TAG.001 | UDA.NBN.001 |  |  |  |  | -10000 | NATHALIABATISTA | 2025-07-31 |  |  |  | PANC |  | 1050 | 181547.524 | 8243468.6282 | 0 |  | 0 | VRP.SPW.010 | 0 | CENTRO | NÚCLEO BANDEIRANTES | 11314.9857 | 2536980.8242 | -47.9733 | -15.8674
1028 | 1028 | 0.014628 | 1 | 0.018186 | 0.032153 | 0.046781 | 1 | 823 | 1 | 1028 | 1 | 2 | D | 1 |  | 8 | PVC | 85 | 82.154 | 132.5 | 1 |  | Desconhecido | 0 | 0 | 1972-09-29 | -10000 | -10000 | -10000 |  |  | 2015-07-07 | vinicioeto | 2015-07-07 | {8D14AE5B-F1E2-4324-908B-FCE8749F9E34} | 823 | 1 | 181619.9425 | 8243357.9465 | 181538.1963 | 8243366.122 | Descoberto | Núcleo Bandeirante | RAP.TAG.001 | UDA.NBN.001 |  |  |  |  | -10000 | NATHALIABATISTA | 2025-07-31 |  |  |  | PANC |  | 1048.6899 | 181619.9425 | 8243357.9465 | 0 |  | 0 | VRP.SPW.010 | 0 | CENTRO | NÚCLEO BANDEIRANTES | 11314.9857 | 2536980.8242 | -47.9727 | -15.8684
1029 | 1029 | 0.0095165 | 1 | 0.018186 | 0.032153 | 0.041669 | 1 | 823 | 1 | 1029 | 1 | 2 | D | 1 |  | 8 | PVC | 85 | 82.154 | 132.5 | 1 |  | Desconhecido | 0 | 0 | 1972-09-29 | -10000 | -10000 | -10000 |  |  | 2015-07-07 | vinicioeto | 2015-07-07 | {8D14AE5B-F1E2-4324-908B-FCE8749F9E34} | 823 | 1 | 181619.9425 | 8243357.9465 | 181538.1963 | 8243366.122 | Descoberto | Núcleo Bandeirante | RAP.TAG.001 | UDA.NBN.001 |  |  |  |  | -10000 | NATHALIABATISTA | 2025-07-31 |  |  |  | PANC |  | 1050 | 181538.1963 | 8243366.122 | 0 |  | 0 | VRP.SPW.010 | 0 | CENTRO | NÚCLEO BANDEIRANTES | 11314.9857 | 2536980.8242 | -47.9734 | -15.8683
1030 | 1030 | 0 | 2 | 0.018186 | 0.064305 | 0.064305 | 1 | 824 | 1 | 1030 | 1 | 2 | D | 1 |  | 8 | PVC | 85 | 79.8958 | 132.5 | 1 |  | Desconhecido | 0 | 0 | 1972-09-29 | -10000 | -10000 | -10000 |  |  | 2015-07-07 | arantchamacedo | 2024-01-15 | {B0070448-FBEC-4F73-A2B1-30C37DBA37A7} | 824 | 1 | 181768.6665 | 8243342.5721 | 181689.1864 | 8243350.7121 | Descoberto | Núcleo Bandeirante | RAP.TAG.001 | UDA.NBN.001 |  |  |  |  | -10000 | NATHALIABATISTA | 2025-07-31 |  |  |  | PANC |  | 1047.3 | 181689.1864 | 8243350.7121 | 0 |  | 0 | VRP.SPW.010 | 0 | CENTRO | NÚCLEO BANDEIRANTES | 11314.9857 | 2536980.8242 | -47.972 | -15.8685
1031 | 1031 | 0 | 0 | 0.018186 | 0 | 0 | 1 | 825 | 1 | 1031 | 1 | 2 | D | 1 |  | 8 | PEAD | 32 | 25.5 | 135 | 1 |  | Desconhecido | 0 | 0 | 1972-09-29 | -10000 | -10000 | -10000 |  |  | 2013-10-11 | hugobrasilino | 2014-04-14 | {3FA0EFCA-1FF3-41B4-BDC7-1EEFE46C2AF0} | 825 | 1 | 181667.0766 | 8243966.8479 | 181660.0641 | 8243991.3647 | Descoberto | Núcleo Bandeirante | RAP.TAG.001 | UDA.NBN.001 |  |  |  |  | -10000 | NATHALIABATISTA | 2025-07-31 |  |  |  | PANC |  | 1028.02 | 181667.0766 | 8243966.8479 | 0 |  | 0 | VRP.SPW.010 | 0 | CENTRO | NÚCLEO BANDEIRANTES | 11314.9857 | 2536980.8242 | -47.9721 | -15.8629
1032 | 1032 | 0.019612 | 0 | 0.018186 | 0 | 0.019612 | 1 | 826 | 1 | 1032 | 1 | 2 | D | 1 |  | 8 | PEAD | 32 | 27 | 135 | 1 |  | Desconhecido | 0 | 0 | 1972-09-29 | -10000 | -10000 | -10000 |  |  | 2013-10-11 | hugobrasilino | 2014-04-14 | {AD923A63-E49D-45E2-ACC3-22527ED24BE3} | 826 | 1 | 181678.5589 | 8243942.4111 | 181667.0766 | 8243966.8479 | Descoberto | Núcleo Bandeirante | RAP.TAG.001 | UDA.NBN.001 |  |  |  |  | -10000 | NATHALIABATISTA | 2025-07-31 |  |  |  | PANC |  | 1028.62 | 181678.5589 | 8243942.4111 | 0 |  | 0 | VRP.SPW.010 | 0 | CENTRO | NÚCLEO BANDEIRANTES | 11314.9857 | 2536980.8242 | -47.972 | -15.8632
1033 | 1033 | 0 | 1 | 0.018186 | 0.032153 | 0.032153 | 1 | 827 | 1 | 1033 | 1 | 2 | D | 1 |  | 8 | PEAD | 32 | 29.9999 | 135 | 1 |  | Desconhecido | 0 | 0 | 1972-09-29 | -10000 | -10000 | -10000 |  |  | 2013-10-11 | hugobrasilino | 2014-04-14 | {29415308-15D5-404C-B431-07E73638B6A6} | 827 | 1 | 181670.2062 | 8243862.5467 | 181673.3639 | 8243892.38 | Descoberto | Núcleo Bandeirante | RAP.TAG.001 | UDA.NBN.001 |  |  |  |  | -10000 | NATHALIABATISTA | 2025-07-31 |  |  |  | PANC |  | 1031.35 | 181673.3639 | 8243892.38 | 0 |  | 0 | VRP.SPW.010 | 0 | CENTRO | NÚCLEO BANDEIRANTES | 11314.9857 | 2536980.8242 | -47.9721 | -15.8636
1034 | 1034 | 0 | 0 | 0.018186 | 0 | 0 | 1 | 829 | 1 | 1034 | 1 | 2 | D | 1 |  | 8 | PVC | 85 | 1.9258 | 132.5 | 1 |  | Desconhecido | 0 | 0 | 1972-09-29 | -10000 | -10000 | -10000 |  |  | 2013-10-11 | hugobrasilino | 2014-04-14 | {B9FE49CF-C84A-4649-B7DA-F71BC52EDE77} | 829 | 1 | 181660.9539 | 8243798.3197 | 181661.2406 | 8243800.224 | Descoberto | Núcleo Bandeirante | RAP.TAG.001 | UDA.NBN.001 |  |  |  |  | -10000 | NATHALIABATISTA | 2025-07-31 |  |  |  | PANC |  | 1038.41 | 181660.9539 | 8243798.3197 | 0 |  | 0 | VRP.SPW.010 | 0 | CENTRO | NÚCLEO BANDEIRANTES | 11314.9857 | 2536980.8242 | -47.9722 | -15.8645
1035 | 1035 | 0 | 0 | 0.018186 | 0 | 0 | 1 | 829 | 1 | 1035 | 1 | 2 | D | 1 |  | 8 | PVC | 85 | 1.9258 | 132.5 | 1 |  | Desconhecido | 0 | 0 | 1972-09-29 | -10000 | -10000 | -10000 |  |  | 2013-10-11 | hugobrasilino | 2014-04-14 | {B9FE49CF-C84A-4649-B7DA-F71BC52EDE77} | 829 | 1 | 181660.9539 | 8243798.3197 | 181661.2406 | 8243800.224 | Descoberto | Núcleo Bandeirante | RAP.TAG.001 | UDA.NBN.001 |  |  |  |  | -10000 | NATHALIABATISTA | 2025-07-31 |  |  |  | PANC |  | 1037.42 | 181661.2406 | 8243800.224 | 0 |  | 0 | VRP.SPW.010 | 0 | CENTRO | NÚCLEO BANDEIRANTES | 11314.9857 | 2536980.8242 | -47.9722 | -15.8644
1036 | 1036 | 0 | 0 | 0.018186 | 0 | 0 | 1 | 830 | 1 | 1036 | 1 | 2 | D | 1 |  | 8 | PVC | 85 | 11.1365 | 132.5 | 1 |  | Desconhecido | 0 | 0 | 1972-09-29 | -10000 | -10000 | -10000 |  |  | 2013-10-11 | hugobrasilino | 2014-04-14 | {B9FE49CF-C84A-4649-B7DA-F71BC52EDE77} | 830 | 2 | 181661.2406 | 8243800.224 | 181662.2618 | 8243811.3136 | Descoberto | Núcleo Bandeirante | RAP.TAG.001 | UDA.NBN.001 |  |  |  |  | -10000 | NATHALIABATISTA | 2025-07-31 |  |  |  | PANC |  | 1036.74 | 181662.2618 | 8243811.3136 | 0 |  | 0 | VRP.SPW.010 | 0 | CENTRO | NÚCLEO BANDEIRANTES | 11314.9857 | 2536980.8242 | -47.9722 | -15.8643
1037 | 1037 | 0.023373 | 1 | 0.018186 | 0.032153 | 0.055526 | 1 | 832 | 1 | 1037 | 1 | 2 | D | 1 |  | 8 | PVC | 85 | 99.9515 | 132.5 | 1 |  | Desconhecido | 0 | 0 | 1972-09-29 | -10000 | -10000 | -10000 |  |  | 2013-10-11 | hugobrasilino | 2014-04-14 | {71EB949A-C2CA-42DE-8D8F-ED39D4FDA766} | 832 | 1 | 182091.2765 | 8243733.4225 | 181991.8265 | 8243743.4225 | Descoberto | Núcleo Bandeirante | RAP.TAG.001 | UDA.NBN.001 |  |  |  |  | -10000 | NATHALIABATISTA | 2025-07-31 |  |  |  | PANC |  | 1033.12 | 182091.2765 | 8243733.4225 | 0 |  | 0 | VRP.SPW.010 | 0 | CENTRO | NÚCLEO BANDEIRANTES | 11314.9857 | 2536980.8242 | -47.9682 | -15.8651
1038 | 1038 | 0 | 2 | 0.018186 | 0.064305 | 0.064305 | 1 | 832 | 1 | 1038 | 1 | 2 | D | 1 |  | 8 | PVC | 85 | 99.9515 | 132.5 | 1 |  | Desconhecido | 0 | 0 | 1972-09-29 | -10000 | -10000 | -10000 |  |  | 2013-10-11 | hugobrasilino | 2014-04-14 | {71EB949A-C2CA-42DE-8D8F-ED39D4FDA766} | 832 | 1 | 182091.2765 | 8243733.4225 | 181991.8265 | 8243743.4225 | Descoberto | Núcleo Bandeirante | RAP.TAG.001 | UDA.NBN.001 |  |  |  |  | -10000 | NATHALIABATISTA | 2025-07-31 |  |  |  | PANC |  | 1034.6801 | 181991.8265 | 8243743.4225 | 0 |  | 0 | VRP.SPW.010 | 0 | CENTRO | NÚCLEO BANDEIRANTES | 11314.9857 | 2536980.8242 | -47.9691 | -15.865
1039 | 1039 | 0.039513 | 0 | 0.018186 | 0 | 0.039513 | 1 | 833 | 1 | 1039 | 1 | 2 | D | 1 |  | 8 | PVC | 85 | 14.7367 | 132.5 | 1 |  | Desconhecido | 0 | 0 | 1972-09-29 | -10000 | -10000 | -10000 |  |  | 2015-07-07 | vinicioeto | 2015-07-07 | {1452F404-A8BD-46EB-9D77-CFAB6D2106E0} | 833 | 1 | 181547.524 | 8243468.6282 | 181562.2145 | 8243467.4618 | Descoberto | Núcleo Bandeirante | RAP.TAG.001 | UDA.NBN.001 |  |  |  |  | -10000 | NATHALIABATISTA | 2025-07-31 |  |  |  | PANC |  | 1049.6 | 181562.2145 | 8243467.4618 | 0 |  | 0 | VRP.SPW.010 | 0 | CENTRO | NÚCLEO BANDEIRANTES | 11314.9857 | 2536980.8242 | -47.9732 | -15.8674
1040 | 1040 | 0 | 0 | 0.018186 | 0 | 0 | 1 | 835 | 1 | 1040 | 1 | 3 | D | 1 | SAT.NBN.014 | 8 | FF | 200 | 21.0974 | 125 | 3 | Correcao_do_Cadastro | Desconhecido | 0 | 0 | 1972-09-29 | -10000 | -10000 | -10000 | Recadastro realizado pela PLANAL TECNOLOGIA, SERVIÇOS E ENGENHARIA LTDA, no dia 15/06/2020, pela OS 20, no Contrato 8837/2017, referente ao Processo 16425/2020. |  | 2016-03-16 | arantchamacedo | 2023-11-21 | {477CC4AE-DBFE-4042-8548-3E17E6DC4887} | 835 | 1 | 182051.612 | 8243451.993 | 182070.126 | 8243462.109 | Descoberto | Núcleo Bandeirante | RAP.TAG.001 | UDA.NBN.001 |  |  |  |  | -10000 | NATHALIABATISTA | 2025-07-31 |  |  |  | PANC |  | 1041.3 | 182051.612 | 8243451.993 | 0 |  | 0 | VRP.SPW.010 | 0 | CENTRO | NÚCLEO BANDEIRANTES | 11314.9857 | 2536980.8242 | -47.9686 | -15.8676
1041 | 1041 | 0 | 0 | 0.018186 | 0 | 0 | 1 | 835 | 1 | 1041 | 1 | 3 | D | 1 | SAT.NBN.014 | 8 | FF | 200 | 21.0974 | 125 | 3 | Correcao_do_Cadastro | Desconhecido | 0 | 0 | 1972-09-29 | -10000 | -10000 | -10000 | Recadastro realizado pela PLANAL TECNOLOGIA, SERVIÇOS E ENGENHARIA LTDA, no dia 15/06/2020, pela OS 20, no Contrato 8837/2017, referente ao Processo 16425/2020. |  | 2016-03-16 | arantchamacedo | 2023-11-21 | {477CC4AE-DBFE-4042-8548-3E17E6DC4887} | 835 | 1 | 182051.612 | 8243451.993 | 182070.126 | 8243462.109 | Descoberto | Núcleo Bandeirante | RAP.TAG.001 | UDA.NBN.001 |  |  |  |  | -10000 | NATHALIABATISTA | 2025-07-31 |  |  |  | PANC |  | 1041.0699 | 182070.126 | 8243462.109 | 0 |  | 0 | VRP.SPW.010 | 0 | CENTRO | NÚCLEO BANDEIRANTES | 11314.9857 | 2536980.8242 | -47.9685 | -15.8676
1042 | 1042 | 0 | 0 | 0.018186 | 0 | 0 | 1 | 836 | 1 | 1042 | 1 | 3 | D | 1 | SAT.NBN.014 | 8 | FF | 200 | 3.2351 | 125 | 3 | Correcao_do_Cadastro | Desconhecido | 0 | 0 | 1972-09-29 | -10000 | -10000 | -10000 | Recadastro realizado pela PLANAL TECNOLOGIA, SERVIÇOS E ENGENHARIA LTDA, no dia 15/06/2020, pela OS 20, no Contrato 8837/2017, referente ao Processo 16425/2020. |  | 2016-03-16 | arantchamacedo | 2023-11-21 | {477CC4AE-DBFE-4042-8548-3E17E6DC4887} | 836 | 2 | 182070.126 | 8243462.109 | 182072.995 | 8243463.604 | Descoberto | Núcleo Bandeirante | RAP.TAG.001 | UDA.NBN.001 |  |  |  |  | -10000 | NATHALIABATISTA | 2025-07-31 |  |  |  | PANC |  | 1040.95 | 182072.995 | 8243463.604 | 0 |  | 0 | VRP.SPW.010 | 0 | CENTRO | NÚCLEO BANDEIRANTES | 11314.9857 | 2536980.8242 | -47.9684 | -15.8675
1043 | 1043 | 0.72229 | 2 | 0.018186 | 0.064305 | 0.78659 | 1 | 837 | 0 | 1043 | 1 | 2 | D | 1 |  | 8 | PEAD | 32 | 0.4111 | 135 | 1 |  | Desconhecido | 0 | 0 | 1972-09-29 | -10000 | -10000 | -10000 | A |  | 2013-10-11 | hugobrasilino | 2014-04-14 | {0FC30C74-C587-4A2A-B371-967DF649743A} | 837 | 1 | 180846.6153 | 8244496.1625 | 180846.9253 | 8244495.8925 | Descoberto | Núcleo Bandeirante | RAP.TAG.001 | UDA.NBN.001 |  |  |  |  | -10000 | NATHALIABATISTA | 2025-07-31 |  |  |  | PANC |  | 1036.63 | 180846.6153 | 8244496.1625 | 0 |  | 0 |  | 0 |  |  | 0 | 0 | -47.9797 | -15.8581
1044 | 1044 | 0 | 0 | 0.018186 | 0 | 0 | 1 | 837 | 0 | 1044 | 1 | 2 | D | 1 |  | 8 | PEAD | 32 | 0.4111 | 135 | 1 |  | Desconhecido | 0 | 0 | 1972-09-29 | -10000 | -10000 | -10000 | A |  | 2013-10-11 | hugobrasilino | 2014-04-14 | {0FC30C74-C587-4A2A-B371-967DF649743A} | 837 | 1 | 180846.6153 | 8244496.1625 | 180846.9253 | 8244495.8925 | Descoberto | Núcleo Bandeirante | RAP.TAG.001 | UDA.NBN.001 |  |  |  |  | -10000 | NATHALIABATISTA | 2025-07-31 |  |  |  | PANC |  | 1036.63 | 180846.9253 | 8244495.8925 | 0 |  | 0 |  | 0 |  |  | 0 | 0 | -47.9797 | -15.8581
1045 | 1045 | 0 | 0 | 0.018186 | 0 | 0 | 1 | 838 | 0 | 1045 | 1 | 2 | D | 1 |  | 8 | PEAD | 32 | 13.6911 | 135 | 1 |  | Desconhecido | 0 | 0 | 1972-09-29 | -10000 | -10000 | -10000 |  |  | 2013-10-11 | hugobrasilino | 2014-04-14 | {5EDE541B-584E-4E65-B2DC-1ABF74E9556D} | 838 | 1 | 180832.2553 | 8244476.4225 | 180839.5753 | 8244487.9925 | Descoberto | Núcleo Bandeirante | RAP.TAG.001 | UDA.NBN.001 |  |  |  |  | -10000 | NATHALIABATISTA | 2025-07-31 |  |  |  | PANC |  | 1037.5601 | 180839.5753 | 8244487.9925 | 0 |  | 0 |  | 0 |  |  | 0 | 0 | -47.9798 | -15.8581
1046 | 1046 | 0 | 0 | 0.018186 | 0 | 0 | 1 | 839 | 0 | 1046 | 1 | 2 | D | 1 |  | 8 | PEAD | 32 | 10.6434 | 135 | 1 |  | Desconhecido | 0 | 0 | 1972-09-29 | -10000 | -10000 | -10000 |  |  | 2013-10-11 | hugobrasilino | 2014-04-14 | {5EDE541B-584E-4E65-B2DC-1ABF74E9556D} | 839 | 2 | 180839.5753 | 8244487.9925 | 180846.5207 | 8244496.0574 | Descoberto | Núcleo Bandeirante | RAP.TAG.001 | UDA.NBN.001 |  |  |  |  | -10000 | NATHALIABATISTA | 2025-07-31 |  |  |  | PANC |  | 1036.63 | 180846.5207 | 8244496.0574 | 0 |  | 0 |  | 0 |  |  | 0 | 0 | -47.9797 | -15.8581
1047 | 1047 | 0.035397 | 0 | 0.018186 | 0 | 0.035397 | 1 | 841 | 1 | 1047 | 1 | 2 | D | 1 |  | 8 | FF | 75 | 9.0753 | 115 | 1 |  | Desconhecido | 0 | 0 | 1972-07-21 | -10000 | -10000 | -10000 |  |  | 2015-07-07 | vinicioeto | 2015-07-07 | {A4D0921D-91C6-475F-8688-18EC3B895642} | 841 | 1 | 181608.0667 | 8243219.2677 | 181615.8105 | 8243224 | Descoberto | Núcleo Bandeirante | RAP.TAG.001 | UDA.NBN.001 |  |  |  |  | -10000 | NATHALIABATISTA | 2025-07-31 |  |  |  | PANC |  | 1047.02 | 181615.8105 | 8243224 | 0 |  | 0 | VRP.SPW.010 | 0 | CENTRO | NÚCLEO BANDEIRANTES | 11314.9857 | 2536980.8242 | -47.9727 | -15.8696
1048 | 1048 | 0 | 0 | 0.018186 | 0 | 0 | 1 | 843 | 1 | 1048 | 1 | 2 | D | 1 |  | 8 | PVC | 85 | 17.3433 | 132.5 | 3 |  | 8837/2017 | 0 | 0 | 0 | -10000 | -10000 | -10000 | Recadastro realizado pela Planal Tecnologia Serviços e Engenharia segundo contrato 8837/2017.Proc 13264/2021. Periodo 18/03/2021 a 25/03/2021. |  | 2016-03-18 | iaraaraujo | 2023-12-22 | {58682C6C-AE48-41F3-9A49-84DD5A1C9EE5} | 843 | 1 | 181501.425 | 8243272.187 | 181486.473 | 8243263.399 | Descoberto | Núcleo Bandeirante | RAP.TAG.001 | UDA.NBN.001 |  |  |  |  | -10000 | NATHALIABATISTA | 2025-07-31 |  |  |  | PANC |  | 1050 | 181486.473 | 8243263.399 | 0 |  | 0 | VRP.SPW.010 | 0 | CENTRO | NÚCLEO BANDEIRANTES | 11314.9857 | 2536980.8242 | -47.9739 | -15.8693
1049 | 1049 | 0 | 0 | 0.018186 | 0 | 0 | 1 | 844 | 1 | 1049 | 1 | 2 | D | 1 |  | 8 | PVC | 85 | 18.3192 | 132.5 | 3 |  | 8837/2017 | 0 | 0 | 0 | -10000 | -10000 | -10000 | Recadastro realizado pela Planal Tecnologia Serviços e Engenharia segundo contrato 8837/2017.Proc 13264/2021. Periodo 18/03/2021 a 25/03/2021. |  | 2016-03-18 | iaraaraujo | 2023-12-22 | {58682C6C-AE48-41F3-9A49-84DD5A1C9EE5} | 844 | 2 | 181486.473 | 8243263.399 | 181470.308 | 8243254.78 | Descoberto | Núcleo Bandeirante | RAP.TAG.001 | UDA.NBN.001 |  |  |  |  | -10000 | NATHALIABATISTA | 2025-07-31 |  |  |  | PANC |  | 1050 | 181470.308 | 8243254.78 | 0 |  | 0 | VRP.SPW.010 | 0 | CENTRO | NÚCLEO BANDEIRANTES | 11314.9857 | 2536980.8242 | -47.9741 | -15.8693
1050 | 1050 | 0.0035044 | 0 | 0.018186 | 0 | 0.0035044 | 1 | 845 | 1 | 1050 | 1 | 2 | D | 1 |  | 8 | PVC | 85 | 30.4238 | 132.5 | 3 |  | 8837/2017 | 0 | 0 | 0 | -10000 | -10000 | -10000 | Recadastro realizado pela Planal Tecnologia Serviços e Engenharia segundo contrato 8837/2017.Proc 13264/2021. Periodo 18/03/2021 a 25/03/2021. |  | 2016-03-18 | iaraaraujo | 2023-12-22 | {58682C6C-AE48-41F3-9A49-84DD5A1C9EE5} | 845 | 3 | 181470.308 | 8243254.78 | 181443.786 | 8243239.874 | Descoberto | Núcleo Bandeirante | RAP.TAG.001 | UDA.NBN.001 |  |  |  |  | -10000 | NATHALIABATISTA | 2025-07-31 |  |  |  | PANC |  | 1050 | 181443.786 | 8243239.874 | 0 |  | 0 | VRP.SPW.010 | 0 | CENTRO | NÚCLEO BANDEIRANTES | 11314.9857 | 2536980.8242 | -47.9743 | -15.8695
1051 | 1051 | 0.018454 | 0 | 0.018186 | 0 | 0.018454 | 1 | 846 | 1 | 1051 | 1 | 2 | D | 1 |  | 8 | PVC | 85 | 20.1711 | 132.5 | 3 |  | 8837/2017 | 0 | 0 | 0 | -10000 | -10000 | -10000 | Recadastro realizado pela Planal Tecnologia Serviços e Engenharia segundo contrato 8837/2017.Proc 13264/2021. Periodo 18/03/2021 a 25/03/2021. |  | 2016-03-18 | iaraaraujo | 2023-12-22 | {58682C6C-AE48-41F3-9A49-84DD5A1C9EE5} | 846 | 4 | 181443.786 | 8243239.874 | 181425.927 | 8243230.497 | Descoberto | Núcleo Bandeirante | RAP.TAG.001 | UDA.NBN.001 |  |  |  |  | -10000 | NATHALIABATISTA | 2025-07-31 |  |  |  | PANC |  | 1050 | 181425.927 | 8243230.497 | 0 |  | 0 | VRP.SPW.010 | 0 | CENTRO | NÚCLEO BANDEIRANTES | 11314.9857 | 2536980.8242 | -47.9745 | -15.8696
1052 | 1052 | 0.13139 | 0 | 0.018186 | 0 | 0.13139 | 1 | 847 | 1 | 1052 | 1 | 2 | D | 1 |  | 8 | PVC | 85 | 16.7627 | 132.5 | 3 |  | 8837/2017 | 0 | 0 | 0 | -10000 | -10000 | -10000 | Recadastro realizado pela Planal Tecnologia Serviços e Engenharia segundo contrato 8837/2017.Proc 13264/2021. Periodo 18/03/2021 a 25/03/2021. |  | 2016-03-18 | iaraaraujo | 2023-12-22 | {58682C6C-AE48-41F3-9A49-84DD5A1C9EE5} | 847 | 5 | 181425.927 | 8243230.497 | 181411.326 | 8243222.263 | Descoberto | Núcleo Bandeirante | RAP.TAG.001 | UDA.NBN.001 |  |  |  |  | -10000 | NATHALIABATISTA | 2025-07-31 |  |  |  | PANC |  | 1050 | 181411.326 | 8243222.263 | 0 |  | 0 | VRP.SPW.010 | 0 | CENTRO | NÚCLEO BANDEIRANTES | 11314.9857 | 2536980.8242 | -47.9746 | -15.8696
1053 | 1053 | 0 | 0 | 0.018186 | 0 | 0 | 1 | 848 | 1 | 1053 | 1 | 2 | D | 1 |  | 8 | PVC | 85 | 20.4647 | 132.5 | 3 |  | 8837/2017 | 0 | 0 | 0 | -10000 | -10000 | -10000 | Recadastro realizado pela Planal Tecnologia Serviços e Engenharia segundo contrato 8837/2017.Proc 13264/2021. Periodo 18/03/2021 a 25/03/2021. |  | 2016-03-18 | iaraaraujo | 2023-12-22 | {58682C6C-AE48-41F3-9A49-84DD5A1C9EE5} | 848 | 6 | 181411.326 | 8243222.263 | 181393.374 | 8243212.438 | Descoberto | Núcleo Bandeirante | RAP.TAG.001 | UDA.NBN.001 |  |  |  |  | -10000 | NATHALIABATISTA | 2025-07-31 |  |  |  | PANC |  | 1050 | 181393.374 | 8243212.438 | 0 |  | 0 | VRP.SPW.010 | 0 | CENTRO | NÚCLEO BANDEIRANTES | 11314.9857 | 2536980.8242 | -47.9748 | -15.8697
1054 | 1054 | 0 | 0 | 0.018186 | 0 | 0 | 1 | 849 | 1 | 1054 | 1 | 2 | D | 1 |  | 8 | PVC | 85 | 17.3215 | 132.5 | 3 |  | 8837/2017 | 0 | 0 | 0 | -10000 | -10000 | -10000 | Recadastro realizado pela Planal Tecnologia Serviços e Engenharia segundo contrato 8837/2017.Proc 13264/2021. Periodo 18/03/2021 a 25/03/2021. |  | 2016-03-18 | iaraaraujo | 2023-12-22 | {58682C6C-AE48-41F3-9A49-84DD5A1C9EE5} | 849 | 7 | 181393.374 | 8243212.438 | 181378.095 | 8243204.278 | Descoberto | Núcleo Bandeirante | RAP.TAG.001 | UDA.NBN.001 |  |  |  |  | -10000 | NATHALIABATISTA | 2025-07-31 |  |  |  | PANC |  | 1050 | 181378.095 | 8243204.278 | 0 |  | 0 | VRP.SPW.010 | 0 | CENTRO | NÚCLEO BANDEIRANTES | 11314.9857 | 2536980.8242 | -47.9749 | -15.8698
1055 | 1055 | 0.0018004 | 0 | 0.018186 | 0 | 0.0018004 | 1 | 850 | 1 | 1055 | 1 | 2 | D | 1 |  | 8 | PVC | 85 | 20.0435 | 132.5 | 3 |  | 8837/2017 | 0 | 0 | 0 | -10000 | -10000 | -10000 | Recadastro realizado pela Planal Tecnologia Serviços e Engenharia segundo contrato 8837/2017.Proc 13264/2021. Periodo 18/03/2021 a 25/03/2021. |  | 2016-03-18 | iaraaraujo | 2023-12-22 | {58682C6C-AE48-41F3-9A49-84DD5A1C9EE5} | 850 | 8 | 181378.095 | 8243204.278 | 181360.517 | 8243194.647 | Descoberto | Núcleo Bandeirante | RAP.TAG.001 | UDA.NBN.001 |  |  |  |  | -10000 | NATHALIABATISTA | 2025-07-31 |  |  |  | PANC |  | 1050 | 181360.517 | 8243194.647 | 0 |  | 0 | VRP.SPW.010 | 0 | CENTRO | NÚCLEO BANDEIRANTES | 11314.9857 | 2536980.8242 | -47.9751 | -15.8699
1056 | 1056 | 0 | 0 | 0.018186 | 0 | 0 | 1 | 853 | 1 | 1056 | 1 | 2 | D | 1 |  | 8 | FF | 75 | 4.0836 | 115 | 1 |  | Desconhecido | 0 | 0 | 1972-07-21 | -10000 | -10000 | -10000 |  |  | 2016-03-18 | guilhermermedeiros | 2021-09-02 | {617FE328-6896-4154-9054-C2B8BFDD1C99} | 853 | 1 | 181519.95 | 8243237.839 | 181516.3259 | 8243235.9571 | Descoberto | Núcleo Bandeirante | RAP.TAG.001 | UDA.NBN.001 |  |  |  |  | -10000 | NATHALIABATISTA | 2025-07-31 |  |  |  | PANC |  | 1049.26 | 181519.95 | 8243237.839 | 0 |  | 0 | VRP.SPW.010 | 0 | CENTRO | NÚCLEO BANDEIRANTES | 11314.9857 | 2536980.8242 | -47.9736 | -15.8695
1057 | 1057 | 0.086487 | 0 | 0.018186 | 0 | 0.086487 | 1 | 853 | 1 | 1057 | 1 | 2 | D | 1 |  | 8 | FF | 75 | 4.0836 | 115 | 1 |  | Desconhecido | 0 | 0 | 1972-07-21 | -10000 | -10000 | -10000 |  |  | 2016-03-18 | guilhermermedeiros | 2021-09-02 | {617FE328-6896-4154-9054-C2B8BFDD1C99} | 853 | 1 | 181519.95 | 8243237.839 | 181516.3259 | 8243235.9571 | Descoberto | Núcleo Bandeirante | RAP.TAG.001 | UDA.NBN.001 |  |  |  |  | -10000 | NATHALIABATISTA | 2025-07-31 |  |  |  | PANC |  | 1049.26 | 181516.3259 | 8243235.9571 | 0 |  | 0 | VRP.SPW.010 | 0 | CENTRO | NÚCLEO BANDEIRANTES | 11314.9857 | 2536980.8242 | -47.9737 | -15.8695
1058 | 1058 | 0 | 0 | 0.018186 | 0 | 0 | 1 | 854 | 1 | 1058 | 1 | 2 | D | 1 |  | 8 | FF | 75 | 40.7816 | 115 | 1 |  | Desconhecido | 0 | 0 | 1972-07-21 | -10000 | -10000 | -10000 |  |  | 2016-03-18 | guilhermermedeiros | 2021-09-02 | {4121AE82-3CC0-49A5-A364-4CC3D8F1FAD6} | 854 | 1 | 181448.1382 | 8243378.1639 | 181427.1606 | 8243413.1365 | Descoberto | Núcleo Bandeirante | RAP.TAG.001 | UDA.NBN.001 |  |  |  |  | -10000 | NATHALIABATISTA | 2025-07-31 |  |  |  | PANC |  | 1050 | 181448.1382 | 8243378.1639 | 0 |  | 0 | VRP.SPW.010 | 0 | CENTRO | NÚCLEO BANDEIRANTES | 11314.9857 | 2536980.8242 | -47.9743 | -15.8682
1059 | 1059 | 0 | 0 | 0.018186 | 0 | 0 | 1 | 855 | 1 | 1059 | 1 | 2 | D | 1 |  | 8 | FF | 75 | 8.6923 | 115 | 3 |  | 8837/2017 | 0 | 0 | 0 | -10000 | -10000 | -10000 | Recadastro realizado pela Planal Tecnologia Serviços e Engenharia segundo contrato 8837/2017.Proc 13264/2021. Periodo 18/03/2021 a 25/03/2021. |  | 2016-03-18 | iaraaraujo | 2023-12-22 | {77D4F9B5-52D4-4D78-8284-36E4E2528DD8} | 855 | 1 | 181519.95 | 8243237.839 | 181515.058 | 8243245.024 | Descoberto | Núcleo Bandeirante | RAP.TAG.001 | UDA.NBN.001 |  |  |  |  | -10000 | NATHALIABATISTA | 2025-07-31 |  |  |  | PANC |  | 1049.39 | 181515.058 | 8243245.024 | 0 |  | 0 | VRP.SPW.010 | 0 | CENTRO | NÚCLEO BANDEIRANTES | 11314.9857 | 2536980.8242 | -47.9737 | -15.8694
1060 | 1060 | 0 | 0 | 0.018186 | 0 | 0 | 1 | 856 | 1 | 1060 | 1 | 2 | D | 1 |  | 8 | FF | 75 | 8.6575 | 115 | 3 |  | 8837/2017 | 0 | 0 | 0 | -10000 | -10000 | -10000 | Recadastro realizado pela Planal Tecnologia Serviços e Engenharia segundo contrato 8837/2017.Proc 13264/2021. Periodo 18/03/2021 a 25/03/2021. |  | 2016-03-18 | iaraaraujo | 2023-12-22 | {77D4F9B5-52D4-4D78-8284-36E4E2528DD8} | 856 | 2 | 181515.058 | 8243245.024 | 181511.6095 | 8243252.965 | Descoberto | Núcleo Bandeirante | RAP.TAG.001 | UDA.NBN.001 |  |  |  |  | -10000 | NATHALIABATISTA | 2025-07-31 |  |  |  | PANC |  | 1049.51 | 181511.6095 | 8243252.965 | 0 |  | 0 | VRP.SPW.010 | 0 | CENTRO | NÚCLEO BANDEIRANTES | 11314.9857 | 2536980.8242 | -47.9737 | -15.8694
1061 | 1061 | 0 | 0 | 0.018186 | 0 | 0 | 1 | 857 | 1 | 1061 | 1 | 2 | D | 1 |  | 8 | FF | 75 | 8.6575 | 115 | 3 |  | 8837/2017 | 0 | 0 | 0 | -10000 | -10000 | -10000 | Recadastro realizado pela Planal Tecnologia Serviços e Engenharia segundo contrato 8837/2017.Proc 13264/2021. Periodo 18/03/2021 a 25/03/2021. |  | 2016-03-18 | iaraaraujo | 2023-12-22 | {77D4F9B5-52D4-4D78-8284-36E4E2528DD8} | 857 | 3 | 181511.6095 | 8243252.965 | 181508.161 | 8243260.906 | Descoberto | Núcleo Bandeirante | RAP.TAG.001 | UDA.NBN.001 |  |  |  |  | -10000 | NATHALIABATISTA | 2025-07-31 |  |  |  | PANC |  | 1049.84 | 181508.161 | 8243260.906 | 0 |  | 0 | VRP.SPW.010 | 0 | CENTRO | NÚCLEO BANDEIRANTES | 11314.9857 | 2536980.8242 | -47.9737 | -15.8693
1062 | 1062 | 0 | 0 | 0.018186 | 0 | 0 | 1 | 858 | 1 | 1062 | 1 | 2 | D | 1 |  | 8 | FF | 75 | 8.6697 | 115 | 3 |  | 8837/2017 | 0 | 0 | 0 | -10000 | -10000 | -10000 | Recadastro realizado pela Planal Tecnologia Serviços e Engenharia segundo contrato 8837/2017.Proc 13264/2021. Periodo 18/03/2021 a 25/03/2021. |  | 2016-03-18 | iaraaraujo | 2023-12-22 | {77D4F9B5-52D4-4D78-8284-36E4E2528DD8} | 858 | 4 | 181508.161 | 8243260.906 | 181504.7465 | 8243268.875 | Descoberto | Núcleo Bandeirante | RAP.TAG.001 | UDA.NBN.001 |  |  |  |  | -10000 | NATHALIABATISTA | 2025-07-31 |  |  |  | PANC |  | 1049.84 | 181504.7465 | 8243268.875 | 0 |  | 0 | VRP.SPW.010 | 0 | CENTRO | NÚCLEO BANDEIRANTES | 11314.9857 | 2536980.8242 | -47.9738 | -15.8692
1063 | 1063 | 0 | 0 | 0.018186 | 0 | 0 | 1 | 859 | 1 | 1063 | 1 | 2 | D | 1 |  | 8 | FF | 75 | 8.6697 | 115 | 3 |  | 8837/2017 | 0 | 0 | 0 | -10000 | -10000 | -10000 | Recadastro realizado pela Planal Tecnologia Serviços e Engenharia segundo contrato 8837/2017.Proc 13264/2021. Periodo 18/03/2021 a 25/03/2021. |  | 2016-03-18 | iaraaraujo | 2023-12-22 | {77D4F9B5-52D4-4D78-8284-36E4E2528DD8} | 859 | 5 | 181504.7465 | 8243268.875 | 181501.332 | 8243276.844 | Descoberto | Núcleo Bandeirante | RAP.TAG.001 | UDA.NBN.001 |  |  |  |  | -10000 | NATHALIABATISTA | 2025-07-31 |  |  |  | PANC |  | 1049.96 | 181501.332 | 8243276.844 | 0 |  | 0 | VRP.SPW.010 | 0 | CENTRO | NÚCLEO BANDEIRANTES | 11314.9857 | 2536980.8242 | -47.9738 | -15.8692
1064 | 1064 | 0 | 0 | 0.018186 | 0 | 0 | 1 | 860 | 1 | 1064 | 1 | 2 | D | 1 |  | 8 | FF | 75 | 10.5683 | 115 | 3 |  | 8837/2017 | 0 | 0 | 0 | -10000 | -10000 | -10000 | Recadastro realizado pela Planal Tecnologia Serviços e Engenharia segundo contrato 8837/2017.Proc 13264/2021. Periodo 18/03/2021 a 25/03/2021. |  | 2016-03-18 | iaraaraujo | 2023-12-22 | {77D4F9B5-52D4-4D78-8284-36E4E2528DD8} | 860 | 6 | 181501.332 | 8243276.844 | 181496.6135 | 8243286.3005 | Descoberto | Núcleo Bandeirante | RAP.TAG.001 | UDA.NBN.001 |  |  |  |  | -10000 | NATHALIABATISTA | 2025-07-31 |  |  |  | PANC |  | 1050 | 181496.6135 | 8243286.3005 | 0 |  | 0 | VRP.SPW.010 | 0 | CENTRO | NÚCLEO BANDEIRANTES | 11314.9857 | 2536980.8242 | -47.9738 | -15.8691
1065 | 1065 | 0 | 0 | 0.018186 | 0 | 0 | 1 | 861 | 1 | 1065 | 1 | 2 | D | 1 |  | 8 | FF | 75 | 8.6301 | 115 | 3 |  | 8837/2017 | 0 | 0 | 0 | -10000 | -10000 | -10000 | Recadastro realizado pela Planal Tecnologia Serviços e Engenharia segundo contrato 8837/2017.Proc 13264/2021. Periodo 18/03/2021 a 25/03/2021. |  | 2016-03-18 | iaraaraujo | 2023-12-22 | {77D4F9B5-52D4-4D78-8284-36E4E2528DD8} | 861 | 7 | 181496.6135 | 8243286.3005 | 181492.741 | 8243294.013 | Descoberto | Núcleo Bandeirante | RAP.TAG.001 | UDA.NBN.001 |  |  |  |  | -10000 | NATHALIABATISTA | 2025-07-31 |  |  |  | PANC |  | 1050 | 181492.741 | 8243294.013 | 0 |  | 0 | VRP.SPW.010 | 0 | CENTRO | NÚCLEO BANDEIRANTES | 11314.9857 | 2536980.8242 | -47.9739 | -15.869
1066 | 1066 | 0 | 0 | 0.018186 | 0 | 0 | 1 | 862 | 1 | 1066 | 1 | 2 | D | 1 |  | 8 | FF | 75 | 16.2342 | 115 | 3 |  | 8837/2017 | 0 | 0 | 0 | -10000 | -10000 | -10000 | Recadastro realizado pela Planal Tecnologia Serviços e Engenharia segundo contrato 8837/2017.Proc 13264/2021. Periodo 18/03/2021 a 25/03/2021. |  | 2016-03-18 | iaraaraujo | 2023-12-22 | {77D4F9B5-52D4-4D78-8284-36E4E2528DD8} | 862 | 8 | 181492.741 | 8243294.013 | 181485.098 | 8243308.3355 | Descoberto | Núcleo Bandeirante | RAP.TAG.001 | UDA.NBN.001 |  |  |  |  | -10000 | NATHALIABATISTA | 2025-07-31 |  |  |  | PANC |  | 1050 | 181485.098 | 8243308.3355 | 0 |  | 0 | VRP.SPW.010 | 0 | CENTRO | NÚCLEO BANDEIRANTES | 11314.9857 | 2536980.8242 | -47.9739 | -15.8689
1067 | 1067 | 0 | 0 | 0.018186 | 0 | 0 | 1 | 863 | 1 | 1067 | 1 | 2 | D | 1 |  | 8 | FF | 75 | 14.6201 | 115 | 3 |  | 8837/2017 | 0 | 0 | 0 | -10000 | -10000 | -10000 | Recadastro realizado pela Planal Tecnologia Serviços e Engenharia segundo contrato 8837/2017.Proc 13264/2021. Periodo 18/03/2021 a 25/03/2021. |  | 2016-03-18 | iaraaraujo | 2023-12-22 | {77D4F9B5-52D4-4D78-8284-36E4E2528DD8} | 863 | 9 | 181485.098 | 8243308.3355 | 181478.215 | 8243321.234 | Descoberto | Núcleo Bandeirante | RAP.TAG.001 | UDA.NBN.001 |  |  |  |  | -10000 | NATHALIABATISTA | 2025-07-31 |  |  |  | PANC |  | 1050 | 181478.215 | 8243321.234 | 0 |  | 0 | VRP.SPW.010 | 0 | CENTRO | NÚCLEO BANDEIRANTES | 11314.9857 | 2536980.8242 | -47.974 | -15.8687
1068 | 1068 | 0 | 0 | 0.018186 | 0 | 0 | 1 | 864 | 1 | 1068 | 1 | 2 | D | 1 |  | 8 | FF | 75 | 7.2902 | 115 | 3 |  | 8837/2017 | 0 | 0 | 0 | -10000 | -10000 | -10000 | Recadastro realizado pela Planal Tecnologia Serviços e Engenharia segundo contrato 8837/2017.Proc 13264/2021. Periodo 18/03/2021 a 25/03/2021. |  | 2016-03-18 | iaraaraujo | 2023-12-22 | {77D4F9B5-52D4-4D78-8284-36E4E2528DD8} | 864 | 10 | 181478.215 | 8243321.234 | 181474.6318 | 8243327.5828 | Descoberto | Núcleo Bandeirante | RAP.TAG.001 | UDA.NBN.001 |  |  |  |  | -10000 | NATHALIABATISTA | 2025-07-31 |  |  |  | PANC |  | 1050 | 181474.6318 | 8243327.5828 | 0 |  | 0 | VRP.SPW.010 | 0 | CENTRO | NÚCLEO BANDEIRANTES | 11314.9857 | 2536980.8242 | -47.974 | -15.8687
1069 | 1069 | 0 | 0 | 0.018186 | 0 | 0 | 1 | 865 | 1 | 1069 | 1 | 2 | D | 1 |  | 8 | FF | 75 | 8.1908 | 115 | 3 |  | 8837/2017 | 0 | 0 | 0 | -10000 | -10000 | -10000 | Recadastro realizado pela Planal Tecnologia Serviços e Engenharia segundo contrato 8837/2017.Proc 13264/2021. Periodo 18/03/2021 a 25/03/2021. |  | 2016-03-18 | iaraaraujo | 2023-12-22 | {77D4F9B5-52D4-4D78-8284-36E4E2528DD8} | 865 | 11 | 181474.6318 | 8243327.5828 | 181470.606 | 8243334.716 | Descoberto | Núcleo Bandeirante | RAP.TAG.001 | UDA.NBN.001 |  |  |  |  | -10000 | NATHALIABATISTA | 2025-07-31 |  |  |  | PANC |  | 1050 | 181470.606 | 8243334.716 | 0 |  | 0 | VRP.SPW.010 | 0 | CENTRO | NÚCLEO BANDEIRANTES | 11314.9857 | 2536980.8242 | -47.9741 | -15.8686
1070 | 1070 | 0 | 0 | 0.018186 | 0 | 0 | 1 | 867 | 1 | 1070 | 1 | 2 | D | 1 |  | 8 | FF | 75 | 4.1005 | 115 | 3 |  | 8837/2017 | 0 | 0 | 0 | -10000 | -10000 | -10000 | Recadastro realizado pela Planal Tecnologia Serviços e Engenharia segundo contrato 8837/2017.Proc 13264/2021. Periodo 18/03/2021 a 25/03/2021. |  | 2016-03-18 | iaraaraujo | 2023-12-22 | {8AE75FE8-D05D-4C5D-8373-F5E8B9F39E4B} | 867 | 1 | 181546.0589 | 8243192.5226 | 181544.0317 | 8243196.0869 | Descoberto | Núcleo Bandeirante | RAP.TAG.001 | UDA.NBN.001 |  |  |  |  | -10000 | NATHALIABATISTA | 2025-07-31 |  |  |  | PANC |  | 1048.3101 | 181544.0317 | 8243196.0869 | 0 |  | 0 | VRP.SPW.010 | 0 | CENTRO | NÚCLEO BANDEIRANTES | 11314.9857 | 2536980.8242 | -47.9734 | -15.8699
1071 | 1071 | 0 | 1 | 0.018186 | 0.032153 | 0.032153 | 1 | 868 | 1 | 1071 | 1 | 2 | D | 1 |  | 8 | FF | 75 | 4.1004 | 115 | 3 |  | 8837/2017 | 0 | 0 | 0 | -10000 | -10000 | -10000 | Recadastro realizado pela Planal Tecnologia Serviços e Engenharia segundo contrato 8837/2017.Proc 13264/2021. Periodo 18/03/2021 a 25/03/2021. |  | 2016-03-18 | iaraaraujo | 2023-12-22 | {8AE75FE8-D05D-4C5D-8373-F5E8B9F39E4B} | 868 | 2 | 181544.0317 | 8243196.0869 | 181542.0045 | 8243199.6511 | Descoberto | Núcleo Bandeirante | RAP.TAG.001 | UDA.NBN.001 |  |  |  |  | -10000 | NATHALIABATISTA | 2025-07-31 |  |  |  | PANC |  | 1048.3101 | 181542.0045 | 8243199.6511 | 0 |  | 0 | VRP.SPW.010 | 0 | CENTRO | NÚCLEO BANDEIRANTES | 11314.9857 | 2536980.8242 | -47.9734 | -15.8699
1072 | 1072 | 0 | 0 | 0.018186 | 0 | 0 | 1 | 869 | 1 | 1072 | 1 | 2 | D | 1 |  | 8 | FF | 75 | 10.3376 | 115 | 3 |  | 8837/2017 | 0 | 0 | 0 | -10000 | -10000 | -10000 | Recadastro realizado pela Planal Tecnologia Serviços e Engenharia segundo contrato 8837/2017.Proc 13264/2021. Periodo 18/03/2021 a 25/03/2021. |  | 2016-03-18 | iaraaraujo | 2023-12-22 | {8AE75FE8-D05D-4C5D-8373-F5E8B9F39E4B} | 869 | 3 | 181542.0045 | 8243199.6511 | 181536.8257 | 8243208.598 | Descoberto | Núcleo Bandeirante | RAP.TAG.001 | UDA.NBN.001 |  |  |  |  | -10000 | NATHALIABATISTA | 2025-07-31 |  |  |  | PANC |  | 1048.6 | 181536.8257 | 8243208.598 | 0 |  | 0 | VRP.SPW.010 | 0 | CENTRO | NÚCLEO BANDEIRANTES | 11314.9857 | 2536980.8242 | -47.9735 | -15.8698
1073 | 1073 | 0 | 0 | 0.018186 | 0 | 0 | 1 | 870 | 1 | 1073 | 1 | 2 | D | 1 |  | 8 | FF | 75 | 10.3377 | 115 | 3 |  | 8837/2017 | 0 | 0 | 0 | -10000 | -10000 | -10000 | Recadastro realizado pela Planal Tecnologia Serviços e Engenharia segundo contrato 8837/2017.Proc 13264/2021. Periodo 18/03/2021 a 25/03/2021. |  | 2016-03-18 | iaraaraujo | 2023-12-22 | {8AE75FE8-D05D-4C5D-8373-F5E8B9F39E4B} | 870 | 4 | 181536.8257 | 8243208.598 | 181531.647 | 8243217.545 | Descoberto | Núcleo Bandeirante | RAP.TAG.001 | UDA.NBN.001 |  |  |  |  | -10000 | NATHALIABATISTA | 2025-07-31 |  |  |  | PANC |  | 1048.65 | 181531.647 | 8243217.545 | 0 |  | 0 | VRP.SPW.010 | 0 | CENTRO | NÚCLEO BANDEIRANTES | 11314.9857 | 2536980.8242 | -47.9735 | -15.8697
1074 | 1074 | 0 | 0 | 0.018186 | 0 | 0 | 1 | 871 | 1 | 1074 | 1 | 2 | D | 1 |  | 8 | FF | 75 | 7.385 | 115 | 3 |  | 8837/2017 | 0 | 0 | 0 | -10000 | -10000 | -10000 | Recadastro realizado pela Planal Tecnologia Serviços e Engenharia segundo contrato 8837/2017.Proc 13264/2021. Periodo 18/03/2021 a 25/03/2021. |  | 2016-03-18 | iaraaraujo | 2023-12-22 | {8AE75FE8-D05D-4C5D-8373-F5E8B9F39E4B} | 871 | 5 | 181531.647 | 8243217.545 | 181528.2445 | 8243224.0995 | Descoberto | Núcleo Bandeirante | RAP.TAG.001 | UDA.NBN.001 |  |  |  |  | -10000 | NATHALIABATISTA | 2025-07-31 |  |  |  | PANC |  | 1048.95 | 181528.2445 | 8243224.0995 | 0 |  | 0 | VRP.SPW.010 | 0 | CENTRO | NÚCLEO BANDEIRANTES | 11314.9857 | 2536980.8242 | -47.9735 | -15.8696
1075 | 1075 | 0 | 0 | 0.018186 | 0 | 0 | 1 | 872 | 1 | 1075 | 1 | 2 | D | 1 |  | 8 | FF | 75 | 7.385 | 115 | 3 |  | 8837/2017 | 0 | 0 | 0 | -10000 | -10000 | -10000 | Recadastro realizado pela Planal Tecnologia Serviços e Engenharia segundo contrato 8837/2017.Proc 13264/2021. Periodo 18/03/2021 a 25/03/2021. |  | 2016-03-18 | iaraaraujo | 2023-12-22 | {8AE75FE8-D05D-4C5D-8373-F5E8B9F39E4B} | 872 | 6 | 181528.2445 | 8243224.0995 | 181524.842 | 8243230.654 | Descoberto | Núcleo Bandeirante | RAP.TAG.001 | UDA.NBN.001 |  |  |  |  | -10000 | NATHALIABATISTA | 2025-07-31 |  |  |  | PANC |  | 1049.0601 | 181524.842 | 8243230.654 | 0 |  | 0 | VRP.SPW.010 | 0 | CENTRO | NÚCLEO BANDEIRANTES | 11314.9857 | 2536980.8242 | -47.9736 | -15.8696
1076 | 1076 | 0 | 0 | 0.018186 | 0 | 0 | 1 | 874 | 1 | 1076 | 1 | 2 | D | 1 |  | 8 | FF | 100 | 8.2617 | 115 | 2 |  | 8837/2017 | 0 | 0 | 0 | -10000 | -10000 | -10000 | Recadastro realizado pela Planal Tecnologia Serviços e Engenharia segundo contrato 8837/2017.Proc 13264/2021. Periodo 18/03/2021 a 25/03/2021. |  | 2015-07-07 | iaraaraujo | 2023-12-22 | {9E5E6152-F009-4E5F-8F51-1C51194ACDA5} | 874 | 1 | 181438.4941 | 8243141.0628 | 181442.22 | 8243133.689 | Descoberto | Núcleo Bandeirante | RAP.TAG.001 | UDA.NBN.001 |  |  |  |  | -10000 | NATHALIABATISTA | 2025-07-31 |  |  |  | PANC |  | 1050 | 181438.4941 | 8243141.0628 | 0 |  | 0 | VRP.SPW.010 | 0 | CENTRO | NÚCLEO BANDEIRANTES | 11314.9857 | 2536980.8242 | -47.9744 | -15.8704
1077 | 1077 | 0 | 0 | 0.018186 | 0 | 0 | 1 | 875 | 1 | 1077 | 1 | 2 | D | 1 |  | 8 | PVC | 85 | 11.9279 | 132.5 | 1 |  | Desconhecido | 0 | 0 | 1972-09-29 | -10000 | -10000 | -10000 |  |  | 2013-10-11 | hugobrasilino | 2014-04-14 | {09AEC266-A231-4656-AB07-72AD7EC4FBF0} | 875 | 1 | 181469.406 | 8243851.0102 | 181476.8227 | 8243860.3519 | Descoberto | Núcleo Bandeirante | RAP.TAG.001 | UDA.NBN.001 |  |  |  |  | -10000 | NATHALIABATISTA | 2025-07-31 |  |  |  | PANC |  | 1040.4 | 181469.406 | 8243851.0102 | 0 |  | 0 | VRP.SPW.010 | 0 | CENTRO | NÚCLEO BANDEIRANTES | 11314.9857 | 2536980.8242 | -47.974 | -15.864
1078 | 1078 | 0 | 1 | 0.018186 | 0.032153 | 0.032153 | 1 | 875 | 1 | 1078 | 1 | 2 | D | 1 |  | 8 | PVC | 85 | 11.9279 | 132.5 | 1 |  | Desconhecido | 0 | 0 | 1972-09-29 | -10000 | -10000 | -10000 |  |  | 2013-10-11 | hugobrasilino | 2014-04-14 | {09AEC266-A231-4656-AB07-72AD7EC4FBF0} | 875 | 1 | 181469.406 | 8243851.0102 | 181476.8227 | 8243860.3519 | Descoberto | Núcleo Bandeirante | RAP.TAG.001 | UDA.NBN.001 |  |  |  |  | -10000 | NATHALIABATISTA | 2025-07-31 |  |  |  | PANC |  | 1040 | 181476.8227 | 8243860.3519 | 0 |  | 0 | VRP.SPW.010 | 0 | CENTRO | NÚCLEO BANDEIRANTES | 11314.9857 | 2536980.8242 | -47.9739 | -15.8639
1079 | 1079 | 0.048675 | 1 | 0.018186 | 0.032153 | 0.080828 | 1 | 877 | 0 | 1079 | 1 | 2 | D | 1 |  | 8 | FF | 100 | 178.5955 | 115 | 1 |  | Desconhecido | 0 | 0 | 1972-09-29 | -10000 | -10000 | -10000 |  |  | 2013-10-11 | hugobrasilino | 2014-04-14 | {821DE942-B3A9-4963-9B88-B13B960A3474} | 877 | 1 | 180142.3835 | 8245152.5851 | 180271.1246 | 8245028.8027 | Descoberto | Núcleo Bandeirante | RAP.TAG.001 | UDA.NBN.001 |  |  |  |  | -10000 | NATHALIABATISTA | 2025-07-31 |  |  |  | PANC |  | 1045.97 | 180142.3835 | 8245152.5851 | 0 |  | 0 |  | 0 |  |  | 0 | 0 | -47.9862 | -15.852
1080 | 1080 | 0.048772 | 0 | 0.018186 | 0 | 0.048772 | 1 | 878 | 1 | 1080 | 1 | 2 | D | 1 |  | 8 | PVC | 85 | 24.7437 | 132.5 | 3 |  | 8837/2017 | 0 | 0 | 0 | -10000 | -10000 | -10000 | Recadastro realizado pela Planal Tecnologia Serviços e Engenharia segundo contrato 8837/2017.Proc 13264/2021. Periodo 18/03/2021 a 25/03/2021. |  | 2016-03-18 | girlyanebarbosa | 2024-01-25 | {4B0AF564-2007-4C77-81CE-D8678D02B18D} | 878 | 1 | 181444.5618 | 8243376.1962 | 181456.5789 | 8243354.5666 | Descoberto | Núcleo Bandeirante | RAP.TAG.001 | UDA.NBN.001 |  |  |  |  | -10000 | NATHALIABATISTA | 2025-07-31 |  |  |  | PANC |  | 1050 | 181456.5789 | 8243354.5666 | 0 |  | 0 | VRP.SPW.010 | 0 | CENTRO | NÚCLEO BANDEIRANTES | 11314.9857 | 2536980.8242 | -47.9742 | -15.8684
1081 | 1081 | 0 | 0 | 0.018186 | 0 | 0 | 1 | 879 | 1 | 1081 | 1 | 2 | D | 1 |  | 8 | PVC | 85 | 24.7437 | 132.5 | 3 |  | 8837/2017 | 0 | 0 | 0 | -10000 | -10000 | -10000 | Recadastro realizado pela Planal Tecnologia Serviços e Engenharia segundo contrato 8837/2017.Proc 13264/2021. Periodo 18/03/2021 a 25/03/2021. |  | 2016-03-18 | girlyanebarbosa | 2024-01-25 | {4B0AF564-2007-4C77-81CE-D8678D02B18D} | 879 | 2 | 181456.5789 | 8243354.5666 | 181468.596 | 8243332.937 | Descoberto | Núcleo Bandeirante | RAP.TAG.001 | UDA.NBN.001 |  |  |  |  | -10000 | NATHALIABATISTA | 2025-07-31 |  |  |  | PANC |  | 1050 | 181468.596 | 8243332.937 | 0 |  | 0 | VRP.SPW.010 | 0 | CENTRO | NÚCLEO BANDEIRANTES | 11314.9857 | 2536980.8242 | -47.9741 | -15.8686
1082 | 1082 | 0 | 0 | 0.018186 | 0 | 0 | 1 | 880 | 1 | 1082 | 1 | 2 | D | 1 |  | 8 | PVC | 85 | 7.0771 | 132.5 | 3 |  | 8837/2017 | 0 | 0 | 0 | -10000 | -10000 | -10000 | Recadastro realizado pela Planal Tecnologia Serviços e Engenharia segundo contrato 8837/2017.Proc 13264/2021. Periodo 18/03/2021 a 25/03/2021. |  | 2016-03-18 | girlyanebarbosa | 2024-01-25 | {4B0AF564-2007-4C77-81CE-D8678D02B18D} | 880 | 3 | 181468.596 | 8243332.937 | 181471.932 | 8243326.6955 | Descoberto | Núcleo Bandeirante | RAP.TAG.001 | UDA.NBN.001 |  |  |  |  | -10000 | NATHALIABATISTA | 2025-07-31 |  |  |  | PANC |  | 1050 | 181471.932 | 8243326.6955 | 0 |  | 0 | VRP.SPW.010 | 0 | CENTRO | NÚCLEO BANDEIRANTES | 11314.9857 | 2536980.8242 | -47.9741 | -15.8687
1083 | 1083 | 0 | 0 | 0.018186 | 0 | 0 | 1 | 881 | 1 | 1083 | 1 | 2 | D | 1 |  | 8 | PVC | 85 | 7.0771 | 132.5 | 3 |  | 8837/2017 | 0 | 0 | 0 | -10000 | -10000 | -10000 | Recadastro realizado pela Planal Tecnologia Serviços e Engenharia segundo contrato 8837/2017.Proc 13264/2021. Periodo 18/03/2021 a 25/03/2021. |  | 2016-03-18 | girlyanebarbosa | 2024-01-25 | {4B0AF564-2007-4C77-81CE-D8678D02B18D} | 881 | 4 | 181471.932 | 8243326.6955 | 181475.268 | 8243320.454 | Descoberto | Núcleo Bandeirante | RAP.TAG.001 | UDA.NBN.001 |  |  |  |  | -10000 | NATHALIABATISTA | 2025-07-31 |  |  |  | PANC |  | 1050 | 181475.268 | 8243320.454 | 0 |  | 0 | VRP.SPW.010 | 0 | CENTRO | NÚCLEO BANDEIRANTES | 11314.9857 | 2536980.8242 | -47.974 | -15.8688
1084 | 1084 | 0.014564 | 0 | 0.018186 | 0 | 0.014564 | 1 | 883 | 1 | 1084 | 1 | 2 | D | 1 |  | 8 | PVC | 85 | 9.6806 | 132.5 | 3 |  | 8837/2017 | 0 | 0 | 0 | -10000 | -10000 | -10000 | Recadastro realizado pela Planal Tecnologia Serviços e Engenharia segundo contrato 8837/2017.Proc 13264/2021. Periodo 18/03/2021 a 25/03/2021. |  | 2015-07-07 | iaraaraujo | 2023-12-22 | {1C3360F7-9A52-475A-B40C-52F1A66227F1} | 883 | 1 | 181192.738 | 8243238.03 | 181201.216 | 8243242.703 | Descoberto | Núcleo Bandeirante | RAP.TAG.001 | UDA.NBN.001 |  |  |  |  | -10000 | NATHALIABATISTA | 2025-07-31 |  |  |  | PANC |  | 1050 | 181201.216 | 8243242.703 | 0 |  | 0 | VRP.SPW.010 | 0 | CENTRO | NÚCLEO BANDEIRANTES | 11314.9857 | 2536980.8242 | -47.9766 | -15.8694
1085 | 1085 | 0.10002 | 0 | 0.018186 | 0 | 0.10002 | 1 | 884 | 1 | 1085 | 1 | 2 | D | 1 |  | 8 | PVC | 85 | 21.8273 | 132.5 | 3 |  | 8837/2017 | 0 | 0 | 0 | -10000 | -10000 | -10000 | Recadastro realizado pela Planal Tecnologia Serviços e Engenharia segundo contrato 8837/2017.Proc 13264/2021. Periodo 18/03/2021 a 25/03/2021. |  | 2015-07-07 | iaraaraujo | 2023-12-22 | {1C3360F7-9A52-475A-B40C-52F1A66227F1} | 884 | 2 | 181201.216 | 8243242.703 | 181220.31 | 8243253.279 | Descoberto | Núcleo Bandeirante | RAP.TAG.001 | UDA.NBN.001 |  |  |  |  | -10000 | NATHALIABATISTA | 2025-07-31 |  |  |  | PANC |  | 1050 | 181220.31 | 8243253.279 | 0 |  | 0 | VRP.SPW.010 | 0 | CENTRO | NÚCLEO BANDEIRANTES | 11314.9857 | 2536980.8242 | -47.9764 | -15.8693
1086 | 1086 | 0.0047203 | 0 | 0.018186 | 0 | 0.0047203 | 1 | 885 | 1 | 1086 | 1 | 2 | D | 1 |  | 8 | PVC | 85 | 17.3243 | 132.5 | 3 |  | 8837/2017 | 0 | 0 | 0 | -10000 | -10000 | -10000 | Recadastro realizado pela Planal Tecnologia Serviços e Engenharia segundo contrato 8837/2017.Proc 13264/2021. Periodo 18/03/2021 a 25/03/2021. |  | 2015-07-07 | iaraaraujo | 2023-12-22 | {1C3360F7-9A52-475A-B40C-52F1A66227F1} | 885 | 3 | 181220.31 | 8243253.279 | 181235.481 | 8243261.644 | Descoberto | Núcleo Bandeirante | RAP.TAG.001 | UDA.NBN.001 |  |  |  |  | -10000 | NATHALIABATISTA | 2025-07-31 |  |  |  | PANC |  | 1050 | 181235.481 | 8243261.644 | 0 |  | 0 | VRP.SPW.010 | 0 | CENTRO | NÚCLEO BANDEIRANTES | 11314.9857 | 2536980.8242 | -47.9763 | -15.8693
1087 | 1087 | 0.0055298 | 0 | 0.018186 | 0 | 0.0055298 | 1 | 886 | 1 | 1087 | 1 | 2 | D | 1 |  | 8 | PVC | 85 | 21.6173 | 132.5 | 3 |  | 8837/2017 | 0 | 0 | 0 | -10000 | -10000 | -10000 | Recadastro realizado pela Planal Tecnologia Serviços e Engenharia segundo contrato 8837/2017.Proc 13264/2021. Periodo 18/03/2021 a 25/03/2021. |  | 2015-07-07 | iaraaraujo | 2023-12-22 | {1C3360F7-9A52-475A-B40C-52F1A66227F1} | 886 | 4 | 181235.481 | 8243261.644 | 181254.599 | 8243271.734 | Descoberto | Núcleo Bandeirante | RAP.TAG.001 | UDA.NBN.001 |  |  |  |  | -10000 | NATHALIABATISTA | 2025-07-31 |  |  |  | PANC |  | 1050 | 181254.599 | 8243271.734 | 0 |  | 0 | VRP.SPW.010 | 0 | CENTRO | NÚCLEO BANDEIRANTES | 11314.9857 | 2536980.8242 | -47.9761 | -15.8692
1088 | 1088 | 0.052362 | 1 | 0.018186 | 0.032153 | 0.084515 | 1 | 887 | 1 | 1088 | 1 | 2 | D | 1 |  | 8 | PVC | 85 | 22.3835 | 132.5 | 3 |  | 8837/2017 | 0 | 0 | 0 | -10000 | -10000 | -10000 | Recadastro realizado pela Planal Tecnologia Serviços e Engenharia segundo contrato 8837/2017.Proc 13264/2021. Periodo 18/03/2021 a 25/03/2021. |  | 2015-07-07 | iaraaraujo | 2023-12-22 | {1C3360F7-9A52-475A-B40C-52F1A66227F1} | 887 | 5 | 181254.599 | 8243271.734 | 181274.133 | 8243282.663 | Descoberto | Núcleo Bandeirante | RAP.TAG.001 | UDA.NBN.001 |  |  |  |  | -10000 | NATHALIABATISTA | 2025-07-31 |  |  |  | PANC |  | 1050 | 181274.133 | 8243282.663 | 0 |  | 0 | VRP.SPW.010 | 0 | CENTRO | NÚCLEO BANDEIRANTES | 11314.9857 | 2536980.8242 | -47.9759 | -15.8691
1089 | 1089 | 0.016841 | 1 | 0.018186 | 0.032153 | 0.048994 | 1 | 888 | 1 | 1089 | 1 | 2 | D | 1 |  | 8 | PVC | 85 | 15.8462 | 132.5 | 3 |  | 8837/2017 | 0 | 0 | 0 | -10000 | -10000 | -10000 | Recadastro realizado pela Planal Tecnologia Serviços e Engenharia segundo contrato 8837/2017.Proc 13264/2021. Periodo 18/03/2021 a 25/03/2021. |  | 2015-07-07 | iaraaraujo | 2023-12-22 | {1C3360F7-9A52-475A-B40C-52F1A66227F1} | 888 | 6 | 181274.133 | 8243282.663 | 181287.997 | 8243290.337 | Descoberto | Núcleo Bandeirante | RAP.TAG.001 | UDA.NBN.001 |  |  |  |  | -10000 | NATHALIABATISTA | 2025-07-31 |  |  |  | PANC |  | 1050 | 181287.997 | 8243290.337 | 0 |  | 0 | VRP.SPW.010 | 0 | CENTRO | NÚCLEO BANDEIRANTES | 11314.9857 | 2536980.8242 | -47.9758 | -15.869
1090 | 1090 | 0.0082626 | 0 | 0.018186 | 0 | 0.0082626 | 1 | 889 | 1 | 1090 | 1 | 2 | D | 1 |  | 8 | PVC | 85 | 17.3426 | 132.5 | 3 |  | 8837/2017 | 0 | 0 | 0 | -10000 | -10000 | -10000 | Recadastro realizado pela Planal Tecnologia Serviços e Engenharia segundo contrato 8837/2017.Proc 13264/2021. Periodo 18/03/2021 a 25/03/2021. |  | 2015-07-07 | iaraaraujo | 2023-12-22 | {1C3360F7-9A52-475A-B40C-52F1A66227F1} | 889 | 7 | 181287.997 | 8243290.337 | 181303.263 | 8243298.566 | Descoberto | Núcleo Bandeirante | RAP.TAG.001 | UDA.NBN.001 |  |  |  |  | -10000 | NATHALIABATISTA | 2025-07-31 |  |  |  | PANC |  | 1050 | 181303.263 | 8243298.566 | 0 |  | 0 | VRP.SPW.010 | 0 | CENTRO | NÚCLEO BANDEIRANTES | 11314.9857 | 2536980.8242 | -47.9756 | -15.8689
1091 | 1091 | 0.056649 | 0 | 0.018186 | 0 | 0.056649 | 1 | 890 | 1 | 1091 | 1 | 2 | D | 1 |  | 8 | PVC | 85 | 20.401 | 132.5 | 3 |  | 8837/2017 | 0 | 0 | 0 | -10000 | -10000 | -10000 | Recadastro realizado pela Planal Tecnologia Serviços e Engenharia segundo contrato 8837/2017.Proc 13264/2021. Periodo 18/03/2021 a 25/03/2021. |  | 2015-07-07 | iaraaraujo | 2023-12-22 | {1C3360F7-9A52-475A-B40C-52F1A66227F1} | 890 | 8 | 181303.263 | 8243298.566 | 181321.167 | 8243308.346 | Descoberto | Núcleo Bandeirante | RAP.TAG.001 | UDA.NBN.001 |  |  |  |  | -10000 | NATHALIABATISTA | 2025-07-31 |  |  |  | PANC |  | 1050 | 181321.167 | 8243308.346 | 0 |  | 0 | VRP.SPW.010 | 0 | CENTRO | NÚCLEO BANDEIRANTES | 11314.9857 | 2536980.8242 | -47.9755 | -15.8688
1092 | 1092 | 0.03768 | 0 | 0.018186 | 0 | 0.03768 | 1 | 891 | 1 | 1092 | 1 | 2 | D | 1 |  | 8 | PVC | 85 | 19.8541 | 132.5 | 3 |  | 8837/2017 | 0 | 0 | 0 | -10000 | -10000 | -10000 | Recadastro realizado pela Planal Tecnologia Serviços e Engenharia segundo contrato 8837/2017.Proc 13264/2021. Periodo 18/03/2021 a 25/03/2021. |  | 2015-07-07 | iaraaraujo | 2023-12-22 | {1C3360F7-9A52-475A-B40C-52F1A66227F1} | 891 | 9 | 181321.167 | 8243308.346 | 181338.563 | 8243317.915 | Descoberto | Núcleo Bandeirante | RAP.TAG.001 | UDA.NBN.001 |  |  |  |  | -10000 | NATHALIABATISTA | 2025-07-31 |  |  |  | PANC |  | 1050 | 181338.563 | 8243317.915 | 0 |  | 0 | VRP.SPW.010 | 0 | CENTRO | NÚCLEO BANDEIRANTES | 11314.9857 | 2536980.8242 | -47.9753 | -15.8688
1093 | 1093 | 0.006243 | 0 | 0.018186 | 0 | 0.006243 | 1 | 892 | 1 | 1093 | 1 | 2 | D | 1 |  | 8 | PVC | 85 | 21.4946 | 132.5 | 3 |  | 8837/2017 | 0 | 0 | 0 | -10000 | -10000 | -10000 | Recadastro realizado pela Planal Tecnologia Serviços e Engenharia segundo contrato 8837/2017.Proc 13264/2021. Periodo 18/03/2021 a 25/03/2021. |  | 2015-07-07 | iaraaraujo | 2023-12-22 | {1C3360F7-9A52-475A-B40C-52F1A66227F1} | 892 | 10 | 181338.563 | 8243317.915 | 181357.473 | 8243328.134 | Descoberto | Núcleo Bandeirante | RAP.TAG.001 | UDA.NBN.001 |  |  |  |  | -10000 | NATHALIABATISTA | 2025-07-31 |  |  |  | PANC |  | 1050 | 181357.473 | 8243328.134 | 0 |  | 0 | VRP.SPW.010 | 0 | CENTRO | NÚCLEO BANDEIRANTES | 11314.9857 | 2536980.8242 | -47.9751 | -15.8687
1094 | 1094 | 0.031025 | 0 | 0.018186 | 0 | 0.031025 | 1 | 893 | 1 | 1094 | 1 | 2 | D | 1 |  | 8 | PVC | 85 | 18.6903 | 132.5 | 3 |  | 8837/2017 | 0 | 0 | 0 | -10000 | -10000 | -10000 | Recadastro realizado pela Planal Tecnologia Serviços e Engenharia segundo contrato 8837/2017.Proc 13264/2021. Periodo 18/03/2021 a 25/03/2021. |  | 2015-07-07 | iaraaraujo | 2023-12-22 | {1C3360F7-9A52-475A-B40C-52F1A66227F1} | 893 | 11 | 181357.473 | 8243328.134 | 181373.925 | 8243337.003 | Descoberto | Núcleo Bandeirante | RAP.TAG.001 | UDA.NBN.001 |  |  |  |  | -10000 | NATHALIABATISTA | 2025-07-31 |  |  |  | PANC |  | 1050 | 181373.925 | 8243337.003 | 0 |  | 0 | VRP.SPW.010 | 0 | CENTRO | NÚCLEO BANDEIRANTES | 11314.9857 | 2536980.8242 | -47.975 | -15.8686
1095 | 1095 | 0.011817 | 0 | 0.018186 | 0 | 0.011817 | 1 | 894 | 1 | 1095 | 1 | 2 | D | 1 |  | 8 | PVC | 85 | 19.8489 | 132.5 | 3 |  | 8837/2017 | 0 | 0 | 0 | -10000 | -10000 | -10000 | Recadastro realizado pela Planal Tecnologia Serviços e Engenharia segundo contrato 8837/2017.Proc 13264/2021. Periodo 18/03/2021 a 25/03/2021. |  | 2015-07-07 | iaraaraujo | 2023-12-22 | {1C3360F7-9A52-475A-B40C-52F1A66227F1} | 894 | 12 | 181373.925 | 8243337.003 | 181391.304 | 8243346.592 | Descoberto | Núcleo Bandeirante | RAP.TAG.001 | UDA.NBN.001 |  |  |  |  | -10000 | NATHALIABATISTA | 2025-07-31 |  |  |  | PANC |  | 1050 | 181391.304 | 8243346.592 | 0 |  | 0 | VRP.SPW.010 | 0 | CENTRO | NÚCLEO BANDEIRANTES | 11314.9857 | 2536980.8242 | -47.9748 | -15.8685
1096 | 1096 | 0.028196 | 1 | 0.018186 | 0.032153 | 0.060348 | 1 | 895 | 1 | 1096 | 1 | 2 | D | 1 |  | 8 | PVC | 85 | 15.3969 | 132.5 | 3 |  | 8837/2017 | 0 | 0 | 0 | -10000 | -10000 | -10000 | Recadastro realizado pela Planal Tecnologia Serviços e Engenharia segundo contrato 8837/2017.Proc 13264/2021. Periodo 18/03/2021 a 25/03/2021. |  | 2015-07-07 | iaraaraujo | 2023-12-22 | {1C3360F7-9A52-475A-B40C-52F1A66227F1} | 895 | 13 | 181391.304 | 8243346.592 | 181404.892 | 8243353.833 | Descoberto | Núcleo Bandeirante | RAP.TAG.001 | UDA.NBN.001 |  |  |  |  | -10000 | NATHALIABATISTA | 2025-07-31 |  |  |  | PANC |  | 1050 | 181404.892 | 8243353.833 | 0 |  | 0 | VRP.SPW.010 | 0 | CENTRO | NÚCLEO BANDEIRANTES | 11314.9857 | 2536980.8242 | -47.9747 | -15.8684
1097 | 1097 | 0.0039866 | 2 | 0.018186 | 0.064305 | 0.068292 | 1 | 896 | 1 | 1097 | 1 | 2 | D | 1 |  | 8 | PVC | 85 | 20.0344 | 132.5 | 3 |  | 8837/2017 | 0 | 0 | 0 | -10000 | -10000 | -10000 | Recadastro realizado pela Planal Tecnologia Serviços e Engenharia segundo contrato 8837/2017.Proc 13264/2021. Periodo 18/03/2021 a 25/03/2021. |  | 2015-07-07 | iaraaraujo | 2023-12-22 | {1C3360F7-9A52-475A-B40C-52F1A66227F1} | 896 | 14 | 181404.892 | 8243353.833 | 181422.266 | 8243363.809 | Descoberto | Núcleo Bandeirante | RAP.TAG.001 | UDA.NBN.001 |  |  |  |  | -10000 | NATHALIABATISTA | 2025-07-31 |  |  |  | PANC |  | 1050 | 181422.266 | 8243363.809 | 0 |  | 0 | VRP.SPW.010 | 0 | CENTRO | NÚCLEO BANDEIRANTES | 11314.9857 | 2536980.8242 | -47.9745 | -15.8684
1098 | 1098 | 0 | 3 | 0.018186 | 0.096458 | 0.096458 | 1 | 897 | 1 | 1098 | 1 | 2 | D | 1 |  | 8 | PVC | 85 | 20.6213 | 132.5 | 3 |  | 8837/2017 | 0 | 0 | 0 | -10000 | -10000 | -10000 | Recadastro realizado pela Planal Tecnologia Serviços e Engenharia segundo contrato 8837/2017.Proc 13264/2021. Periodo 18/03/2021 a 25/03/2021. |  | 2015-07-07 | iaraaraujo | 2023-12-22 | {1C3360F7-9A52-475A-B40C-52F1A66227F1} | 897 | 15 | 181422.266 | 8243363.809 | 181440.292 | 8243373.824 | Descoberto | Núcleo Bandeirante | RAP.TAG.001 | UDA.NBN.001 |  |  |  |  | -10000 | NATHALIABATISTA | 2025-07-31 |  |  |  | PANC |  | 1050 | 181440.292 | 8243373.824 | 0 |  | 0 | VRP.SPW.010 | 0 | CENTRO | NÚCLEO BANDEIRANTES | 11314.9857 | 2536980.8242 | -47.9743 | -15.8683
1099 | 1099 | 0 | 0 | 0.018186 | 0 | 0 | 1 | 899 | 1 | 1099 | 1 | 2 | D | 1 |  | 8 | PVC | 60 | 5.3674 | 132.5 | 1 |  | Desconhecido | 0 | 0 | 1972-11-18 | -10000 | -10000 | -10000 |  |  | 2013-10-11 | hugobrasilino | 2014-04-14 | {DFCD8CFE-DF08-4525-9B05-47C3F8AD815E} | 899 | 1 | 181551.1167 | 8242449.5213 | 181545.8607 | 8242448.4335 | Descoberto | Núcleo Bandeirante | RAP.TAG.001 |  |  |  | VRP.NBN.002 | ULISSESPEREIRA | 2024-09-26 | TIAGOPORTES | 2025-03-19 |  | VRP.NBN.002 |  | PANC |  | 1025 | 181545.8607 | 8242448.4335 | 0 |  | 337 | VRP.NBN.002 | 2597.8633 | CENTRO | NÚCLEO BANDEIRANTES | 2691.2322 | 347156.3758 | -47.9735 | -15.8766
1100 | 1100 | 0 | 0 | 0.018186 | 0 | 0 | 1 | 900 | 1 | 1100 | 1 | 2 | D | 1 |  | 8 | PVC | 60 | 15.4547 | 132.5 | 1 |  | Desconhecido | 0 | 0 | 1972-11-18 | -10000 | -10000 | -10000 |  |  | 2013-10-11 | hugobrasilino | 2014-04-14 | {DFCD8CFE-DF08-4525-9B05-47C3F8AD815E} | 900 | 2 | 181545.8607 | 8242448.4335 | 181530.7267 | 8242445.3013 | Descoberto | Núcleo Bandeirante | RAP.TAG.001 |  |  |  | VRP.NBN.002 | ULISSESPEREIRA | 2024-09-26 | TIAGOPORTES | 2025-03-19 |  | VRP.NBN.002 |  | PANC |  | 1025 | 181530.7267 | 8242445.3013 | 0 |  | 337 | VRP.NBN.002 | 2597.8633 | CENTRO | NÚCLEO BANDEIRANTES | 2691.2322 | 347156.3758 | -47.9736 | -15.8767
1101 | 1101 | 0 | 1 | 0.018186 | 0.032153 | 0.032153 | 1 | 901 | 1 | 1101 | 1 | 2 | D | 1 |  | 8 | PVC | 85 | 125.5781 | 132.5 | 1 |  | Desconhecido | 0 | 0 | 1972-11-18 | -10000 | -10000 | -10000 |  |  | 2013-10-11 | rodrigosousa | 2023-11-24 | {5FEC245F-FBD8-4737-A387-2BEA0EE4E70E} | 901 | 1 | 181484.8766 | 8242570.6114 | 181528.027 | 8242452.6796 | Descoberto | Núcleo Bandeirante | RAP.TAG.001 |  |  |  | VRP.NBN.002 | ULISSESPEREIRA | 2024-09-26 | TIAGOPORTES | 2025-03-19 |  | VRP.NBN.002 |  | PANC |  | 1027.24 | 181484.8766 | 8242570.6114 | 0 |  | 337 | VRP.NBN.002 | 2597.8633 | CENTRO | NÚCLEO BANDEIRANTES | 2691.2322 | 347156.3758 | -47.974 | -15.8755
1102 | 1102 | 0 | 0 | 0.018186 | 0 | 0 | 1 | 901 | 1 | 1102 | 1 | 2 | D | 1 |  | 8 | PVC | 85 | 125.5781 | 132.5 | 1 |  | Desconhecido | 0 | 0 | 1972-11-18 | -10000 | -10000 | -10000 |  |  | 2013-10-11 | rodrigosousa | 2023-11-24 | {5FEC245F-FBD8-4737-A387-2BEA0EE4E70E} | 901 | 1 | 181484.8766 | 8242570.6114 | 181528.027 | 8242452.6796 | Descoberto | Núcleo Bandeirante | RAP.TAG.001 |  |  |  | VRP.NBN.002 | ULISSESPEREIRA | 2024-09-26 | TIAGOPORTES | 2025-03-19 |  | VRP.NBN.002 |  | PANC |  | 1025 | 181528.027 | 8242452.6796 | 0 |  | 337 | VRP.NBN.002 | 2597.8633 | CENTRO | NÚCLEO BANDEIRANTES | 2691.2322 | 347156.3758 | -47.9736 | -15.8766
1103 | 1103 | 0.51523 | 1 | 0.018186 | 0.032153 | 0.54738 | 1 | 902 | 1 | 1103 | 1 | 2 | D | 1 |  | 8 | PVC | 85 | 24.3593 | 132.5 | 1 |  | Desconhecido | 0 | 0 | 1972-11-18 | -10000 | -10000 | -10000 |  |  | 2013-10-11 | hugobrasilino | 2014-04-14 | {E17835BC-C16A-4115-A407-D8AC2733BC47} | 902 | 1 | 181356.2165 | 8242568.7813 | 181334.8565 | 8242557.0713 | Descoberto | Núcleo Bandeirante | RAP.TAG.001 | UDA.NBN.001 |  |  |  |  | -10000 | NATHALIABATISTA | 2025-07-31 |  |  |  | PANC |  | 1029.39 | 181356.2165 | 8242568.7813 | 0 |  | 0 | VRP.SPW.010 | 0 | CENTRO | NÚCLEO BANDEIRANTES | 11314.9857 | 2536980.8242 | -47.9752 | -15.8755
1104 | 1104 | 0 | 0 | 0.018186 | 0 | 0 | 1 | 902 | 1 | 1104 | 1 | 2 | D | 1 |  | 8 | PVC | 85 | 24.3593 | 132.5 | 1 |  | Desconhecido | 0 | 0 | 1972-11-18 | -10000 | -10000 | -10000 |  |  | 2013-10-11 | hugobrasilino | 2014-04-14 | {E17835BC-C16A-4115-A407-D8AC2733BC47} | 902 | 1 | 181356.2165 | 8242568.7813 | 181334.8565 | 8242557.0713 | Descoberto | Núcleo Bandeirante | RAP.TAG.001 | UDA.NBN.001 |  |  |  |  | -10000 | NATHALIABATISTA | 2025-07-31 |  |  |  | PANC |  | 1029.64 | 181334.8565 | 8242557.0713 | 0 |  | 0 | VRP.SPW.010 | 0 | CENTRO | NÚCLEO BANDEIRANTES | 11314.9857 | 2536980.8242 | -47.9754 | -15.8756
1105 | 1105 | 0.13429 | 2 | 0.018186 | 0.064305 | 0.1986 | 1 | 903 | 1 | 1105 | 1 | 2 | D | 1 |  | 8 | PVC | 60 | 71.3311 | 132.5 | 1 |  | Desconhecido | 0 | 0 | 1972-11-18 | -10000 | -10000 | -10000 |  |  | 2013-10-11 | hugobrasilino | 2014-04-14 | {7059BD85-7CA7-49AF-B609-9D018A2C44E4} | 903 | 1 | 181344.7565 | 8242538.6713 | 181409.0666 | 8242569.5313 | Descoberto | Núcleo Bandeirante | RAP.TAG.001 | UDA.NBN.001 |  |  |  |  | -10000 | NATHALIABATISTA | 2025-07-31 |  |  |  | PANC |  | 1028.48 | 181409.0666 | 8242569.5313 | 0 |  | 0 | VRP.SPW.010 | 0 | CENTRO | NÚCLEO BANDEIRANTES | 11314.9857 | 2536980.8242 | -47.9747 | -15.8755
1106 | 1106 | 0.040546 | 0 | 0.018186 | 0 | 0.040546 | 1 | 904 | 1 | 1106 | 1 | 2 | D | 1 |  | 8 | PVC | 60 | 69.4957 | 132.5 | 1 |  | Desconhecido | 0 | 0 | 1972-11-18 | -10000 | -10000 | -10000 |  |  | 2013-10-11 | hugobrasilino | 2014-04-14 | {C4523223-7834-40EA-9E5B-3E53628D5D4C} | 904 | 1 | 180995.9364 | 8242225.7909 | 181028.8265 | 8242164.5709 | Descoberto | Núcleo Bandeirante | RAP.TAG.001 | UDA.NBN.001 |  |  |  |  | -10000 | NATHALIABATISTA | 2025-07-31 |  |  |  | PANC |  | 1030.62 | 181028.8265 | 8242164.5709 | 0 |  | 0 | VRP.NBN.003 | 0 | CENTRO | NÚCLEO BANDEIRANTES | 1682.5011 | 166235.4305 | -47.9783 | -15.8791
1107 | 1107 | 0.035976 | 3 | 0.018186 | 0.096458 | 0.13243 | 1 | 905 | 1 | 1107 | 1 | 2 | D | 1 |  | 8 | PVC | 85 | 125.9912 | 132.5 | 1 |  | Desconhecido | 0 | 0 | 1972-11-18 | -10000 | -10000 | -10000 |  |  | 2013-10-11 | hugobrasilino | 2014-04-14 | {A359B401-3749-42E9-BE88-B68865B2B3E0} | 905 | 1 | 181244.3964 | 8242567.1913 | 181133.9364 | 8242506.5912 | Descoberto | Núcleo Bandeirante | RAP.TAG.001 | UDA.NBN.001 |  |  |  |  | -10000 | NATHALIABATISTA | 2025-07-31 |  |  |  | PANC |  | 1032.8 | 181244.3964 | 8242567.1913 | 0 |  | 0 | VRP.SPW.010 | 0 | CENTRO | NÚCLEO BANDEIRANTES | 11314.9857 | 2536980.8242 | -47.9763 | -15.8755
1108 | 1108 | 0 | 2 | 0.018186 | 0.064305 | 0.064305 | 1 | 905 | 1 | 1108 | 1 | 2 | D | 1 |  | 8 | PVC | 85 | 125.9912 | 132.5 | 1 |  | Desconhecido | 0 | 0 | 1972-11-18 | -10000 | -10000 | -10000 |  |  | 2013-10-11 | hugobrasilino | 2014-04-14 | {A359B401-3749-42E9-BE88-B68865B2B3E0} | 905 | 1 | 181244.3964 | 8242567.1913 | 181133.9364 | 8242506.5912 | Descoberto | Núcleo Bandeirante | RAP.TAG.001 | UDA.NBN.001 |  |  |  |  | -10000 | NATHALIABATISTA | 2025-07-31 |  |  |  | PANC |  | 1035.53 | 181133.9364 | 8242506.5912 | 0 |  | 0 | VRP.SPW.010 | 0 | CENTRO | NÚCLEO BANDEIRANTES | 11314.9857 | 2536980.8242 | -47.9773 | -15.8761
1109 | 1109 | 0 | 0 | 0.018186 | 0 | 0 | 1 | 906 | 1 | 1109 | 1 | 2 | D | 1 |  | 8 | PVC | 60 | 14.8671 | 132.5 | 1 |  | Desconhecido | 0 | 0 | 1972-11-18 | -10000 | -10000 | -10000 |  |  | 2013-10-11 | hugobrasilino | 2014-04-14 | {45CDEEFF-60F2-41EE-8B27-4DD30373D530} | 906 | 1 | 181162.7464 | 8242566.0312 | 181169.7764 | 8242552.9312 | Descoberto | Núcleo Bandeirante | RAP.TAG.001 | UDA.NBN.001 |  |  |  |  | -10000 | NATHALIABATISTA | 2025-07-31 |  |  |  | PANC |  | 1036.89 | 181169.7764 | 8242552.9312 | 0 |  | 0 | VRP.SPW.010 | 0 | CENTRO | NÚCLEO BANDEIRANTES | 11314.9857 | 2536980.8242 | -47.977 | -15.8756
1110 | 1110 | 0.025109 | 0 | 0.018186 | 0 | 0.025109 | 1 | 907 | 1 | 1110 | 1 | 2 | D | 1 |  | 8 | PVC | 60 | 10.8923 | 132.5 | 1 |  | Desconhecido | 0 | 0 | 1972-11-18 | -10000 | -10000 | -10000 |  |  | 2013-10-11 | hugobrasilino | 2014-04-14 | {FBE77123-8E26-42DA-8D23-AEB112588F77} | 907 | 1 | 181171.0064 | 8242566.1512 | 181176.2264 | 8242556.5912 | Descoberto | Núcleo Bandeirante | RAP.TAG.001 | UDA.NBN.001 |  |  |  |  | -10000 | NATHALIABATISTA | 2025-07-31 |  |  |  | PANC |  | 1037.17 | 181171.0064 | 8242566.1512 | 0 |  | 0 | VRP.SPW.010 | 0 | CENTRO | NÚCLEO BANDEIRANTES | 11314.9857 | 2536980.8242 | -47.977 | -15.8755
1111 | 1111 | 0 | 3 | 0.018186 | 0.096458 | 0.096458 | 1 | 907 | 1 | 1111 | 1 | 2 | D | 1 |  | 8 | PVC | 60 | 10.8923 | 132.5 | 1 |  | Desconhecido | 0 | 0 | 1972-11-18 | -10000 | -10000 | -10000 |  |  | 2013-10-11 | hugobrasilino | 2014-04-14 | {FBE77123-8E26-42DA-8D23-AEB112588F77} | 907 | 1 | 181171.0064 | 8242566.1512 | 181176.2264 | 8242556.5912 | Descoberto | Núcleo Bandeirante | RAP.TAG.001 | UDA.NBN.001 |  |  |  |  | -10000 | NATHALIABATISTA | 2025-07-31 |  |  |  | PANC |  | 1036.13 | 181176.2264 | 8242556.5912 | 0 |  | 0 | VRP.SPW.010 | 0 | CENTRO | NÚCLEO BANDEIRANTES | 11314.9857 | 2536980.8242 | -47.9769 | -15.8756
1112 | 1112 | 9.6451e-05 | 4 | 0.018186 | 0.12861 | 0.12871 | 1 | 908 | 1 | 1112 | 1 | 2 | D | 1 |  | 8 | PVC | 85 | 20.3892 | 132.5 | 1 |  | Desconhecido | 0 | 0 | 1972-11-18 | -10000 | -10000 | -10000 |  |  | 2013-10-11 | hugobrasilino | 2014-04-14 | {4F8365D6-9BF3-4A4E-B101-0BF4BF5812C1} | 908 | 1 | 181194.0564 | 8242566.4812 | 181176.2264 | 8242556.5912 | Descoberto | Núcleo Bandeirante | RAP.TAG.001 | UDA.NBN.001 |  |  |  |  | -10000 | NATHALIABATISTA | 2025-07-31 |  |  |  | PANC |  | 1035 | 181194.0564 | 8242566.4812 | 0 |  | 0 | VRP.SPW.010 | 0 | CENTRO | NÚCLEO BANDEIRANTES | 11314.9857 | 2536980.8242 | -47.9767 | -15.8755
1113 | 1113 | 0 | 0 | 0.018186 | 0 | 0 | 1 | 910 | 1 | 1113 | 1 | 2 | D | 1 |  | 8 | PVC | 85 | 6.2489 | 132.5 | 1 |  | Desconhecido | 0 | 0 | 1972-11-18 | -10000 | -10000 | -10000 |  |  | 2014-08-21 | HeitorCurvo | 2014-08-21 | {0C9EA38E-EB51-4A5D-A55C-3B2E5EE5D120} | 910 | 1 | 181332.8165 | 8242555.7413 | 181327.5865 | 8242552.3213 | Descoberto | Núcleo Bandeirante | RAP.TAG.001 | UDA.NBN.001 |  |  |  |  | -10000 | NATHALIABATISTA | 2025-07-31 |  |  |  | PANC |  | 1029.8 | 181327.5865 | 8242552.3213 | 0 |  | 0 | VRP.SPW.010 | 0 | CENTRO | NÚCLEO BANDEIRANTES | 11314.9857 | 2536980.8242 | -47.9755 | -15.8757
1114 | 1114 | 0 | 0 | 0.018186 | 0 | 0 | 1 | 911 | 1 | 1114 | 1 | 2 | D | 1 |  | 8 | PVC | 85 | 8.6842 | 132.5 | 1 |  | Desconhecido | 0 | 0 | 1972-11-18 | -10000 | -10000 | -10000 |  |  | 2014-08-21 | HeitorCurvo | 2014-08-21 | {0C9EA38E-EB51-4A5D-A55C-3B2E5EE5D120} | 911 | 2 | 181327.5865 | 8242552.3213 | 181320.3165 | 8242547.5713 | Descoberto | Núcleo Bandeirante | RAP.TAG.001 | UDA.NBN.001 |  |  |  |  | -10000 | NATHALIABATISTA | 2025-07-31 |  |  |  | PANC |  | 1029.78 | 181320.3165 | 8242547.5713 | 0 |  | 0 | VRP.SPW.010 | 0 | CENTRO | NÚCLEO BANDEIRANTES | 11314.9857 | 2536980.8242 | -47.9756 | -15.8757
1115 | 1115 | 0 | 1 | 0.018186 | 0.032153 | 0.032153 | 1 | 912 | 1 | 1115 | 1 | 2 | D | 1 |  | 8 | PVC | 85 | 8.6842 | 132.5 | 1 |  | Desconhecido | 0 | 0 | 1972-11-18 | -10000 | -10000 | -10000 |  |  | 2014-08-21 | HeitorCurvo | 2014-08-21 | {0C9EA38E-EB51-4A5D-A55C-3B2E5EE5D120} | 912 | 3 | 181320.3165 | 8242547.5713 | 181313.0465 | 8242542.8213 | Descoberto | Núcleo Bandeirante | RAP.TAG.001 | UDA.NBN.001 |  |  |  |  | -10000 | NATHALIABATISTA | 2025-07-31 |  |  |  | PANC |  | 1029.78 | 181313.0465 | 8242542.8213 | 0 |  | 0 | VRP.SPW.010 | 0 | CENTRO | NÚCLEO BANDEIRANTES | 11314.9857 | 2536980.8242 | -47.9756 | -15.8758
1116 | 1116 | 0.0065586 | 0 | 0.018186 | 0 | 0.0065586 | 1 | 913 | 1 | 1116 | 1 | 2 | D | 1 |  | 8 | PVC | 85 | 8.3683 | 132.5 | 1 |  | Desconhecido | 0 | 0 | 1972-11-18 | -10000 | -10000 | -10000 |  |  | 2014-08-21 | HeitorCurvo | 2014-08-21 | {0C9EA38E-EB51-4A5D-A55C-3B2E5EE5D120} | 913 | 4 | 181313.0465 | 8242542.8213 | 181306.0409 | 8242538.2441 | Descoberto | Núcleo Bandeirante | RAP.TAG.001 | UDA.NBN.001 |  |  |  |  | -10000 | NATHALIABATISTA | 2025-07-31 |  |  |  | PANC |  | 1029.84 | 181306.0409 | 8242538.2441 | 0 |  | 0 | VRP.SPW.010 | 0 | CENTRO | NÚCLEO BANDEIRANTES | 11314.9857 | 2536980.8242 | -47.9757 | -15.8758
1117 | 1117 | 0.0021541 | 0 | 0.018186 | 0 | 0.0021541 | 1 | 914 | 1 | 1117 | 1 | 2 | D | 1 |  | 8 | PVC | 85 | 8.3745 | 132.5 | 1 |  | Desconhecido | 0 | 0 | 1972-11-18 | -10000 | -10000 | -10000 |  |  | 2014-08-21 | HeitorCurvo | 2014-08-21 | {0C9EA38E-EB51-4A5D-A55C-3B2E5EE5D120} | 914 | 5 | 181306.0409 | 8242538.2441 | 181299.3512 | 8242533.2062 | Descoberto | Núcleo Bandeirante | RAP.TAG.001 | UDA.NBN.001 |  |  |  |  | -10000 | NATHALIABATISTA | 2025-07-31 |  |  |  | PANC |  | 1030 | 181299.3512 | 8242533.2062 | 0 |  | 0 | VRP.SPW.010 | 0 | CENTRO | NÚCLEO BANDEIRANTES | 11314.9857 | 2536980.8242 | -47.9758 | -15.8758
1118 | 1118 | 0 | 1 | 0.018186 | 0.032153 | 0.032153 | 1 | 915 | 1 | 1118 | 1 | 2 | D | 1 |  | 8 | PVC | 85 | 8.3747 | 132.5 | 1 |  | Desconhecido | 0 | 0 | 1972-11-18 | -10000 | -10000 | -10000 |  |  | 2014-08-21 | HeitorCurvo | 2014-08-21 | {0C9EA38E-EB51-4A5D-A55C-3B2E5EE5D120} | 915 | 6 | 181299.3512 | 8242533.2062 | 181292.6665 | 8242528.1613 | Descoberto | Núcleo Bandeirante | RAP.TAG.001 | UDA.NBN.001 |  |  |  |  | -10000 | NATHALIABATISTA | 2025-07-31 |  |  |  | PANC |  | 1029.91 | 181292.6665 | 8242528.1613 | 0 |  | 0 | VRP.SPW.010 | 0 | CENTRO | NÚCLEO BANDEIRANTES | 11314.9857 | 2536980.8242 | -47.9758 | -15.8759
1119 | 1119 | 0 | 0 | 0.018186 | 0 | 0 | 1 | 916 | 1 | 1119 | 1 | 2 | D | 1 |  | 8 | PVC | 85 | 11.3258 | 132.5 | 1 |  | Desconhecido | 0 | 0 | 1972-11-18 | -10000 | -10000 | -10000 |  |  | 2014-08-21 | HeitorCurvo | 2014-08-21 | {0C9EA38E-EB51-4A5D-A55C-3B2E5EE5D120} | 916 | 7 | 181292.6665 | 8242528.1613 | 181283.6263 | 8242521.3387 | Descoberto | Núcleo Bandeirante | RAP.TAG.001 | UDA.NBN.001 |  |  |  |  | -10000 | NATHALIABATISTA | 2025-07-31 |  |  |  | PANC |  | 1030 | 181283.6263 | 8242521.3387 | 0 |  | 0 | VRP.SPW.010 | 0 | CENTRO | NÚCLEO BANDEIRANTES | 11314.9857 | 2536980.8242 | -47.9759 | -15.8759
1120 | 1120 | 0 | 0 | 0.018186 | 0 | 0 | 1 | 917 | 1 | 1120 | 1 | 2 | D | 1 |  | 8 | PVC | 85 | 11.3027 | 132.5 | 1 |  | Desconhecido | 0 | 0 | 1972-11-18 | -10000 | -10000 | -10000 |  |  | 2014-08-21 | HeitorCurvo | 2014-08-21 | {0C9EA38E-EB51-4A5D-A55C-3B2E5EE5D120} | 917 | 8 | 181283.6263 | 8242521.3387 | 181274.8222 | 8242514.2507 | Descoberto | Núcleo Bandeirante | RAP.TAG.001 | UDA.NBN.001 |  |  |  |  | -10000 | NATHALIABATISTA | 2025-07-31 |  |  |  | PANC |  | 1030 | 181274.8222 | 8242514.2507 | 0 |  | 0 | VRP.SPW.010 | 0 | CENTRO | NÚCLEO BANDEIRANTES | 11314.9857 | 2536980.8242 | -47.976 | -15.876
1121 | 1121 | 0 | 0 | 0.018186 | 0 | 0 | 1 | 918 | 1 | 1121 | 1 | 2 | D | 1 |  | 8 | PVC | 85 | 11.3271 | 132.5 | 1 |  | Desconhecido | 0 | 0 | 1972-11-18 | -10000 | -10000 | -10000 |  |  | 2014-08-21 | HeitorCurvo | 2014-08-21 | {0C9EA38E-EB51-4A5D-A55C-3B2E5EE5D120} | 918 | 9 | 181274.8222 | 8242514.2507 | 181266.0365 | 8242507.1012 | Descoberto | Núcleo Bandeirante | RAP.TAG.001 | UDA.NBN.001 |  |  |  |  | -10000 | NATHALIABATISTA | 2025-07-31 |  |  |  | PANC |  | 1030 | 181266.0365 | 8242507.1012 | 0 |  | 0 | VRP.SPW.010 | 0 | CENTRO | NÚCLEO BANDEIRANTES | 11314.9857 | 2536980.8242 | -47.9761 | -15.8761
1122 | 1122 | 0 | 0 | 0.018186 | 0 | 0 | 1 | 919 | 1 | 1122 | 1 | 2 | D | 1 |  | 8 | PVC | 85 | 12.1739 | 132.5 | 1 |  | Desconhecido | 0 | 0 | 1972-11-18 | -10000 | -10000 | -10000 |  |  | 2014-08-21 | HeitorCurvo | 2014-08-21 | {0C9EA38E-EB51-4A5D-A55C-3B2E5EE5D120} | 919 | 10 | 181266.0365 | 8242507.1012 | 181256.594 | 8242499.4172 | Descoberto | Núcleo Bandeirante | RAP.TAG.001 | UDA.NBN.001 |  |  |  |  | -10000 | NATHALIABATISTA | 2025-07-31 |  |  |  | PANC |  | 1030.51 | 181256.594 | 8242499.4172 | 0 |  | 0 | VRP.SPW.010 | 0 | CENTRO | NÚCLEO BANDEIRANTES | 11314.9857 | 2536980.8242 | -47.9762 | -15.8761
1123 | 1123 | 0.14156 | 0 | 0.018186 | 0 | 0.14156 | 1 | 920 | 1 | 1123 | 1 | 2 | D | 1 |  | 8 | PVC | 85 | 12.1818 | 132.5 | 1 |  | Desconhecido | 0 | 0 | 1972-11-18 | -10000 | -10000 | -10000 |  |  | 2014-08-21 | HeitorCurvo | 2014-08-21 | {0C9EA38E-EB51-4A5D-A55C-3B2E5EE5D120} | 920 | 11 | 181256.594 | 8242499.4172 | 181247.0719 | 8242491.8195 | Descoberto | Núcleo Bandeirante | RAP.TAG.001 | UDA.NBN.001 |  |  |  |  | -10000 | NATHALIABATISTA | 2025-07-31 |  |  |  | PANC |  | 1031.1801 | 181247.0719 | 8242491.8195 | 0 |  | 0 | VRP.SPW.010 | 0 | CENTRO | NÚCLEO BANDEIRANTES | 11314.9857 | 2536980.8242 | -47.9763 | -15.8762
1124 | 1124 | 0.13606 | 0 | 0.018186 | 0 | 0.13606 | 1 | 921 | 1 | 1124 | 1 | 2 | D | 1 |  | 8 | PVC | 85 | 12.179 | 132.5 | 1 |  | Desconhecido | 0 | 0 | 1972-11-18 | -10000 | -10000 | -10000 |  |  | 2014-08-21 | HeitorCurvo | 2014-08-21 | {0C9EA38E-EB51-4A5D-A55C-3B2E5EE5D120} | 921 | 12 | 181247.0719 | 8242491.8195 | 181238.4465 | 8242483.2212 | Descoberto | Núcleo Bandeirante | RAP.TAG.001 | UDA.NBN.001 |  |  |  |  | -10000 | NATHALIABATISTA | 2025-07-31 |  |  |  | PANC |  | 1031.4301 | 181238.4465 | 8242483.2212 | 0 |  | 0 | VRP.SPW.010 | 0 | CENTRO | NÚCLEO BANDEIRANTES | 11314.9857 | 2536980.8242 | -47.9763 | -15.8763
1125 | 1125 | 0 | 0 | 0.018186 | 0 | 0 | 1 | 922 | 1 | 1125 | 1 | 2 | D | 1 |  | 8 | PVC | 85 | 7.0382 | 132.5 | 1 |  | Desconhecido | 0 | 0 | 1972-11-18 | -10000 | -10000 | -10000 |  |  | 2014-08-21 | HeitorCurvo | 2014-08-21 | {0C9EA38E-EB51-4A5D-A55C-3B2E5EE5D120} | 922 | 13 | 181238.4465 | 8242483.2212 | 181233.4619 | 8242478.2523 | Descoberto | Núcleo Bandeirante | RAP.TAG.001 | UDA.NBN.001 |  |  |  |  | -10000 | NATHALIABATISTA | 2025-07-31 |  |  |  | PANC |  | 1031.21 | 181233.4619 | 8242478.2523 | 0 |  | 0 | VRP.SPW.010 | 0 | CENTRO | NÚCLEO BANDEIRANTES | 11314.9857 | 2536980.8242 | -47.9764 | -15.8763
1126 | 1126 | 0 | 0 | 0.018186 | 0 | 0 | 1 | 923 | 1 | 1126 | 1 | 2 | D | 1 |  | 8 | PVC | 85 | 7.0319 | 132.5 | 1 |  | Desconhecido | 0 | 0 | 1972-11-18 | -10000 | -10000 | -10000 |  |  | 2014-08-21 | HeitorCurvo | 2014-08-21 | {0C9EA38E-EB51-4A5D-A55C-3B2E5EE5D120} | 923 | 14 | 181233.4619 | 8242478.2523 | 181228.8745 | 8242472.9228 | Descoberto | Núcleo Bandeirante | RAP.TAG.001 | UDA.NBN.001 |  |  |  |  | -10000 | NATHALIABATISTA | 2025-07-31 |  |  |  | PANC |  | 1031.6801 | 181228.8745 | 8242472.9228 | 0 |  | 0 | VRP.SPW.010 | 0 | CENTRO | NÚCLEO BANDEIRANTES | 11314.9857 | 2536980.8242 | -47.9764 | -15.8764
1127 | 1127 | 0.057967 | 0 | 0.018186 | 0 | 0.057967 | 1 | 924 | 1 | 1127 | 1 | 2 | D | 1 |  | 8 | PVC | 85 | 7.0287 | 132.5 | 1 |  | Desconhecido | 0 | 0 | 1972-11-18 | -10000 | -10000 | -10000 |  |  | 2014-08-21 | HeitorCurvo | 2014-08-21 | {0C9EA38E-EB51-4A5D-A55C-3B2E5EE5D120} | 924 | 15 | 181228.8745 | 8242472.9228 | 181223.9565 | 8242467.9012 | Descoberto | Núcleo Bandeirante | RAP.TAG.001 | UDA.NBN.001 |  |  |  |  | -10000 | NATHALIABATISTA | 2025-07-31 |  |  |  | PANC |  | 1031.37 | 181223.9565 | 8242467.9012 | 0 |  | 0 | VRP.SPW.010 | 0 | CENTRO | NÚCLEO BANDEIRANTES | 11314.9857 | 2536980.8242 | -47.9765 | -15.8764
1128 | 1128 | 0.14606 | 0 | 0.018186 | 0 | 0.14606 | 1 | 925 | 1 | 1128 | 1 | 2 | D | 1 |  | 8 | PVC | 85 | 13.197 | 132.5 | 1 |  | Desconhecido | 0 | 0 | 1972-11-18 | -10000 | -10000 | -10000 |  |  | 2014-08-21 | HeitorCurvo | 2014-08-21 | {0C9EA38E-EB51-4A5D-A55C-3B2E5EE5D120} | 925 | 16 | 181223.9565 | 8242467.9012 | 181214.7226 | 8242458.4727 | Descoberto | Núcleo Bandeirante | RAP.TAG.001 | UDA.NBN.001 |  |  |  |  | -10000 | NATHALIABATISTA | 2025-07-31 |  |  |  | PANC |  | 1031.34 | 181214.7226 | 8242458.4727 | 0 |  | 0 | VRP.SPW.010 | 0 | CENTRO | NÚCLEO BANDEIRANTES | 11314.9857 | 2536980.8242 | -47.9766 | -15.8765
1129 | 1129 | 0.0047904 | 0 | 0.018186 | 0 | 0.0047904 | 1 | 926 | 1 | 1129 | 1 | 2 | D | 1 |  | 8 | PVC | 85 | 13.1986 | 132.5 | 1 |  | Desconhecido | 0 | 0 | 1972-11-18 | -10000 | -10000 | -10000 |  |  | 2014-08-21 | HeitorCurvo | 2014-08-21 | {0C9EA38E-EB51-4A5D-A55C-3B2E5EE5D120} | 926 | 17 | 181214.7226 | 8242458.4727 | 181205.4178 | 8242449.112 | Descoberto | Núcleo Bandeirante | RAP.TAG.001 | UDA.NBN.001 |  |  |  |  | -10000 | NATHALIABATISTA | 2025-07-31 |  |  |  | PANC |  | 1031.23 | 181205.4178 | 8242449.112 | 0 |  | 0 | VRP.SPW.010 | 0 | CENTRO | NÚCLEO BANDEIRANTES | 11314.9857 | 2536980.8242 | -47.9767 | -15.8766
1130 | 1130 | 0 | 0 | 0.018186 | 0 | 0 | 1 | 927 | 1 | 1130 | 1 | 2 | D | 1 |  | 8 | PVC | 85 | 13.1976 | 132.5 | 1 |  | Desconhecido | 0 | 0 | 1972-11-18 | -10000 | -10000 | -10000 |  |  | 2014-08-21 | HeitorCurvo | 2014-08-21 | {0C9EA38E-EB51-4A5D-A55C-3B2E5EE5D120} | 927 | 18 | 181205.4178 | 8242449.112 | 181196.2265 | 8242439.6411 | Descoberto | Núcleo Bandeirante | RAP.TAG.001 | UDA.NBN.001 |  |  |  |  | -10000 | NATHALIABATISTA | 2025-07-31 |  |  |  | PANC |  | 1031.14 | 181196.2265 | 8242439.6411 | 0 |  | 0 | VRP.SPW.010 | 0 | CENTRO | NÚCLEO BANDEIRANTES | 11314.9857 | 2536980.8242 | -47.9767 | -15.8767
1131 | 1131 | 0 | 0 | 0.018186 | 0 | 0 | 1 | 928 | 1 | 1131 | 1 | 2 | D | 1 |  | 8 | PVC | 85 | 10.233 | 132.5 | 1 |  | Desconhecido | 0 | 0 | 1972-11-18 | -10000 | -10000 | -10000 |  |  | 2014-08-21 | HeitorCurvo | 2014-08-21 | {0C9EA38E-EB51-4A5D-A55C-3B2E5EE5D120} | 928 | 19 | 181196.2265 | 8242439.6411 | 181189.0998 | 8242432.2978 | Descoberto | Núcleo Bandeirante | RAP.TAG.001 | UDA.NBN.001 |  |  |  |  | -10000 | NATHALIABATISTA | 2025-07-31 |  |  |  | PANC |  | 1031.42 | 181189.0998 | 8242432.2978 | 0 |  | 0 | VRP.SPW.010 | 0 | CENTRO | NÚCLEO BANDEIRANTES | 11314.9857 | 2536980.8242 | -47.9768 | -15.8767
1132 | 1132 | 0 | 0 | 0.018186 | 0 | 0 | 1 | 929 | 1 | 1132 | 1 | 2 | D | 1 |  | 8 | PVC | 85 | 10.233 | 132.5 | 1 |  | Desconhecido | 0 | 0 | 1972-11-18 | -10000 | -10000 | -10000 |  |  | 2014-08-21 | HeitorCurvo | 2014-08-21 | {0C9EA38E-EB51-4A5D-A55C-3B2E5EE5D120} | 929 | 20 | 181189.0998 | 8242432.2978 | 181181.9732 | 8242424.9544 | Descoberto | Núcleo Bandeirante | RAP.TAG.001 | UDA.NBN.001 |  |  |  |  | -10000 | NATHALIABATISTA | 2025-07-31 |  |  |  | PANC |  | 1031.11 | 181181.9732 | 8242424.9544 | 0 |  | 0 | VRP.SPW.010 | 0 | CENTRO | NÚCLEO BANDEIRANTES | 11314.9857 | 2536980.8242 | -47.9769 | -15.8768
1133 | 1133 | 0 | 0 | 0.018186 | 0 | 0 | 1 | 930 | 1 | 1133 | 1 | 2 | D | 1 |  | 8 | PVC | 85 | 10.233 | 132.5 | 1 |  | Desconhecido | 0 | 0 | 1972-11-18 | -10000 | -10000 | -10000 |  |  | 2014-08-21 | HeitorCurvo | 2014-08-21 | {0C9EA38E-EB51-4A5D-A55C-3B2E5EE5D120} | 930 | 21 | 181181.9732 | 8242424.9544 | 181174.8465 | 8242417.6111 | Descoberto | Núcleo Bandeirante | RAP.TAG.001 | UDA.NBN.001 |  |  |  |  | -10000 | NATHALIABATISTA | 2025-07-31 |  |  |  | PANC |  | 1031.12 | 181174.8465 | 8242417.6111 | 0 |  | 0 | VRP.SPW.010 | 0 | CENTRO | NÚCLEO BANDEIRANTES | 11314.9857 | 2536980.8242 | -47.9769 | -15.8769
1134 | 1134 | 0.035815 | 1 | 0.018186 | 0.032153 | 0.067968 | 1 | 931 | 1 | 1134 | 1 | 2 | D | 1 |  | 8 | PVC | 85 | 8.9965 | 132.5 | 1 |  | Desconhecido | 0 | 0 | 1972-11-18 | -10000 | -10000 | -10000 |  |  | 2013-10-11 | hugobrasilino | 2014-04-14 | {A76DD920-6A72-4FDC-BBCE-07269CDECE95} | 931 | 1 | 181165.8765 | 8242418.3011 | 181174.8465 | 8242417.6111 | Descoberto | Núcleo Bandeirante | RAP.TAG.001 | UDA.NBN.001 |  |  |  |  | -10000 | NATHALIABATISTA | 2025-07-31 |  |  |  | PANC |  | 1031.53 | 181165.8765 | 8242418.3011 | 0 |  | 0 | VRP.SPW.010 | 0 | CENTRO | NÚCLEO BANDEIRANTES | 11314.9857 | 2536980.8242 | -47.977 | -15.8769
1135 | 1135 | 0.17544 | 0 | 0.018186 | 0 | 0.17544 | 1 | 932 | 1 | 1135 | 1 | 2 | D | 1 |  | 8 | PVC | 85 | 87.7031 | 132.5 | 1 |  | Desconhecido | 0 | 0 | 1972-11-18 | -10000 | -10000 | -10000 |  |  | 2013-10-11 | hugobrasilino | 2014-04-14 | {B40DD290-0FE7-4003-A02A-5C18643EB556} | 932 | 1 | 181122.9864 | 8242494.8012 | 181165.8765 | 8242418.3011 | Descoberto | Núcleo Bandeirante | RAP.TAG.001 | UDA.NBN.001 |  |  |  |  | -10000 | NATHALIABATISTA | 2025-07-31 |  |  |  | PANC |  | 1035.55 | 181122.9864 | 8242494.8012 | 0 |  | 0 | VRP.SPW.010 | 0 | CENTRO | NÚCLEO BANDEIRANTES | 11314.9857 | 2536980.8242 | -47.9774 | -15.8762
1136 | 1136 | 0 | 0 | 0.018186 | 0 | 0 | 1 | 933 | 1 | 1136 | 1 | 2 | D | 1 |  | 8 | PVC | 85 | 6.6307 | 132.5 | 1 |  | Desconhecido | 0 | 0 | 1972-11-18 | -10000 | -10000 | -10000 |  |  | 2013-10-11 | hugobrasilino | 2014-04-14 | {DA8733E5-E4E6-49AF-AACE-54B3C500FE2C} | 933 | 1 | 181124.2964 | 8242501.3012 | 181122.9864 | 8242494.8012 | Descoberto | Núcleo Bandeirante | RAP.TAG.001 | UDA.NBN.001 |  |  |  |  | -10000 | NATHALIABATISTA | 2025-07-31 |  |  |  | PANC |  | 1035.98 | 181124.2964 | 8242501.3012 | 0 |  | 0 | VRP.SPW.010 | 0 | CENTRO | NÚCLEO BANDEIRANTES | 11314.9857 | 2536980.8242 | -47.9774 | -15.8761
1137 | 1137 | 0.083687 | 2 | 0.018186 | 0.064305 | 0.14799 | 1 | 935 | 1 | 1137 | 1 | 2 | D | 1 |  | 8 | PVC | 110 | 2.102 | 132.5 | 1 |  | Desconhecido | 0 | 0 | 1972-11-18 | -10000 | -10000 | -10000 |  |  | 2013-10-11 | hugobrasilino | 2014-04-14 | {C416E554-0DCE-4550-90D3-621F61C7E842} | 935 | 1 | 181021.1864 | 8242271.9709 | 181023.0564 | 8242272.9309 | Descoberto | Núcleo Bandeirante | RAP.TAG.001 | UDA.NBN.001 |  |  |  |  | -10000 | NATHALIABATISTA | 2025-07-31 |  |  |  | PANC |  | 1033.78 | 181023.0564 | 8242272.9309 | 0 |  | 0 | VRP.NBN.003 | 0 | CENTRO | NÚCLEO BANDEIRANTES | 1682.5011 | 166235.4305 | -47.9784 | -15.8782
1138 | 1138 | 0.06856 | 2 | 0.018186 | 0.064305 | 0.13287 | 1 | 936 | 1 | 1138 | 1 | 2 | D | 1 |  | 8 | PVC | 85 | 47.4687 | 132.5 | 1 |  | Desconhecido | 0 | 0 | 1972-11-18 | -10000 | -10000 | -10000 |  |  | 2013-10-11 | JaquelineSSantos | 2017-11-28 | {C7811435-0A6D-4B86-9C8B-D949709AA17C} | 936 | 1 | 181111.3865 | 8242210.4909 | 181069.8565 | 8242187.5009 | Descoberto | Núcleo Bandeirante | RAP.TAG.001 | UDA.NBN.001 |  |  |  |  | -10000 | NATHALIABATISTA | 2025-07-31 |  |  |  | PANC |  | 1030.3101 | 181069.8565 | 8242187.5009 | 0 |  | 0 | VRP.NBN.003 | 0 | CENTRO | NÚCLEO BANDEIRANTES | 1682.5011 | 166235.4305 | -47.978 | -15.8789
1139 | 1139 | 0.077193 | 4 | 0.018186 | 0.12861 | 0.2058 | 1 | 940 | 1 | 1139 | 1 | 2 | D | 1 |  | 8 | PVC | 60 | 103.7866 | 132.5 | 1 |  | Desconhecido | 0 | 0 | 1972-11-18 | -10000 | -10000 | -10000 |  |  | 2013-10-11 | hugobrasilino | 2014-04-14 | {0965E0D4-B04D-4CC9-BBB9-AD9075435FF5} | 940 | 1 | 181064.7364 | 8242295.621 | 181014.8664 | 8242386.641 | Descoberto | Núcleo Bandeirante | RAP.TAG.001 | UDA.NBN.001 |  |  |  |  | -10000 | NATHALIABATISTA | 2025-07-31 |  |  |  | PANC |  | 1038.13 | 181014.8664 | 8242386.641 | 0 |  | 0 | VRP.NBN.003 | 0 | CENTRO | NÚCLEO BANDEIRANTES | 1682.5011 | 166235.4305 | -47.9784 | -15.8771
1140 | 1140 | 0.09076 | 6 | 0.018186 | 0.19292 | 0.28368 | 1 | 941 | 1 | 1140 | 1 | 2 | D | 1 |  | 8 | PVC | 110 | 46.2622 | 132.5 | 1 |  | Desconhecido | 0 | 0 | 1972-11-18 | -10000 | -10000 | -10000 |  |  | 2013-10-11 | luandemarco | 2021-05-24 | {6E0FF958-270D-44BA-98C1-6045F5745535} | 941 | 1 | 181105.0465 | 8242318.321 | 181064.7364 | 8242295.621 | Descoberto | Núcleo Bandeirante | RAP.TAG.001 | UDA.NBN.001 |  |  |  |  | -10000 | NATHALIABATISTA | 2025-07-31 |  |  |  | PANC |  | 1032.83 | 181105.0465 | 8242318.321 | 0 |  | 0 | VRP.NBN.003 | 0 | CENTRO | NÚCLEO BANDEIRANTES | 1682.5011 | 166235.4305 | -47.9776 | -15.8778
1141 | 1141 | 0.10266 | 2 | 0.018186 | 0.064305 | 0.16696 | 1 | 942 | 1 | 1141 | 1 | 2 | D | 1 |  | 8 | PVC | 110 | 103.1888 | 132.5 | 1 |  | Desconhecido | 0 | 0 | 1972-11-18 | -10000 | -10000 | -10000 |  |  | 2013-10-11 | luandemarco | 2021-05-24 | {7ACCC0B2-F4BE-4811-A6D9-8DD190A67A5E} | 942 | 1 | 181105.0465 | 8242318.321 | 181055.6364 | 8242408.9111 | Descoberto | Núcleo Bandeirante | RAP.TAG.001 | UDA.NBN.001 |  |  |  |  | -10000 | NATHALIABATISTA | 2025-07-31 |  |  |  | PANC |  | 1036.15 | 181055.6364 | 8242408.9111 | 0 |  | 0 | VRP.NBN.003 | 0 | CENTRO | NÚCLEO BANDEIRANTES | 1682.5011 | 166235.4305 | -47.9781 | -15.8769
1142 | 1142 | 0.025688 | 1 | 0.018186 | 0.032153 | 0.057841 | 1 | 943 | 1 | 1142 | 1 | 2 | D | 1 |  | 8 | PVC | 85 | 43.8488 | 132.5 | 1 |  | Desconhecido | 0 | 0 | 1972-11-18 | -10000 | -10000 | -10000 |  |  | 2013-10-11 | ismaelsousa | 2021-05-27 | {9C3BB123-18C4-431A-B343-F934F2C1A95A} | 943 | 1 | 181143.627 | 8242339.16 | 181105.0465 | 8242318.321 | Descoberto | Núcleo Bandeirante | RAP.TAG.001 | UDA.NBN.001 |  |  |  |  | -10000 | NATHALIABATISTA | 2025-07-31 |  |  |  | PANC |  | 1031.8199 | 181143.627 | 8242339.16 | 0 |  | 0 | VRP.NBN.003 | 0 | CENTRO | NÚCLEO BANDEIRANTES | 1682.5011 | 166235.4305 | -47.9772 | -15.8776
1143 | 1143 | 0.046907 | 2 | 0.018186 | 0.064305 | 0.11121 | 1 | 944 | 1 | 1143 | 1 | 2 | D | 1 |  | 8 | PVC | 85 | 84.6053 | 132.5 | 1 |  | Desconhecido | 0 | 0 | 1972-11-18 | -10000 | -10000 | -10000 |  |  | 2013-10-11 | joziellopes | 2021-06-09 | {1E8D3407-BAEC-42E6-A77F-6C947C50E00D} | 944 | 1 | 181098.7064 | 8242432.4311 | 181139.701 | 8242358.421 | Descoberto | Núcleo Bandeirante | RAP.TAG.001 | UDA.NBN.001 |  |  |  |  | -10000 | NATHALIABATISTA | 2025-07-31 |  |  |  | PANC |  | 1034.45 | 181098.7064 | 8242432.4311 | 0 |  | 0 | VRP.NBN.003 | 0 | CENTRO | NÚCLEO BANDEIRANTES | 1682.5011 | 166235.4305 | -47.9777 | -15.8767
1144 | 1144 | 0.075489 | 2 | 0.018186 | 0.064305 | 0.13979 | 1 | 944 | 1 | 1144 | 1 | 2 | D | 1 |  | 8 | PVC | 85 | 84.6053 | 132.5 | 1 |  | Desconhecido | 0 | 0 | 1972-11-18 | -10000 | -10000 | -10000 |  |  | 2013-10-11 | joziellopes | 2021-06-09 | {1E8D3407-BAEC-42E6-A77F-6C947C50E00D} | 944 | 1 | 181098.7064 | 8242432.4311 | 181139.701 | 8242358.421 | Descoberto | Núcleo Bandeirante | RAP.TAG.001 | UDA.NBN.001 |  |  |  |  | -10000 | NATHALIABATISTA | 2025-07-31 |  |  |  | PANC |  | 1032.35 | 181139.701 | 8242358.421 | 0 |  | 0 | VRP.NBN.003 | 0 | CENTRO | NÚCLEO BANDEIRANTES | 1682.5011 | 166235.4305 | -47.9773 | -15.8774
1145 | 1145 | 0.0079411 | 1 | 0.018186 | 0.032153 | 0.040094 | 1 | 945 | 1 | 1145 | 1 | 2 | D | 1 |  | 8 | PVC | 85 | 23.6994 | 132.5 | 1 |  | Desconhecido | 0 | 0 | 1972-11-18 | -10000 | -10000 | -10000 |  |  | 2013-10-11 | hugobrasilino | 2014-04-14 | {7930C6FF-BD29-400F-929B-9D38D0EA028F} | 945 | 1 | 181122.3964 | 8242527.2912 | 181133.9364 | 8242506.5912 | Descoberto | Núcleo Bandeirante | RAP.TAG.001 | UDA.NBN.001 |  |  |  |  | -10000 | NATHALIABATISTA | 2025-07-31 |  |  |  | PANC |  | 1036.65 | 181122.3964 | 8242527.2912 | 0 |  | 0 | VRP.SPW.010 | 0 | CENTRO | NÚCLEO BANDEIRANTES | 11314.9857 | 2536980.8242 | -47.9774 | -15.8759
1146 | 1146 | 0 | 0 | 0.018186 | 0 | 0 | 1 | 948 | 1 | 1146 | 1 | 2 | D | 1 |  | 8 | FF | 150 | 47.9737 | 125 | 1 |  | Desconhecido | 0 | 0 | 1972-11-18 | -10000 | -10000 | -10000 |  |  | 2013-10-11 | hugobrasilino | 2014-04-14 | {BDFD44ED-8561-4E53-934C-59A11A5822C8} | 948 | 1 | 181573.6034 | 8241883.3288 | 181572.1472 | 8241931.2804 | Descoberto | Núcleo Bandeirante | RAP.TAG.001 |  |  |  | VRP NB 02 | PEDROHCARDOSO | 2022-11-29 | TIAGOPORTES | 2025-03-19 |  | VRP.NBN.002 |  | PANC |  | 1037.26 | 181573.6034 | 8241883.3288 | 0 |  | 0 | VRP.NBN.005 | 0 | CENTRO | NÚCLEO BANDEIRANTES | 3237.814 | 491413.837 | -47.9733 | -15.8817
1147 | 1147 | 0 | 0 | 0.018186 | 0 | 0 | 1 | 948 | 1 | 1147 | 1 | 2 | D | 1 |  | 8 | FF | 150 | 47.9737 | 125 | 1 |  | Desconhecido | 0 | 0 | 1972-11-18 | -10000 | -10000 | -10000 |  |  | 2013-10-11 | hugobrasilino | 2014-04-14 | {BDFD44ED-8561-4E53-934C-59A11A5822C8} | 948 | 1 | 181573.6034 | 8241883.3288 | 181572.1472 | 8241931.2804 | Descoberto | Núcleo Bandeirante | RAP.TAG.001 |  |  |  | VRP NB 02 | PEDROHCARDOSO | 2022-11-29 | TIAGOPORTES | 2025-03-19 |  | VRP.NBN.002 |  | PANC |  | 1034.05 | 181572.1472 | 8241931.2804 | 0 |  | 0 | VRP.NBN.005 | 0 | CENTRO | NÚCLEO BANDEIRANTES | 3237.814 | 491413.837 | -47.9733 | -15.8813
1148 | 1148 | 0 | 0 | 0.018186 | 0 | 0 | 1 | 949 | 1 | 1148 | 1 | 2 | D | 1 |  | 8 | FF | 150 | 23.1786 | 125 | 1 |  | Desconhecido | 0 | 0 | 1972-11-18 | -10000 | -10000 | -10000 |  |  | 2013-10-11 | hugobrasilino | 2014-04-14 | {7E0FBF3A-D534-4347-90E2-B9C70627E617} | 949 | 1 | 181574.307 | 8241860.1609 | 181573.6034 | 8241883.3288 | Descoberto | Núcleo Bandeirante | RAP.TAG.001 |  |  |  | VRP NB 02 | PEDROHCARDOSO | 2022-11-29 | TIAGOPORTES | 2025-03-19 |  | VRP.NBN.002 |  | PANC |  | 1039.1899 | 181574.307 | 8241860.1609 | 0 |  | 0 | VRP.NBN.005 | 0 | CENTRO | NÚCLEO BANDEIRANTES | 3237.814 | 491413.837 | -47.9733 | -15.8819
1149 | 1149 | 0.012024 | 1 | 0.018186 | 0.032153 | 0.044177 | 1 | 950 | 1 | 1149 | 1 | 2 | D | 1 |  | 8 | PVC | 110 | 32.371 | 132.5 | 1 |  | Desconhecido | 0 | 0 | 1972-11-18 | -10000 | -10000 | -10000 |  |  | 2013-10-11 | hugobrasilino | 2014-04-14 | {03190397-AE6E-4BE8-AD6F-951700DA670F} | 950 | 1 | 181244.0967 | 8242068.8909 | 181247.9567 | 8242101.0309 | Descoberto | Núcleo Bandeirante | RAP.TAG.001 |  |  |  | VRP NB 02 | PEDROHCARDOSO | 2022-11-29 | TIAGOPORTES | 2025-03-19 |  | VRP.NBN.002 |  | PANC |  | 1031.96 | 181247.9567 | 8242101.0309 | 0 |  | 0 | VRP.NBN.005 | 0 | CENTRO | NÚCLEO BANDEIRANTES | 3237.814 | 491413.837 | -47.9763 | -15.8797
1150 | 1150 | 0.019579 | 1 | 0.018186 | 0.032153 | 0.051732 | 1 | 951 | 1 | 1150 | 1 | 2 | D | 1 |  | 8 | PVC | 60 | 288.5712 | 132.5 | 1 |  | Desconhecido | 0 | 0 | 1972-11-18 | -10000 | -10000 | -10000 |  |  | 2013-10-11 | hugobrasilino | 2014-04-14 | {4E0449E3-18E1-446E-8373-40E9284B8717} | 951 | 1 | 181831.3073 | 8241715.9309 | 181542.7371 | 8241715.1808 | Descoberto | Núcleo Bandeirante | RAP.TAG.001 |  |  |  | VRP NB 02 | PEDROHCARDOSO | 2022-11-29 | TIAGOPORTES | 2025-03-19 |  | VRP.NBN.002 |  | PANC |  | 1052.36 | 181831.3073 | 8241715.9309 | 0 |  | 0 | VRP.NBN.005 | 0 | CENTRO | NÚCLEO BANDEIRANTES | 3237.814 | 491413.837 | -47.9709 | -15.8833
1151 | 1151 | 0.062912 | 0 | 0.018186 | 0 | 0.062912 | 1 | 951 | 1 | 1151 | 1 | 2 | D | 1 |  | 8 | PVC | 60 | 288.5712 | 132.5 | 1 |  | Desconhecido | 0 | 0 | 1972-11-18 | -10000 | -10000 | -10000 |  |  | 2013-10-11 | hugobrasilino | 2014-04-14 | {4E0449E3-18E1-446E-8373-40E9284B8717} | 951 | 1 | 181831.3073 | 8241715.9309 | 181542.7371 | 8241715.1808 | Descoberto | Núcleo Bandeirante | RAP.TAG.001 |  |  |  | VRP NB 02 | PEDROHCARDOSO | 2022-11-29 | TIAGOPORTES | 2025-03-19 |  | VRP.NBN.002 |  | PANC |  | 1051.3 | 181542.7371 | 8241715.1808 | 0 |  | 0 | VRP.NBN.005 | 0 | CENTRO | NÚCLEO BANDEIRANTES | 3237.814 | 491413.837 | -47.9736 | -15.8833
1152 | 1152 | 0.022923 | 0 | 0.018186 | 0 | 0.022923 | 1 | 952 | 1 | 1152 | 1 | 2 | D | 1 |  | 8 | PVC | 60 | 18.5905 | 132.5 | 1 |  | Desconhecido | 0 | 0 | 1972-11-18 | -10000 | -10000 | -10000 |  |  | 2013-10-11 | hugobrasilino | 2014-04-14 | {4E0449E3-18E1-446E-8373-40E9284B8717} | 952 | 2 | 181542.7371 | 8241715.1808 | 181524.147 | 8241715.0608 | Descoberto | Núcleo Bandeirante | RAP.TAG.001 |  |  |  | VRP NB 02 | PEDROHCARDOSO | 2022-11-29 | TIAGOPORTES | 2025-03-19 |  | VRP.NBN.002 |  | PANC |  | 1051.33 | 181524.147 | 8241715.0608 | 0 |  | 0 | VRP.NBN.005 | 0 | CENTRO | NÚCLEO BANDEIRANTES | 3237.814 | 491413.837 | -47.9738 | -15.8833
1153 | 1153 | 0.020866 | 0 | 0.018186 | 0 | 0.020866 | 1 | 953 | 1 | 1153 | 1 | 2 | D | 1 |  | 8 | PVC | 60 | 53.6577 | 132.5 | 1 |  | Desconhecido | 0 | 0 | 1972-11-18 | -10000 | -10000 | -10000 |  |  | 2013-10-11 | hugobrasilino | 2014-04-14 | {4E0449E3-18E1-446E-8373-40E9284B8717} | 953 | 3 | 181524.147 | 8241715.0608 | 181470.497 | 8241715.9707 | Descoberto | Núcleo Bandeirante | RAP.TAG.001 |  |  |  | VRP NB 02 | PEDROHCARDOSO | 2022-11-29 | TIAGOPORTES | 2025-03-19 |  | VRP.NBN.002 |  | PANC |  | 1051.95 | 181470.497 | 8241715.9707 | 0 |  | 0 | VRP.NBN.005 | 0 | CENTRO | NÚCLEO BANDEIRANTES | 3237.814 | 491413.837 | -47.9743 | -15.8832
1154 | 1154 | 0 | 1 | 0.018186 | 0.032153 | 0.032153 | 1 | 954 | 1 | 1154 | 1 | 2 | D | 1 |  | 8 | PVC | 60 | 20.5909 | 132.5 | 1 |  | Desconhecido | 0 | 0 | 1972-11-18 | -10000 | -10000 | -10000 |  |  | 2013-10-11 | hugobrasilino | 2014-04-14 | {4E0449E3-18E1-446E-8373-40E9284B8717} | 954 | 4 | 181470.497 | 8241715.9707 | 181449.907 | 8241716.1607 | Descoberto | Núcleo Bandeirante | RAP.TAG.001 |  |  |  | VRP NB 02 | PEDROHCARDOSO | 2022-11-29 | TIAGOPORTES | 2025-03-19 |  | VRP.NBN.002 |  | PANC |  | 1051.97 | 181449.907 | 8241716.1607 | 0 |  | 0 | VRP.NBN.005 | 0 | CENTRO | NÚCLEO BANDEIRANTES | 3237.814 | 491413.837 | -47.9745 | -15.8832
1155 | 1155 | 0 | 0 | 0.018186 | 0 | 0 | 1 | 955 | 1 | 1155 | 1 | 2 | D | 1 |  | 8 | FF | 150 | 3.6511 | 125 | 1 |  | Desconhecido | 0 | 0 | 1972-11-18 | -10000 | -10000 | -10000 |  |  | 2013-10-11 | hugobrasilino | 2014-04-14 | {6B2EA2B9-178C-455D-B18E-890F27806EAA} | 955 | 1 | 181563.2458 | 8242003.971 | 181566.8969 | 8242003.971 | Descoberto | Núcleo Bandeirante | RAP.TAG.001 |  |  |  | VRP NB 02 | PEDROHCARDOSO | 2022-11-29 | TIAGOPORTES | 2025-03-19 |  | VRP.NBN.002 |  | PANC |  | 1031.79 | 181566.8969 | 8242003.971 | 0 |  | 0 | VRP.NBN.005 | 0 | CENTRO | NÚCLEO BANDEIRANTES | 3237.814 | 491413.837 | -47.9733 | -15.8807
1156 | 1156 | 0 | 1 | 0.018186 | 0.032153 | 0.032153 | 1 | 957 | 1 | 1156 | 1 | 2 | D | 1 |  | 8 | PVC | 85 | 39.2187 | 132.5 | 1 |  | Desconhecido | 0 | 0 | 1972-11-18 | -10000 | -10000 | -10000 |  |  | 2013-10-11 | hugobrasilino | 2014-04-14 | {9F11CCD6-DB32-42B7-95B6-A2271242E95D} | 957 | 1 | 181795.627 | 8242164.8812 | 181794.4171 | 8242125.6812 | Descoberto | Núcleo Bandeirante | RAP.TAG.001 |  |  |  | VRP NB 02 | PEDROHCARDOSO | 2022-11-29 | TIAGOPORTES | 2025-03-19 |  | VRP.NBN.002 |  | PANC |  | 1025 | 181795.627 | 8242164.8812 | 0 |  | 0 | VRP.NBN.005 | 0 | CENTRO | NÚCLEO BANDEIRANTES | 3237.814 | 491413.837 | -47.9712 | -15.8792
1157 | 1157 | 0 | 1 | 0.018186 | 0.032153 | 0.032153 | 1 | 957 | 1 | 1157 | 1 | 2 | D | 1 |  | 8 | PVC | 85 | 39.2187 | 132.5 | 1 |  | Desconhecido | 0 | 0 | 1972-11-18 | -10000 | -10000 | -10000 |  |  | 2013-10-11 | hugobrasilino | 2014-04-14 | {9F11CCD6-DB32-42B7-95B6-A2271242E95D} | 957 | 1 | 181795.627 | 8242164.8812 | 181794.4171 | 8242125.6812 | Descoberto | Núcleo Bandeirante | RAP.TAG.001 |  |  |  | VRP NB 02 | PEDROHCARDOSO | 2022-11-29 | TIAGOPORTES | 2025-03-19 |  | VRP.NBN.002 |  | PANC |  | 1025 | 181794.4171 | 8242125.6812 | 0 |  | 0 | VRP.NBN.005 | 0 | CENTRO | NÚCLEO BANDEIRANTES | 3237.814 | 491413.837 | -47.9712 | -15.8796
1158 | 1158 | 0.02392 | 0 | 0.018186 | 0 | 0.02392 | 1 | 958 | 1 | 1158 | 1 | 2 | D | 1 |  | 8 | PVC | 85 | 22.0848 | 132.5 | 1 |  | Desconhecido | 0 | 0 | 1972-11-18 | -10000 | -10000 | -10000 |  |  | 2013-10-11 | hugobrasilino | 2014-04-14 | {E22D3A51-69C5-44C0-895F-497553F3514F} | 958 | 1 | 181443.857 | 8241737.4007 | 181449.907 | 8241716.1607 | Descoberto | Núcleo Bandeirante | RAP.TAG.001 |  |  |  | VRP NB 02 | PEDROHCARDOSO | 2022-11-29 | TIAGOPORTES | 2025-03-19 |  | VRP.NBN.002 |  | PANC |  | 1051.04 | 181443.857 | 8241737.4007 | 0 |  | 0 | VRP.NBN.005 | 0 | CENTRO | NÚCLEO BANDEIRANTES | 3237.814 | 491413.837 | -47.9745 | -15.883
1159 | 1159 | 0.0027006 | 0 | 0.018186 | 0 | 0.0027006 | 1 | 959 | 1 | 1159 | 1 | 2 | D | 1 |  | 8 | PVC | 60 | 10.596 | 132.5 | 1 |  | Desconhecido | 0 | 0 | 1972-11-18 | -10000 | -10000 | -10000 |  |  | 2013-10-11 | hugobrasilino | 2014-04-14 | {888FF594-F8D8-413A-BA9B-82359FC16653} | 959 | 1 | 181831.3073 | 8241715.9309 | 181838.1973 | 8241723.9809 | Descoberto | Núcleo Bandeirante | RAP.TAG.001 |  |  |  | VRP NB 02 | PEDROHCARDOSO | 2022-11-29 | TIAGOPORTES | 2025-03-19 |  | VRP.NBN.002 |  | PANC |  | 1051.86 | 181838.1973 | 8241723.9809 | 0 |  | 0 | VRP.NBN.005 | 0 | CENTRO | NÚCLEO BANDEIRANTES | 3237.814 | 491413.837 | -47.9708 | -15.8832
1160 | 1160 | 0.0317 | 0 | 0.018186 | 0 | 0.0317 | 1 | 960 | 1 | 1160 | 1 | 2 | D | 1 |  | 8 | PVC | 85 | 33.6584 | 132.5 | 1 |  | Desconhecido | 0 | 0 | 1972-11-18 | -10000 | -10000 | -10000 |  |  | 2013-10-11 | hugobrasilino | 2014-04-14 | {1AEE49BF-EF0A-4315-98FD-1D6A86373F6E} | 960 | 1 | 181799.6372 | 8241794.4009 | 181833.1772 | 8241797.221 | Descoberto | Núcleo Bandeirante | RAP.TAG.001 |  |  |  | VRP NB 02 | PEDROHCARDOSO | 2022-11-29 | TIAGOPORTES | 2025-03-19 |  | VRP.NBN.002 |  | PANC |  | 1047.72 | 181799.6372 | 8241794.4009 | 0 |  | 0 | VRP.NBN.005 | 0 | CENTRO | NÚCLEO BANDEIRANTES | 3237.814 | 491413.837 | -47.9712 | -15.8826
1161 | 1161 | 0.024756 | 0 | 0.018186 | 0 | 0.024756 | 1 | 960 | 1 | 1161 | 1 | 2 | D | 1 |  | 8 | PVC | 85 | 33.6584 | 132.5 | 1 |  | Desconhecido | 0 | 0 | 1972-11-18 | -10000 | -10000 | -10000 |  |  | 2013-10-11 | hugobrasilino | 2014-04-14 | {1AEE49BF-EF0A-4315-98FD-1D6A86373F6E} | 960 | 1 | 181799.6372 | 8241794.4009 | 181833.1772 | 8241797.221 | Descoberto | Núcleo Bandeirante | RAP.TAG.001 |  |  |  | VRP NB 02 | PEDROHCARDOSO | 2022-11-29 | TIAGOPORTES | 2025-03-19 |  | VRP.NBN.002 |  | PANC |  | 1048.03 | 181833.1772 | 8241797.221 | 0 |  | 0 | VRP.NBN.005 | 0 | CENTRO | NÚCLEO BANDEIRANTES | 3237.814 | 491413.837 | -47.9709 | -15.8826
1162 | 1162 | 0 | 0 | 0.018186 | 0 | 0 | 1 | 961 | 1 | 1162 | 1 | 2 | D | 1 |  | 8 | PVC | 85 | 10.2333 | 132.5 | 1 |  | Desconhecido | 0 | 0 | 1972-11-18 | -10000 | -10000 | -10000 |  |  | 2013-10-11 | hugobrasilino | 2014-04-14 | {1AEE49BF-EF0A-4315-98FD-1D6A86373F6E} | 961 | 2 | 181833.1772 | 8241797.221 | 181843.3822 | 8241797.981 | Descoberto | Núcleo Bandeirante | RAP.TAG.001 |  |  |  | VRP NB 02 | PEDROHCARDOSO | 2022-11-29 | TIAGOPORTES | 2025-03-19 |  | VRP.NBN.002 |  | PANC |  | 1048.08 | 181843.3822 | 8241797.981 | 0 |  | 0 | VRP.NBN.005 | 0 | CENTRO | NÚCLEO BANDEIRANTES | 3237.814 | 491413.837 | -47.9708 | -15.8825
1163 | 1163 | 0.052533 | 1 | 0.018186 | 0.032153 | 0.084686 | 1 | 962 | 1 | 1163 | 1 | 2 | D | 1 |  | 8 | PVC | 60 | 24.1338 | 132.5 | 1 |  | Desconhecido | 0 | 0 | 1972-11-18 | -10000 | -10000 | -10000 |  |  | 2013-10-11 | hugobrasilino | 2014-04-14 | {8EC526E0-6C6F-4E52-9E46-18C9016E360E} | 962 | 1 | 181799.6372 | 8241794.4009 | 181775.5872 | 8241792.3909 | Descoberto | Núcleo Bandeirante | RAP.TAG.001 |  |  |  | VRP NB 02 | PEDROHCARDOSO | 2022-11-29 | TIAGOPORTES | 2025-03-19 |  | VRP.NBN.002 |  | PANC |  | 1047.25 | 181775.5872 | 8241792.3909 | 0 |  | 0 | VRP.NBN.005 | 0 | CENTRO | NÚCLEO BANDEIRANTES | 3237.814 | 491413.837 | -47.9714 | -15.8826
1164 | 1164 | 0.11127 | 2 | 0.018186 | 0.064305 | 0.17558 | 1 | 963 | 1 | 1164 | 1 | 2 | D | 1 |  | 8 | PVC | 60 | 2.4409 | 132.5 | 1 |  | Desconhecido | 0 | 0 | 1972-11-18 | -10000 | -10000 | -10000 |  |  | 2013-10-11 | hugobrasilino | 2014-04-14 | {8EC526E0-6C6F-4E52-9E46-18C9016E360E} | 963 | 2 | 181775.5872 | 8241792.3909 | 181773.1572 | 8241792.1609 | Descoberto | Núcleo Bandeirante | RAP.TAG.001 |  |  |  | VRP NB 02 | PEDROHCARDOSO | 2022-11-29 | TIAGOPORTES | 2025-03-19 |  | VRP.NBN.002 |  | PANC |  | 1047.25 | 181773.1572 | 8241792.1609 | 0 |  | 0 | VRP.NBN.005 | 0 | CENTRO | NÚCLEO BANDEIRANTES | 3237.814 | 491413.837 | -47.9714 | -15.8826
1165 | 1165 | 0.087031 | 3 | 0.018186 | 0.096458 | 0.18349 | 1 | 964 | 1 | 1165 | 1 | 2 | D | 1 |  | 8 | PVC | 60 | 78.621 | 132.5 | 1 |  | Desconhecido | 0 | 0 | 1972-11-18 | -10000 | -10000 | -10000 |  |  | 2013-10-11 | hugobrasilino | 2014-04-14 | {8EC526E0-6C6F-4E52-9E46-18C9016E360E} | 964 | 3 | 181773.1572 | 8241792.1609 | 181694.9171 | 8241784.4309 | Descoberto | Núcleo Bandeirante | RAP.TAG.001 |  |  |  | VRP NB 02 | PEDROHCARDOSO | 2022-11-29 | TIAGOPORTES | 2025-03-19 |  | VRP.NBN.002 |  | PANC |  | 1046.53 | 181694.9171 | 8241784.4309 | 0 |  | 0 | VRP.NBN.005 | 0 | CENTRO | NÚCLEO BANDEIRANTES | 3237.814 | 491413.837 | -47.9722 | -15.8826
1166 | 1166 | 0.022987 | 0 | 0.018186 | 0 | 0.022987 | 1 | 965 | 1 | 1166 | 1 | 2 | D | 1 |  | 8 | PVC | 110 | 4.8617 | 132.5 | 1 |  | Desconhecido | 0 | 0 | 1972-11-18 | -10000 | -10000 | -10000 |  |  | 2013-10-11 | hugobrasilino | 2014-04-14 | {1F77A129-78F1-484D-BAAB-94AB89C33D03} | 965 | 1 | 181481.2468 | 8242148.6611 | 181476.6305 | 8242150.1862 | Descoberto | Núcleo Bandeirante | RAP.TAG.001 |  |  |  | VRP NB 02 | PEDROHCARDOSO | 2022-11-29 | TIAGOPORTES | 2025-03-19 |  | VRP.NBN.002 |  | PANC |  | 1030.89 | 181476.6305 | 8242150.1862 | 0 |  | 0 | VRP.NBN.005 | 0 | CENTRO | NÚCLEO BANDEIRANTES | 3237.814 | 491413.837 | -47.9742 | -15.8793
1167 | 1167 | 0 | 0 | 0.018186 | 0 | 0 | 1 | 966 | 1 | 1167 | 1 | 2 | D | 1 |  | 8 | PVC | 85 | 280.3181 | 132.5 | 1 |  | Desconhecido | 0 | 0 | 1972-11-18 | -10000 | -10000 | -10000 |  |  | 2013-10-11 | hugobrasilino | 2014-04-14 | {42A1456B-1115-4312-A6C0-6B969C57E76D} | 966 | 1 | 181507.9266 | 8242184.7152 | 181787.9647 | 8242172.1886 | Descoberto | Núcleo Bandeirante | RAP.TAG.001 |  |  |  | VRP NB 02 | PEDROHCARDOSO | 2022-11-29 | TIAGOPORTES | 2025-03-19 |  | VRP.NBN.002 |  | PANC |  | 1027.97 | 181507.9266 | 8242184.7152 | 0 |  | 0 | VRP.NBN.005 | 0 | CENTRO | NÚCLEO BANDEIRANTES | 3237.814 | 491413.837 | -47.9739 | -15.879
1168 | 1168 | 0 | 0 | 0.018186 | 0 | 0 | 1 | 969 | 1 | 1168 | 1 | 2 | D | 1 |  | 8 | PVC | 60 | 6.2189 | 132.5 | 1 |  | Desconhecido | 0 | 0 | 1972-11-18 | -10000 | -10000 | -10000 |  |  | 2013-10-11 | hugobrasilino | 2014-04-14 | {4AC03772-E5EA-4634-871C-C269554EEB1E} | 969 | 1 | 181103.0293 | 8241982.0325 | 181096.8166 | 8241982.3108 | Descoberto | Núcleo Bandeirante | RAP.TAG.001 |  |  |  | VRP NB 02 | PEDROHCARDOSO | 2022-11-29 | TIAGOPORTES | 2025-03-19 |  | VRP.NBN.002 |  | PANC |  | 1034.8101 | 181103.0293 | 8241982.0325 | 0 |  | 0 | VRP.NBN.005 | 0 | CENTRO | NÚCLEO BANDEIRANTES | 3237.814 | 491413.837 | -47.9777 | -15.8808
1169 | 1169 | 0.01675 | 0 | 0.018186 | 0 | 0.01675 | 1 | 969 | 1 | 1169 | 1 | 2 | D | 1 |  | 8 | PVC | 60 | 6.2189 | 132.5 | 1 |  | Desconhecido | 0 | 0 | 1972-11-18 | -10000 | -10000 | -10000 |  |  | 2013-10-11 | hugobrasilino | 2014-04-14 | {4AC03772-E5EA-4634-871C-C269554EEB1E} | 969 | 1 | 181103.0293 | 8241982.0325 | 181096.8166 | 8241982.3108 | Descoberto | Núcleo Bandeirante | RAP.TAG.001 |  |  |  | VRP NB 02 | PEDROHCARDOSO | 2022-11-29 | TIAGOPORTES | 2025-03-19 |  | VRP.NBN.002 |  | PANC |  | 1034.36 | 181096.8166 | 8241982.3108 | 0 |  | 0 | VRP.NBN.005 | 0 | CENTRO | NÚCLEO BANDEIRANTES | 3237.814 | 491413.837 | -47.9777 | -15.8808
1170 | 1170 | 0 | 0 | 0.018186 | 0 | 0 | 1 | 970 | 1 | 1170 | 1 | 2 | D | 1 |  | 8 | PVC | 110 | 2.6508 | 132.5 | 1 |  | Desconhecido | 0 | 0 | 1972-11-18 | -10000 | -10000 | -10000 | A |  | 2013-10-11 | hugobrasilino | 2014-04-14 | {BFEC7007-EB6A-4228-A84C-445F2F2F103A} | 970 | 1 | 181550.437 | 8241790.6508 | 181547.9336 | 8241791.5223 | Descoberto | Núcleo Bandeirante | RAP.TAG.001 |  |  |  | VRP NB 02 | PEDROHCARDOSO | 2022-11-29 | TIAGOPORTES | 2025-03-19 |  | VRP.NBN.002 |  | PANC |  | 1044.9 | 181550.437 | 8241790.6508 | 0 |  | 0 | VRP.NBN.005 | 0 | CENTRO | NÚCLEO BANDEIRANTES | 3237.814 | 491413.837 | -47.9735 | -15.8826
1171 | 1171 | 0 | 0 | 0.018186 | 0 | 0 | 1 | 970 | 1 | 1171 | 1 | 2 | D | 1 |  | 8 | PVC | 110 | 2.6508 | 132.5 | 1 |  | Desconhecido | 0 | 0 | 1972-11-18 | -10000 | -10000 | -10000 | A |  | 2013-10-11 | hugobrasilino | 2014-04-14 | {BFEC7007-EB6A-4228-A84C-445F2F2F103A} | 970 | 1 | 181550.437 | 8241790.6508 | 181547.9336 | 8241791.5223 | Descoberto | Núcleo Bandeirante | RAP.TAG.001 |  |  |  | VRP NB 02 | PEDROHCARDOSO | 2022-11-29 | TIAGOPORTES | 2025-03-19 |  | VRP.NBN.002 |  | PANC |  | 1044.9 | 181547.9336 | 8241791.5223 | 0 |  | 0 | VRP.NBN.005 | 0 | CENTRO | NÚCLEO BANDEIRANTES | 3237.814 | 491413.837 | -47.9735 | -15.8826
1172 | 1172 | 0.018744 | 0 | 0.018186 | 0 | 0.018744 | 1 | 971 | 1 | 1172 | 1 | 2 | D | 1 |  | 8 | PVC | 85 | 25.6169 | 132.5 | 1 |  | Desconhecido | 0 | 0 | 1972-11-18 | -10000 | -10000 | -10000 |  |  | 2013-10-11 | hugobrasilino | 2014-04-14 | {22978A96-A350-4D9B-993F-312670C1F1A3} | 971 | 1 | 181443.857 | 8241737.4007 | 181435.9122 | 8241761.7545 | Descoberto | Núcleo Bandeirante | RAP.TAG.001 |  |  |  | VRP NB 02 | PEDROHCARDOSO | 2022-11-29 | TIAGOPORTES | 2025-03-19 |  | VRP.NBN.002 |  | PANC |  | 1049.4 | 181435.9122 | 8241761.7545 | 0 |  | 0 | VRP.NBN.005 | 0 | CENTRO | NÚCLEO BANDEIRANTES | 3237.814 | 491413.837 | -47.9746 | -15.8828
1173 | 1173 | 0 | 0 | 0.018186 | 0 | 0 | 1 | 973 | 1 | 1173 | 1 | 2 | D | 1 |  | 8 | PEAD | 32 | 47.0301 | 135 | 1 |  | Desconhecido | 0 | 0 | 1972-11-18 | -10000 | -10000 | -10000 |  |  | 2016-03-09 | gabrielaasantana | 2023-03-16 | {DE876C25-BA7A-4665-8964-7309C4F96E7E} | 973 | 1 | 181805.877 | 8242182.4112 | 181805.827 | 8242229.4413 | Descoberto | Núcleo Bandeirante | RAP.TAG.001 |  |  |  | VRP NB 02 | PEDROHCARDOSO | 2022-11-29 | TIAGOPORTES | 2025-03-19 |  | VRP.NBN.002 |  | PANC |  | 1024.9 | 181805.877 | 8242182.4112 | 0 |  | 0 | VRP.NBN.005 | 0 | CENTRO | NÚCLEO BANDEIRANTES | 3237.814 | 491413.837 | -47.9711 | -15.8791
1174 | 1174 | 0 | 0 | 0.018186 | 0 | 0 | 1 | 973 | 1 | 1174 | 1 | 2 | D | 1 |  | 8 | PEAD | 32 | 47.0301 | 135 | 1 |  | Desconhecido | 0 | 0 | 1972-11-18 | -10000 | -10000 | -10000 |  |  | 2016-03-09 | gabrielaasantana | 2023-03-16 | {DE876C25-BA7A-4665-8964-7309C4F96E7E} | 973 | 1 | 181805.877 | 8242182.4112 | 181805.827 | 8242229.4413 | Descoberto | Núcleo Bandeirante | RAP.TAG.001 |  |  |  | VRP NB 02 | PEDROHCARDOSO | 2022-11-29 | TIAGOPORTES | 2025-03-19 |  | VRP.NBN.002 |  | PANC |  | 1023.96 | 181805.827 | 8242229.4413 | 0 |  | 0 | VRP.NBN.005 | 0 | CENTRO | NÚCLEO BANDEIRANTES | 3237.814 | 491413.837 | -47.9711 | -15.8786
1175 | 1175 | 0.0066551 | 0 | 0.018186 | 0 | 0.0066551 | 1 | 975 | 1 | 1175 | 1 | 2 | D | 1 |  | 8 | FF | 150 | 67.4561 | 125 | 1 |  | Desconhecido | 0 | 0 | 1972-11-18 | -10000 | -10000 | -10000 |  |  | 2013-10-11 | hugobrasilino | 2014-04-14 | {DE016741-A11E-4259-BA3C-3C5B003BFC5E} | 975 | 1 | 181572.1472 | 8241931.2804 | 181568.9569 | 8241998.661 | Descoberto | Núcleo Bandeirante | RAP.TAG.001 |  |  |  | VRP NB 02 | PEDROHCARDOSO | 2022-11-29 | TIAGOPORTES | 2025-03-19 |  | VRP.NBN.002 |  | PANC |  | 1031.85 | 181568.9569 | 8241998.661 | 0 |  | 0 | VRP.NBN.005 | 0 | CENTRO | NÚCLEO BANDEIRANTES | 3237.814 | 491413.837 | -47.9733 | -15.8807
1176 | 1176 | 0.003858 | 0 | 0.018186 | 0 | 0.003858 | 1 | 976 | 1 | 1176 | 1 | 2 | D | 1 |  | 8 | PVC | 110 | 28.8636 | 132.5 | 1 |  | Desconhecido | 0 | 0 | 1972-11-18 | -10000 | -10000 | -10000 |  |  | 2014-07-18 | MarcosOSantos | 2014-07-18 | {5CB58F3F-EB6A-4850-8CE2-D477D9A66D96} | 976 | 1 | 181553.387 | 8241798.8308 | 181562.787 | 8241826.1209 | Descoberto | Núcleo Bandeirante | RAP.TAG.001 |  |  |  | VRP NB 02 | PEDROHCARDOSO | 2022-11-29 | TIAGOPORTES | 2025-03-19 |  | VRP.NBN.002 |  | PANC |  | 1041.77 | 181562.787 | 8241826.1209 | 0 |  | 0 | VRP.NBN.005 | 0 | CENTRO | NÚCLEO BANDEIRANTES | 3237.814 | 491413.837 | -47.9734 | -15.8823
1177 | 1177 | 0 | 0 | 0.018186 | 0 | 0 | 1 | 978 | 1 | 1177 | 1 | 2 | D | 1 |  | 8 | PVC | 85 | 8.5501 | 132.5 | 1 |  | Desconhecido | 0 | 0 | 1972-11-18 | -10000 | -10000 | -10000 |  |  | 2013-10-11 | hugobrasilino | 2014-04-14 | {80068EE7-FE22-43A0-B700-659A519DCD69} | 978 | 1 | 181603.9771 | 8241800.9109 | 181604.0271 | 8241809.4609 | Descoberto | Núcleo Bandeirante | RAP.TAG.001 |  |  |  | VRP NB 02 | PEDROHCARDOSO | 2022-11-29 | TIAGOPORTES | 2025-03-19 |  | VRP.NBN.002 |  | PANC |  | 1043.8199 | 181603.9771 | 8241800.9109 | 0 |  | 0 | VRP.NBN.005 | 0 | CENTRO | NÚCLEO BANDEIRANTES | 3237.814 | 491413.837 | -47.973 | -15.8825
1178 | 1178 | 0.025206 | 0 | 0.018186 | 0 | 0.025206 | 1 | 978 | 1 | 1178 | 1 | 2 | D | 1 |  | 8 | PVC | 85 | 8.5501 | 132.5 | 1 |  | Desconhecido | 0 | 0 | 1972-11-18 | -10000 | -10000 | -10000 |  |  | 2013-10-11 | hugobrasilino | 2014-04-14 | {80068EE7-FE22-43A0-B700-659A519DCD69} | 978 | 1 | 181603.9771 | 8241800.9109 | 181604.0271 | 8241809.4609 | Descoberto | Núcleo Bandeirante | RAP.TAG.001 |  |  |  | VRP NB 02 | PEDROHCARDOSO | 2022-11-29 | TIAGOPORTES | 2025-03-19 |  | VRP.NBN.002 |  | PANC |  | 1043.8199 | 181604.0271 | 8241809.4609 | 0 |  | 0 | VRP.NBN.005 | 0 | CENTRO | NÚCLEO BANDEIRANTES | 3237.814 | 491413.837 | -47.973 | -15.8824
1179 | 1179 | 0.032472 | 2 | 0.018186 | 0.064305 | 0.096777 | 1 | 979 | 1 | 1179 | 1 | 2 | D | 1 |  | 8 | PVC | 85 | 185.4578 | 132.5 | 1 |  | Desconhecido | 0 | 0 | 1972-11-18 | -10000 | -10000 | -10000 |  |  | 2014-08-21 | HeitorCurvo | 2014-08-21 | {B9C2064D-4977-40C6-B7DC-571F754B7AB2} | 979 | 1 | 181843.4972 | 8241849.921 | 181662.2064 | 8241810.8284 | Descoberto | Núcleo Bandeirante | RAP.TAG.001 |  |  |  | VRP NB 02 | PEDROHCARDOSO | 2022-11-29 | TIAGOPORTES | 2025-03-19 |  | VRP.NBN.002 |  | PANC |  | 1044.67 | 181843.4972 | 8241849.921 | 0 |  | 0 | VRP.NBN.005 | 0 | CENTRO | NÚCLEO BANDEIRANTES | 3237.814 | 491413.837 | -47.9708 | -15.8821
1180 | 1180 | 0.094682 | 0 | 0.018186 | 0 | 0.094682 | 1 | 979 | 1 | 1180 | 1 | 2 | D | 1 |  | 8 | PVC | 85 | 185.4578 | 132.5 | 1 |  | Desconhecido | 0 | 0 | 1972-11-18 | -10000 | -10000 | -10000 |  |  | 2014-08-21 | HeitorCurvo | 2014-08-21 | {B9C2064D-4977-40C6-B7DC-571F754B7AB2} | 979 | 1 | 181843.4972 | 8241849.921 | 181662.2064 | 8241810.8284 | Descoberto | Núcleo Bandeirante | RAP.TAG.001 |  |  |  | VRP NB 02 | PEDROHCARDOSO | 2022-11-29 | TIAGOPORTES | 2025-03-19 |  | VRP.NBN.002 |  | PANC |  | 1043.61 | 181662.2064 | 8241810.8284 | 0 |  | 0 | VRP.NBN.005 | 0 | CENTRO | NÚCLEO BANDEIRANTES | 3237.814 | 491413.837 | -47.9725 | -15.8824
1181 | 1181 | 0.0096772 | 0 | 0.018186 | 0 | 0.0096772 | 1 | 981 | 1 | 1181 | 1 | 2 | D | 1 |  | 8 | PVC | 60 | 24.12 | 132.5 | 1 |  | Desconhecido | 0 | 0 | 1972-11-18 | -10000 | -10000 | -10000 |  |  | 2013-10-11 | hugobrasilino | 2014-04-14 | {C84CC552-C561-49E8-8C5A-1B425EDABB98} | 981 | 1 | 181838.1973 | 8241748.1009 | 181838.1973 | 8241723.9809 | Descoberto | Núcleo Bandeirante | RAP.TAG.001 |  |  |  | VRP NB 02 | PEDROHCARDOSO | 2022-11-29 | TIAGOPORTES | 2025-03-19 |  | VRP.NBN.002 |  | PANC |  | 1050.87 | 181838.1973 | 8241748.1009 | 0 |  | 0 | VRP.NBN.005 | 0 | CENTRO | NÚCLEO BANDEIRANTES | 3237.814 | 491413.837 | -47.9708 | -15.883
1182 | 1182 | 0.060859 | 0 | 0.018186 | 0 | 0.060859 | 1 | 983 | 1 | 1182 | 1 | 2 | D | 1 |  | 8 | PVC | 60 | 34.1983 | 132.5 | 1 |  | Desconhecido | 0 | 0 | 1972-11-18 | -10000 | -10000 | -10000 |  |  | 2013-10-11 | hugobrasilino | 2014-04-14 | {23ED46F2-00B1-4A2A-AC5D-D3E2E5BE68C6} | 983 | 1 | 181799.6672 | 8241752.7709 | 181833.8472 | 8241753.8909 | Descoberto | Núcleo Bandeirante | RAP.TAG.001 |  |  |  | VRP NB 02 | PEDROHCARDOSO | 2022-11-29 | TIAGOPORTES | 2025-03-19 |  | VRP.NBN.002 |  | PANC |  | 1050 | 181799.6672 | 8241752.7709 | 0 |  | 0 | VRP.NBN.005 | 0 | CENTRO | NÚCLEO BANDEIRANTES | 3237.814 | 491413.837 | -47.9712 | -15.8829
1183 | 1183 | 0 | 0 | 0.018186 | 0 | 0 | 1 | 984 | 1 | 1183 | 1 | 2 | D | 1 |  | 8 | PVC | 85 | 32.8937 | 132.5 | 1 |  | Desconhecido | 0 | 0 | 1972-11-18 | -10000 | -10000 | -10000 |  |  | 2013-10-11 | hugobrasilino | 2014-04-14 | {46BDB4CB-4A7F-4AD7-B207-E1BADE3D1753} | 984 | 1 | 181799.6372 | 8241794.4009 | 181799.6609 | 8241761.5072 | Descoberto | Núcleo Bandeirante | RAP.TAG.001 |  |  |  | VRP NB 02 | PEDROHCARDOSO | 2022-11-29 | TIAGOPORTES | 2025-03-19 |  | VRP.NBN.002 |  | PANC |  | 1049.65 | 181799.6609 | 8241761.5072 | 0 |  | 0 | VRP.NBN.005 | 0 | CENTRO | NÚCLEO BANDEIRANTES | 3237.814 | 491413.837 | -47.9712 | -15.8829
1184 | 1184 | 0.020448 | 0 | 0.018186 | 0 | 0.020448 | 1 | 987 | 1 | 1184 | 1 | 2 | D | 1 |  | 8 | PVC | 85 | 164.2048 | 132.5 | 1 |  | Desconhecido | 0 | 0 | 1972-11-18 | -10000 | -10000 | -10000 |  |  | 2013-10-11 | hugobrasilino | 2014-04-14 | {F9899A9E-DB99-4662-A0F1-D22D0BB4DD6A} | 987 | 1 | 181508.437 | 8241827.7408 | 181450.0669 | 8241981.2209 | Descoberto | Núcleo Bandeirante | RAP.TAG.001 |  |  |  | VRP NB 02 | PEDROHCARDOSO | 2022-11-29 | TIAGOPORTES | 2025-03-19 |  | VRP.NBN.002 |  | PANC |  | 1042.14 | 181508.437 | 8241827.7408 | 0 |  | 0 | VRP.NBN.005 | 0 | CENTRO | NÚCLEO BANDEIRANTES | 3237.814 | 491413.837 | -47.9739 | -15.8822
1185 | 1185 | 0.0097736 | 0 | 0.018186 | 0 | 0.0097736 | 1 | 987 | 1 | 1185 | 1 | 2 | D | 1 |  | 8 | PVC | 85 | 164.2048 | 132.5 | 1 |  | Desconhecido | 0 | 0 | 1972-11-18 | -10000 | -10000 | -10000 |  |  | 2013-10-11 | hugobrasilino | 2014-04-14 | {F9899A9E-DB99-4662-A0F1-D22D0BB4DD6A} | 987 | 1 | 181508.437 | 8241827.7408 | 181450.0669 | 8241981.2209 | Descoberto | Núcleo Bandeirante | RAP.TAG.001 |  |  |  | VRP NB 02 | PEDROHCARDOSO | 2022-11-29 | TIAGOPORTES | 2025-03-19 |  | VRP.NBN.002 |  | PANC |  | 1035.63 | 181450.0669 | 8241981.2209 | 0 |  | 0 | VRP.NBN.005 | 0 | CENTRO | NÚCLEO BANDEIRANTES | 3237.814 | 491413.837 | -47.9744 | -15.8808
1186 | 1186 | 0.0054012 | 0 | 0.018186 | 0 | 0.0054012 | 1 | 988 | 1 | 1186 | 1 | 2 | D | 1 |  | 8 | PVC | 85 | 18.7514 | 132.5 | 1 |  | Desconhecido | 0 | 0 | 1972-11-18 | -10000 | -10000 | -10000 |  |  | 2013-10-11 | hugobrasilino | 2014-04-14 | {091711AC-B5BE-4A5F-ADE2-D62D2D611B26} | 988 | 1 | 181521.067 | 8241813.8808 | 181508.437 | 8241827.7408 | Descoberto | Núcleo Bandeirante | RAP.TAG.001 |  |  |  | VRP NB 02 | PEDROHCARDOSO | 2022-11-29 | TIAGOPORTES | 2025-03-19 |  | VRP.NBN.002 |  | PANC |  | 1042.99 | 181521.067 | 8241813.8808 | 0 |  | 0 | VRP.NBN.005 | 0 | CENTRO | NÚCLEO BANDEIRANTES | 3237.814 | 491413.837 | -47.9738 | -15.8824
1187 | 1187 | 0 | 0 | 0.018186 | 0 | 0 | 1 | 990 | 1 | 1187 | 1 | 2 | D | 1 |  | 8 | PVC | 110 | 7.4219 | 132.5 | 1 |  | Desconhecido | 0 | 0 | 1972-11-18 | -10000 | -10000 | -10000 |  |  | 2013-10-11 | hugobrasilino | 2014-04-14 | {FA6A056E-24E3-4AF9-89FE-0728CFBFC913} | 990 | 1 | 181512.677 | 8241798.1008 | 181519.717 | 8241800.4508 | Descoberto | Núcleo Bandeirante | RAP.TAG.001 |  |  |  | VRP NB 02 | PEDROHCARDOSO | 2022-11-29 | TIAGOPORTES | 2025-03-19 |  | VRP.NBN.002 |  | PANC |  | 1044.22 | 181519.717 | 8241800.4508 | 0 |  | 0 | VRP.NBN.005 | 0 | CENTRO | NÚCLEO BANDEIRANTES | 3237.814 | 491413.837 | -47.9738 | -15.8825
1188 | 1188 | 0.017618 | 0 | 0.018186 | 0 | 0.017618 | 1 | 991 | 1 | 1188 | 1 | 2 | D | 1 |  | 8 | PVC | 110 | 84.0127 | 132.5 | 1 |  | Desconhecido | 0 | 0 | 1972-11-18 | -10000 | -10000 | -10000 |  |  | 2013-10-11 | hugobrasilino | 2014-04-14 | {A72CEF23-17F3-48E4-A41D-D4926DB16E01} | 991 | 1 | 181432.8969 | 8241771.7708 | 181512.677 | 8241798.1008 | Descoberto | Núcleo Bandeirante | RAP.TAG.001 |  |  |  | VRP NB 02 | PEDROHCARDOSO | 2022-11-29 | TIAGOPORTES | 2025-03-19 |  | VRP.NBN.002 |  | PANC |  | 1048.55 | 181432.8969 | 8241771.7708 | 0 |  | 0 | VRP.NBN.005 | 0 | CENTRO | NÚCLEO BANDEIRANTES | 3237.814 | 491413.837 | -47.9746 | -15.8827
1189 | 1189 | 0.028453 | 1 | 0.018186 | 0.032153 | 0.060606 | 1 | 992 | 1 | 1189 | 1 | 2 | D | 1 |  | 8 | PVC | 60 | 69.8177 | 132.5 | 1 |  | Desconhecido | 0 | 0 | 1972-11-18 | -10000 | -10000 | -10000 |  |  | 2013-10-11 | hugobrasilino | 2014-04-14 | {33C62890-13AA-4722-8636-4A58B932F356} | 992 | 1 | 181443.857 | 8241737.4007 | 181510.997 | 8241756.5508 | Descoberto | Núcleo Bandeirante | RAP.TAG.001 |  |  |  | VRP NB 02 | PEDROHCARDOSO | 2022-11-29 | TIAGOPORTES | 2025-03-19 |  | VRP.NBN.002 |  | PANC |  | 1049.25 | 181510.997 | 8241756.5508 | 0 |  | 0 | VRP.NBN.005 | 0 | CENTRO | NÚCLEO BANDEIRANTES | 3237.814 | 491413.837 | -47.9739 | -15.8829
1190 | 1190 | 0.0052405 | 0 | 0.018186 | 0 | 0.0052405 | 1 | 993 | 1 | 1190 | 1 | 2 | D | 1 |  | 8 | PVC | 60 | 24.4166 | 132.5 | 1 |  | Desconhecido | 0 | 0 | 1972-11-18 | -10000 | -10000 | -10000 |  |  | 2013-10-11 | hugobrasilino | 2014-04-14 | {E6173620-393F-4EF1-A2DA-15F676518D92} | 993 | 1 | 181364.5469 | 8241719.8007 | 181388.6269 | 8241715.7607 | Descoberto | Núcleo Bandeirante | RAP.TAG.001 |  |  |  | VRP NB 02 | PEDROHCARDOSO | 2022-11-29 | TIAGOPORTES | 2025-03-19 |  | VRP.NBN.002 |  | PANC |  | 1051.9301 | 181364.5469 | 8241719.8007 | 0 |  | 0 | VRP.NBN.005 | 0 | CENTRO | NÚCLEO BANDEIRANTES | 3237.814 | 491413.837 | -47.9753 | -15.8832
1191 | 1191 | 0.024691 | 0 | 0.018186 | 0 | 0.024691 | 1 | 993 | 1 | 1191 | 1 | 2 | D | 1 |  | 8 | PVC | 60 | 24.4166 | 132.5 | 1 |  | Desconhecido | 0 | 0 | 1972-11-18 | -10000 | -10000 | -10000 |  |  | 2013-10-11 | hugobrasilino | 2014-04-14 | {E6173620-393F-4EF1-A2DA-15F676518D92} | 993 | 1 | 181364.5469 | 8241719.8007 | 181388.6269 | 8241715.7607 | Descoberto | Núcleo Bandeirante | RAP.TAG.001 |  |  |  | VRP NB 02 | PEDROHCARDOSO | 2022-11-29 | TIAGOPORTES | 2025-03-19 |  | VRP.NBN.002 |  | PANC |  | 1051.98 | 181388.6269 | 8241715.7607 | 0 |  | 0 | VRP.NBN.005 | 0 | CENTRO | NÚCLEO BANDEIRANTES | 3237.814 | 491413.837 | -47.975 | -15.8832
1192 | 1192 | 0.0092271 | 0 | 0.018186 | 0 | 0.0092271 | 1 | 995 | 1 | 1192 | 1 | 2 | D | 1 |  | 8 | PVC | 60 | 18.6713 | 132.5 | 1 |  | Desconhecido | 0 | 0 | 1972-11-18 | -10000 | -10000 | -10000 |  |  | 2013-10-11 | hugobrasilino | 2014-04-14 | {16BC36F8-E587-4787-B692-07EDA31BE4C8} | 995 | 1 | 181347.8769 | 8241728.2107 | 181364.5469 | 8241719.8007 | Descoberto | Núcleo Bandeirante | RAP.TAG.001 |  |  |  | VRP NB 02 | PEDROHCARDOSO | 2022-11-29 | TIAGOPORTES | 2025-03-19 |  | VRP.NBN.002 |  | PANC |  | 1051.36 | 181347.8769 | 8241728.2107 | 0 |  | 0 | VRP.NBN.005 | 0 | CENTRO | NÚCLEO BANDEIRANTES | 3237.814 | 491413.837 | -47.9754 | -15.8831
1193 | 1193 | 0 | 0 | 0.018186 | 0 | 0 | 1 | 996 | 1 | 1193 | 1 | 2 | D | 1 |  | 8 | PVC | 60 | 25.9328 | 132.5 | 1 |  | Desconhecido | 0 | 0 | 1972-11-18 | -10000 | -10000 | -10000 |  |  | 2013-10-11 | hugobrasilino | 2014-04-14 | {7784BC54-4E27-4460-81DE-87A347511526} | 996 | 1 | 181327.8869 | 8241744.7307 | 181347.8769 | 8241728.2107 | Descoberto | Núcleo Bandeirante | RAP.TAG.001 |  |  |  | VRP NB 02 | PEDROHCARDOSO | 2022-11-29 | TIAGOPORTES | 2025-03-19 |  | VRP.NBN.002 |  | PANC |  | 1050.2 | 181327.8869 | 8241744.7307 | 0 |  | 0 | VRP.NBN.005 | 0 | CENTRO | NÚCLEO BANDEIRANTES | 3237.814 | 491413.837 | -47.9756 | -15.883
1194 | 1194 | 0.050862 | 0 | 0.018186 | 0 | 0.050862 | 1 | 997 | 1 | 1194 | 1 | 2 | D | 1 |  | 8 | PVC | 110 | 61.6174 | 132.5 | 1 |  | Desconhecido | 0 | 0 | 1972-11-18 | -10000 | -10000 | -10000 |  |  | 2014-07-18 | MarcosOSantos | 2014-07-18 | {759D8353-49A7-403A-9C7A-BA98BB0581AE} | 997 | 1 | 181374.5069 | 8241752.0907 | 181432.8969 | 8241771.7708 | Descoberto | Núcleo Bandeirante | RAP.TAG.001 |  |  |  | VRP NB 02 | PEDROHCARDOSO | 2022-11-29 | TIAGOPORTES | 2025-03-19 |  | VRP.NBN.002 |  | PANC |  | 1050.08 | 181374.5069 | 8241752.0907 | 0 |  | 0 | VRP.NBN.005 | 0 | CENTRO | NÚCLEO BANDEIRANTES | 3237.814 | 491413.837 | -47.9752 | -15.8829
1195 | 1195 | 0.027103 | 0 | 0.018186 | 0 | 0.027103 | 1 | 999 | 1 | 1195 | 1 | 2 | D | 1 |  | 8 | PVC | 60 | 22.5867 | 132.5 | 1 |  | Desconhecido | 0 | 0 | 1972-11-18 | -10000 | -10000 | -10000 |  |  | 2013-10-11 | hugobrasilino | 2014-04-14 | {5CA5BEDA-E22B-4BA8-AC0A-9BFF880A176B} | 999 | 1 | 181342.0969 | 8241759.6907 | 181344.9169 | 8241782.1007 | Descoberto | Núcleo Bandeirante | RAP.TAG.001 |  |  |  | VRP NB 02 | PEDROHCARDOSO | 2022-11-29 | TIAGOPORTES | 2025-03-19 |  | VRP.NBN.002 |  | PANC |  | 1049.8199 | 181342.0969 | 8241759.6907 | 0 |  | 0 | VRP.NBN.005 | 0 | CENTRO | NÚCLEO BANDEIRANTES | 3237.814 | 491413.837 | -47.9755 | -15.8828
1196 | 1196 | 0 | 1 | 0.018186 | 0.032153 | 0.032153 | 1 | 1002 | 1 | 1196 | 1 | 2 | D | 1 |  | 8 | PVC | 110 | 14.7695 | 132.5 | 1 |  | Desconhecido | 0 | 0 | 1972-11-18 | -10000 | -10000 | -10000 |  |  | 2013-10-11 | hugobrasilino | 2014-04-14 | {EC04252D-C978-4727-81BD-0831DD47F5C4} | 1002 | 1 | 181427.8969 | 8241965.0409 | 181432.3569 | 8241979.1209 | Descoberto | Núcleo Bandeirante | RAP.TAG.001 |  |  |  | VRP NB 02 | PEDROHCARDOSO | 2022-11-29 | TIAGOPORTES | 2025-03-19 |  | VRP.NBN.002 |  | PANC |  | 1036.64 | 181427.8969 | 8241965.0409 | 0 |  | 0 | VRP.NBN.005 | 0 | CENTRO | NÚCLEO BANDEIRANTES | 3237.814 | 491413.837 | -47.9746 | -15.881
1197 | 1197 | 0.0071373 | 0 | 0.018186 | 0 | 0.0071373 | 1 | 1003 | 1 | 1197 | 1 | 2 | D | 1 |  | 8 | PVC | 60 | 21.7894 | 132.5 | 1 |  | Desconhecido | 0 | 0 | 1972-11-18 | -10000 | -10000 | -10000 |  |  | 2013-10-11 | hugobrasilino | 2014-04-14 | {3230F5E4-1A13-44E3-BC75-B7DE6DF02FC6} | 1003 | 1 | 181367.9168 | 8241994.1509 | 181384.9568 | 8241980.5709 | Descoberto | Núcleo Bandeirante | RAP.TAG.001 |  |  |  | VRP NB 02 | PEDROHCARDOSO | 2022-11-29 | TIAGOPORTES | 2025-03-19 |  | VRP.NBN.002 |  | PANC |  | 1036.42 | 181367.9168 | 8241994.1509 | 0 |  | 0 | VRP.NBN.005 | 0 | CENTRO | NÚCLEO BANDEIRANTES | 3237.814 | 491413.837 | -47.9752 | -15.8807
1198 | 1198 | 0.025045 | 1 | 0.018186 | 0.032153 | 0.057198 | 1 | 1003 | 1 | 1198 | 1 | 2 | D | 1 |  | 8 | PVC | 60 | 21.7894 | 132.5 | 1 |  | Desconhecido | 0 | 0 | 1972-11-18 | -10000 | -10000 | -10000 |  |  | 2013-10-11 | hugobrasilino | 2014-04-14 | {3230F5E4-1A13-44E3-BC75-B7DE6DF02FC6} | 1003 | 1 | 181367.9168 | 8241994.1509 | 181384.9568 | 8241980.5709 | Descoberto | Núcleo Bandeirante | RAP.TAG.001 |  |  |  | VRP NB 02 | PEDROHCARDOSO | 2022-11-29 | TIAGOPORTES | 2025-03-19 |  | VRP.NBN.002 |  | PANC |  | 1036.49 | 181384.9568 | 8241980.5709 | 0 |  | 0 | VRP.NBN.005 | 0 | CENTRO | NÚCLEO BANDEIRANTES | 3237.814 | 491413.837 | -47.975 | -15.8808
1199 | 1199 | 0 | 0 | 0.018186 | 0 | 0 | 1 | 1004 | 1 | 1199 | 1 | 2 | D | 1 |  | 8 | PVC | 85 | 14.4302 | 132.5 | 1 |  | Desconhecido | 0 | 0 | 1972-11-18 | -10000 | -10000 | -10000 |  |  | 2013-10-11 | hugobrasilino | 2014-04-14 | {1872D024-A5A1-413F-AE24-A462C32A8674} | 1004 | 1 | 181450.0669 | 8241981.2209 | 181454.9969 | 8241994.7828 | Descoberto | Núcleo Bandeirante | RAP.TAG.001 |  |  |  | VRP NB 02 | PEDROHCARDOSO | 2022-11-29 | TIAGOPORTES | 2025-03-19 |  | VRP.NBN.002 |  | PANC |  | 1035.12 | 181454.9969 | 8241994.7828 | 0 |  | 0 | VRP.NBN.005 | 0 | CENTRO | NÚCLEO BANDEIRANTES | 3237.814 | 491413.837 | -47.9744 | -15.8807
1200 | 1200 | 0.15614 | 0 | 0.018186 | 0 | 0.15614 | 1 | 1005 | 1 | 1200 | 1 | 2 | D | 1 |  | 8 | PVC | 60 | 34.9799 | 132.5 | 1 |  | Desconhecido | 0 | 0 | 1972-11-18 | -10000 | -10000 | -10000 |  |  | 2013-10-11 | hugobrasilino | 2014-04-14 | {35EF7C3A-519A-4437-9DEE-799550F200FA} | 1005 | 1 | 181531.0569 | 8241931.2609 | 181566.0368 | 8241931.2809 | Descoberto | Núcleo Bandeirante | RAP.TAG.001 |  |  |  | VRP NB 02 | PEDROHCARDOSO | 2022-11-29 | TIAGOPORTES | 2025-03-19 |  | VRP.NBN.002 |  | PANC |  | 1034.5601 | 181531.0569 | 8241931.2609 | 0 |  | 0 | VRP.NBN.005 | 0 | CENTRO | NÚCLEO BANDEIRANTES | 3237.814 | 491413.837 | -47.9737 | -15.8813
1201 | 1201 | 0 | 0 | 0.018186 | 0 | 0 | 1 | 1005 | 1 | 1201 | 1 | 2 | D | 1 |  | 8 | PVC | 60 | 34.9799 | 132.5 | 1 |  | Desconhecido | 0 | 0 | 1972-11-18 | -10000 | -10000 | -10000 |  |  | 2013-10-11 | hugobrasilino | 2014-04-14 | {35EF7C3A-519A-4437-9DEE-799550F200FA} | 1005 | 1 | 181531.0569 | 8241931.2609 | 181566.0368 | 8241931.2809 | Descoberto | Núcleo Bandeirante | RAP.TAG.001 |  |  |  | VRP NB 02 | PEDROHCARDOSO | 2022-11-29 | TIAGOPORTES | 2025-03-19 |  | VRP.NBN.002 |  | PANC |  | 1034.16 | 181566.0368 | 8241931.2809 | 0 |  | 0 | VRP.NBN.005 | 0 | CENTRO | NÚCLEO BANDEIRANTES | 3237.814 | 491413.837 | -47.9734 | -15.8813
1202 | 1202 | 0.013825 | 0 | 0.018186 | 0 | 0.013825 | 1 | 1006 | 1 | 1202 | 1 | 2 | D | 1 |  | 8 | PVC | 85 | 31.1145 | 132.5 | 1 |  | Desconhecido | 0 | 0 | 1972-11-18 | -10000 | -10000 | -10000 |  |  | 2013-10-11 | hugobrasilino | 2014-04-14 | {E2F204E3-4AD8-46C6-99AC-4C55561A5E4B} | 1006 | 1 | 181604.0271 | 8241809.4609 | 181575.1589 | 8241821.0687 | Descoberto | Núcleo Bandeirante | RAP.TAG.001 |  |  |  | VRP NB 02 | PEDROHCARDOSO | 2022-11-29 | TIAGOPORTES | 2025-03-19 |  | VRP.NBN.002 |  | PANC |  | 1041.77 | 181575.1589 | 8241821.0687 | 0 |  | 0 | VRP.NBN.005 | 0 | CENTRO | NÚCLEO BANDEIRANTES | 3237.814 | 491413.837 | -47.9733 | -15.8823
1203 | 1203 | 0.007716 | 0 | 0.018186 | 0 | 0.007716 | 1 | 1007 | 1 | 1203 | 1 | 2 | D | 1 |  | 8 | PVC | 60 | 62.6892 | 132.5 | 1 |  | Desconhecido | 0 | 0 | 1972-11-18 | -10000 | -10000 | -10000 |  |  | 2013-10-11 | hugobrasilino | 2014-04-14 | {C54CDF3D-D707-4BDF-8018-4182AB4FD217} | 1007 | 1 | 181266.8668 | 8241716.7205 | 181323.8228 | 8241742.9112 | Descoberto | Núcleo Bandeirante | RAP.TAG.001 |  |  |  | VRP NB 02 | PEDROHCARDOSO | 2022-11-29 | TIAGOPORTES | 2025-03-19 |  | VRP.NBN.002 |  | PANC |  | 1050.2 | 181323.8228 | 8241742.9112 | 0 |  | 0 | VRP.NBN.005 | 0 | CENTRO | NÚCLEO BANDEIRANTES | 3237.814 | 491413.837 | -47.9756 | -15.883
1204 | 1204 | 0.0062372 | 0 | 0.018186 | 0 | 0.0062372 | 1 | 1008 | 1 | 1204 | 1 | 2 | D | 1 |  | 8 | PVC | 60 | 42.8407 | 132.5 | 1 |  | Desconhecido | 0 | 0 | 1972-11-18 | -10000 | -10000 | -10000 |  |  | 2013-10-11 | hugobrasilino | 2014-04-14 | {BCBC12C9-AD60-4A36-A0C5-BF11B34F6069} | 1008 | 1 | 181384.9568 | 8241980.5709 | 181367.8985 | 8241941.2728 | Descoberto | Núcleo Bandeirante | RAP.TAG.001 |  |  |  | VRP NB 02 | PEDROHCARDOSO | 2022-11-29 | TIAGOPORTES | 2025-03-19 |  | VRP.NBN.002 |  | PANC |  | 1038.22 | 181367.8985 | 8241941.2728 | 0 |  | 0 | VRP.NBN.005 | 0 | CENTRO | NÚCLEO BANDEIRANTES | 3237.814 | 491413.837 | -47.9752 | -15.8812
1205 | 1205 | 0.099119 | 0 | 0.018186 | 0 | 0.099119 | 1 | 1009 | 1 | 1205 | 1 | 2 | D | 1 |  | 8 | PVC | 110 | 132.1477 | 132.5 | 1 |  | Desconhecido | 0 | 0 | 1972-11-18 | -10000 | -10000 | -10000 |  |  | 2013-10-11 | hugobrasilino | 2014-04-14 | {8C436E0D-86A9-4990-94D3-297DB53C3B9C} | 1009 | 1 | 181392.1469 | 8241837.8208 | 181427.8969 | 8241965.0409 | Descoberto | Núcleo Bandeirante | RAP.TAG.001 |  |  |  | VRP NB 02 | PEDROHCARDOSO | 2022-11-29 | TIAGOPORTES | 2025-03-19 |  | VRP.NBN.002 |  | PANC |  | 1043.72 | 181392.1469 | 8241837.8208 | 0 |  | 0 | VRP.NBN.005 | 0 | CENTRO | NÚCLEO BANDEIRANTES | 3237.814 | 491413.837 | -47.975 | -15.8821
1206 | 1206 | 0.0054012 | 0 | 0.018186 | 0 | 0.0054012 | 1 | 1010 | 1 | 1206 | 1 | 2 | D | 1 |  | 8 | PVC | 110 | 21.6978 | 132.5 | 1 |  | Desconhecido | 0 | 0 | 1972-11-18 | -10000 | -10000 | -10000 |  |  | 2013-10-11 | hugobrasilino | 2014-04-14 | {66AA711F-6099-4483-89AE-16600FE3DD00} | 1010 | 1 | 181370.5369 | 8241839.7708 | 181392.1469 | 8241837.8208 | Descoberto | Núcleo Bandeirante | RAP.TAG.001 |  |  |  | VRP NB 02 | PEDROHCARDOSO | 2022-11-29 | TIAGOPORTES | 2025-03-19 |  | VRP.NBN.002 |  | PANC |  | 1043.72 | 181370.5369 | 8241839.7708 | 0 |  | 0 | VRP.NBN.005 | 0 | CENTRO | NÚCLEO BANDEIRANTES | 3237.814 | 491413.837 | -47.9752 | -15.8821
1207 | 1207 | 0.061589 | 1 | 0.018186 | 0.032153 | 0.093742 | 1 | 1012 | 1 | 1207 | 1 | 2 | D | 1 |  | 8 | PVC | 60 | 33.9683 | 132.5 | 1 |  | Desconhecido | 0 | 0 | 1972-11-18 | -10000 | -10000 | -10000 |  |  | 2013-10-11 | hugobrasilino | 2014-04-14 | {9C1DF98A-A3B2-414A-A6DE-74FDF8C000BB} | 1012 | 1 | 181225.6568 | 8241815.7707 | 181198.7167 | 8241836.4607 | Descoberto | Núcleo Bandeirante | RAP.TAG.001 |  |  |  | VRP NB 02 | PEDROHCARDOSO | 2022-11-29 | TIAGOPORTES | 2025-03-19 |  | VRP.NBN.002 |  | PANC |  | 1043.45 | 181225.6568 | 8241815.7707 | 0 |  | 0 | VRP.NBN.005 | 0 | CENTRO | NÚCLEO BANDEIRANTES | 3237.814 | 491413.837 | -47.9766 | -15.8823
1208 | 1208 | 0.016718 | 1 | 0.018186 | 0.032153 | 0.048871 | 1 | 1012 | 1 | 1208 | 1 | 2 | D | 1 |  | 8 | PVC | 60 | 33.9683 | 132.5 | 1 |  | Desconhecido | 0 | 0 | 1972-11-18 | -10000 | -10000 | -10000 |  |  | 2013-10-11 | hugobrasilino | 2014-04-14 | {9C1DF98A-A3B2-414A-A6DE-74FDF8C000BB} | 1012 | 1 | 181225.6568 | 8241815.7707 | 181198.7167 | 8241836.4607 | Descoberto | Núcleo Bandeirante | RAP.TAG.001 |  |  |  | VRP NB 02 | PEDROHCARDOSO | 2022-11-29 | TIAGOPORTES | 2025-03-19 |  | VRP.NBN.002 |  | PANC |  | 1042.0601 | 181198.7167 | 8241836.4607 | 0 |  | 0 | VRP.NBN.005 | 0 | CENTRO | NÚCLEO BANDEIRANTES | 3237.814 | 491413.837 | -47.9768 | -15.8821
1209 | 1209 | 0.020319 | 0 | 0.018186 | 0 | 0.020319 | 1 | 1013 | 1 | 1209 | 1 | 2 | D | 1 |  | 8 | FF | 110 | 51.716 | 115 | 1 |  | Desconhecido | 0 | 0 | 1972-11-18 | -10000 | -10000 | -10000 |  |  | 2013-10-11 | hugobrasilino | 2014-04-14 | {87262FC6-EE9F-4334-87EB-DBB50301520B} | 1013 | 1 | 181239.4567 | 8242041.1409 | 181230.6467 | 8241990.1808 | Descoberto | Núcleo Bandeirante | RAP.TAG.001 |  |  |  | VRP NB 02 | PEDROHCARDOSO | 2022-11-29 | TIAGOPORTES | 2025-03-19 |  | VRP.NBN.002 |  | PANC |  | 1035.25 | 181239.4567 | 8242041.1409 | 0 |  | 0 | VRP.NBN.005 | 0 | CENTRO | NÚCLEO BANDEIRANTES | 3237.814 | 491413.837 | -47.9764 | -15.8803
1210 | 1210 | 0.065952 | 1 | 0.018186 | 0.032153 | 0.098105 | 1 | 1014 | 1 | 1210 | 1 | 2 | D | 1 |  | 8 | PVC | 110 | 21.5972 | 132.5 | 1 |  | Desconhecido | 0 | 0 | 1972-11-18 | -10000 | -10000 | -10000 |  |  | 2013-10-11 | hugobrasilino | 2014-04-14 | {41901B2A-95B5-4AFE-8144-4F2503A4C43E} | 1014 | 1 | 181148.4067 | 8241839.4707 | 181132.3467 | 8241825.0307 | Descoberto | Núcleo Bandeirante | RAP.TAG.001 |  |  |  | VRP NB 02 | PEDROHCARDOSO | 2022-11-29 | TIAGOPORTES | 2025-03-19 |  | VRP.NBN.002 |  | PANC |  | 1041.04 | 181148.4067 | 8241839.4707 | 0 |  | 0 | VRP.NBN.005 | 0 | CENTRO | NÚCLEO BANDEIRANTES | 3237.814 | 491413.837 | -47.9773 | -15.8821
1211 | 1211 | 0 | 0 | 0.018186 | 0 | 0 | 1 | 1014 | 1 | 1211 | 1 | 2 | D | 1 |  | 8 | PVC | 110 | 21.5972 | 132.5 | 1 |  | Desconhecido | 0 | 0 | 1972-11-18 | -10000 | -10000 | -10000 |  |  | 2013-10-11 | hugobrasilino | 2014-04-14 | {41901B2A-95B5-4AFE-8144-4F2503A4C43E} | 1014 | 1 | 181148.4067 | 8241839.4707 | 181132.3467 | 8241825.0307 | Descoberto | Núcleo Bandeirante | RAP.TAG.001 |  |  |  | VRP NB 02 | PEDROHCARDOSO | 2022-11-29 | TIAGOPORTES | 2025-03-19 |  | VRP.NBN.002 |  | PANC |  | 1041.29 | 181132.3467 | 8241825.0307 | 0 |  | 0 | VRP.NBN.005 | 0 | CENTRO | NÚCLEO BANDEIRANTES | 3237.814 | 491413.837 | -47.9774 | -15.8822
1212 | 1212 | 0.007716 | 2 | 0.018186 | 0.064305 | 0.072021 | 1 | 1016 | 1 | 1212 | 1 | 2 | D | 1 |  | 8 | PVC | 60 | 40.541 | 132.5 | 1 |  | Desconhecido | 0 | 0 | 1972-11-18 | -10000 | -10000 | -10000 |  |  | 2013-10-11 | hugobrasilino | 2014-04-14 | {164F7653-3FC1-4945-9B50-537CD17C8F81} | 1016 | 1 | 181080.7466 | 8242019.5308 | 181096.8166 | 8241982.3108 | Descoberto | Núcleo Bandeirante | RAP.TAG.001 |  |  |  | VRP NB 02 | PEDROHCARDOSO | 2022-11-29 | TIAGOPORTES | 2025-03-19 |  | VRP.NBN.002 |  | PANC |  | 1032.25 | 181080.7466 | 8242019.5308 | 0 |  | 0 | VRP.NBN.005 | 0 | CENTRO | NÚCLEO BANDEIRANTES | 3237.814 | 491413.837 | -47.9779 | -15.8804
1213 | 1213 | 0.027829 | 1 | 0.018186 | 0.032153 | 0.059982 | 1 | 1017 | 1 | 1213 | 1 | 2 | D | 1 |  | 8 | PVC | 60 | 55.2621 | 132.5 | 1 |  | Desconhecido | 0 | 0 | 1972-11-18 | -10000 | -10000 | -10000 |  |  | 2013-10-11 | hugobrasilino | 2014-04-14 | {44D82A13-240B-4578-8B26-A44413861A35} | 1017 | 1 | 181044.4466 | 8242001.0208 | 181070.0366 | 8241952.0407 | Descoberto | Núcleo Bandeirante | RAP.TAG.001 |  |  |  | VRP NB 02 | PEDROHCARDOSO | 2022-11-29 | TIAGOPORTES | 2025-03-19 |  | VRP.NBN.002 |  | PANC |  | 1031.58 | 181044.4466 | 8242001.0208 | 0 |  | 0 | VRP.NBN.005 | 0 | CENTRO | NÚCLEO BANDEIRANTES | 3237.814 | 491413.837 | -47.9782 | -15.8806
1214 | 1214 | 0.043306 | 0 | 0.018186 | 0 | 0.043306 | 1 | 1017 | 1 | 1214 | 1 | 2 | D | 1 |  | 8 | PVC | 60 | 55.2621 | 132.5 | 1 |  | Desconhecido | 0 | 0 | 1972-11-18 | -10000 | -10000 | -10000 |  |  | 2013-10-11 | hugobrasilino | 2014-04-14 | {44D82A13-240B-4578-8B26-A44413861A35} | 1017 | 1 | 181044.4466 | 8242001.0208 | 181070.0366 | 8241952.0407 | Descoberto | Núcleo Bandeirante | RAP.TAG.001 |  |  |  | VRP NB 02 | PEDROHCARDOSO | 2022-11-29 | TIAGOPORTES | 2025-03-19 |  | VRP.NBN.002 |  | PANC |  | 1034.33 | 181070.0366 | 8241952.0407 | 0 |  | 0 | VRP.NBN.005 | 0 | CENTRO | NÚCLEO BANDEIRANTES | 3237.814 | 491413.837 | -47.978 | -15.8811
1215 | 1215 | 0.0072981 | 0 | 0.018186 | 0 | 0.0072981 | 1 | 1018 | 1 | 1215 | 1 | 2 | D | 1 |  | 8 | PVC | 60 | 20.657 | 132.5 | 1 |  | Desconhecido | 0 | 0 | 1972-11-18 | -10000 | -10000 | -10000 |  |  | 2013-10-11 | hugobrasilino | 2014-04-14 | {34B71974-D20C-4A9E-9370-CAA1223B3825} | 1018 | 1 | 181044.4466 | 8242001.0208 | 181035.2765 | 8242019.5308 | Descoberto | Núcleo Bandeirante | RAP.TAG.001 |  |  |  | VRP NB 02 | PEDROHCARDOSO | 2022-11-29 | TIAGOPORTES | 2025-03-19 |  | VRP.NBN.002 |  | PANC |  | 1030.8101 | 181035.2765 | 8242019.5308 | 0 |  | 0 | VRP.NBN.005 | 0 | CENTRO | NÚCLEO BANDEIRANTES | 3237.814 | 491413.837 | -47.9783 | -15.8804
1216 | 1216 | 0.010995 | 0 | 0.018186 | 0 | 0.010995 | 1 | 1020 | 1 | 1216 | 1 | 2 | D | 1 |  | 8 | PVC | 60 | 3.5089 | 132.5 | 1 |  | Desconhecido | 0 | 0 | 1972-11-18 | -10000 | -10000 | -10000 |  |  | 2013-10-11 | hugobrasilino | 2014-04-14 | {FA9242AE-5B79-4879-8E01-936202D721DC} | 1020 | 1 | 181083.6966 | 8242021.4308 | 181080.7466 | 8242019.5308 | Descoberto | Núcleo Bandeirante | RAP.TAG.001 |  |  |  | VRP NB 02 | PEDROHCARDOSO | 2022-11-29 | TIAGOPORTES | 2025-03-19 |  | VRP.NBN.002 |  | PANC |  | 1032.21 | 181083.6966 | 8242021.4308 | 0 |  | 0 | VRP.NBN.005 | 0 | CENTRO | NÚCLEO BANDEIRANTES | 3237.814 | 491413.837 | -47.9778 | -15.8804
1217 | 1217 | 0.0098467 | 0 | 0.018186 | 0 | 0.0098467 | 1 | 1021 | 1 | 1217 | 1 | 2 | D | 1 |  | 8 | PVC | 60 | 19.4174 | 132.5 | 1 |  | Desconhecido | 0 | 0 | 1972-11-18 | -10000 | -10000 | -10000 |  |  | 2013-10-11 | hugobrasilino | 2014-04-14 | {66E5572C-A27D-4E5C-9EDC-8975E25F536E} | 1021 | 1 | 181074.6666 | 8242038.6208 | 181083.6966 | 8242021.4308 | Descoberto | Núcleo Bandeirante | RAP.TAG.001 |  |  |  | VRP NB 02 | PEDROHCARDOSO | 2022-11-29 | TIAGOPORTES | 2025-03-19 |  | VRP.NBN.002 |  | PANC |  | 1031.33 | 181074.6666 | 8242038.6208 | 0 |  | 0 | VRP.NBN.005 | 0 | CENTRO | NÚCLEO BANDEIRANTES | 3237.814 | 491413.837 | -47.9779 | -15.8803
1218 | 1218 | 0.02228 | 0 | 0.018186 | 0 | 0.02228 | 1 | 1023 | 1 | 1218 | 1 | 2 | D | 1 |  | 8 | PVC | 60 | 10.2092 | 132.5 | 1 |  | Desconhecido | 0 | 0 | 1972-11-18 | -10000 | -10000 | -10000 |  |  | 2013-10-11 | hugobrasilino | 2014-04-14 | {1CD325D7-F2B1-4E3A-A125-07D0099EE78C} | 1023 | 1 | 181675.077 | 8242093.9611 | 181685.187 | 8242095.3811 | Descoberto | Núcleo Bandeirante | RAP.TAG.001 |  |  |  | VRP NB 02 | PEDROHCARDOSO | 2022-11-29 | TIAGOPORTES | 2025-03-19 |  | VRP.NBN.002 |  | PANC |  | 1029.13 | 181675.077 | 8242093.9611 | 0 |  | 0 | VRP.NBN.005 | 0 | CENTRO | NÚCLEO BANDEIRANTES | 3237.814 | 491413.837 | -47.9723 | -15.8799
1219 | 1219 | 0.00942 | 1 | 0.018186 | 0.032153 | 0.041573 | 1 | 1023 | 1 | 1219 | 1 | 2 | D | 1 |  | 8 | PVC | 60 | 10.2092 | 132.5 | 1 |  | Desconhecido | 0 | 0 | 1972-11-18 | -10000 | -10000 | -10000 |  |  | 2013-10-11 | hugobrasilino | 2014-04-14 | {1CD325D7-F2B1-4E3A-A125-07D0099EE78C} | 1023 | 1 | 181675.077 | 8242093.9611 | 181685.187 | 8242095.3811 | Descoberto | Núcleo Bandeirante | RAP.TAG.001 |  |  |  | VRP NB 02 | PEDROHCARDOSO | 2022-11-29 | TIAGOPORTES | 2025-03-19 |  | VRP.NBN.002 |  | PANC |  | 1028.78 | 181685.187 | 8242095.3811 | 0 |  | 0 | VRP.NBN.005 | 0 | CENTRO | NÚCLEO BANDEIRANTES | 3237.814 | 491413.837 | -47.9722 | -15.8798
1220 | 1220 | 0.023888 | 1 | 0.018186 | 0.032153 | 0.05604 | 1 | 1024 | 1 | 1220 | 1 | 2 | D | 1 |  | 8 | PVC | 60 | 8.4563 | 132.5 | 1 |  | Desconhecido | 0 | 0 | 1972-11-18 | -10000 | -10000 | -10000 |  |  | 2013-10-11 | hugobrasilino | 2014-04-14 | {6C897F58-C50C-4D09-9E1F-9C8650757C7F} | 1024 | 1 | 181667.287 | 8242097.2511 | 181675.077 | 8242093.9611 | Descoberto | Núcleo Bandeirante | RAP.TAG.001 |  |  |  | VRP NB 02 | PEDROHCARDOSO | 2022-11-29 | TIAGOPORTES | 2025-03-19 |  | VRP.NBN.002 |  | PANC |  | 1029.49 | 181667.287 | 8242097.2511 | 0 |  | 0 | VRP.NBN.005 | 0 | CENTRO | NÚCLEO BANDEIRANTES | 3237.814 | 491413.837 | -47.9724 | -15.8798
1221 | 1221 | 0.012121 | 0 | 0.018186 | 0 | 0.012121 | 1 | 1025 | 1 | 1221 | 1 | 2 | D | 1 |  | 8 | FF | 150 | 50.5542 | 125 | 1 |  | Desconhecido | 0 | 0 | 1972-11-18 | -10000 | -10000 | -10000 |  |  | 2013-10-11 | hugobrasilino | 2014-04-14 | {F5843723-50F7-45E0-9490-FC7AB2CDA2CF} | 1025 | 1 | 181567.3169 | 8242054.361 | 181563.2458 | 8242003.971 | Descoberto | Núcleo Bandeirante | RAP.TAG.001 |  |  |  | VRP NB 02 | PEDROHCARDOSO | 2022-11-29 | TIAGOPORTES | 2025-03-19 |  | VRP.NBN.002 |  | PANC |  | 1031.96 | 181567.3169 | 8242054.361 | 0 |  | 0 | VRP.NBN.005 | 0 | CENTRO | NÚCLEO BANDEIRANTES | 3237.814 | 491413.837 | -47.9733 | -15.8802
1222 | 1222 | 0 | 0 | 0.018186 | 0 | 0 | 1 | 1027 | 1 | 1222 | 1 | 2 | D | 1 |  | 8 | PVC | 85 | 18.7512 | 132.5 | 1 |  | Desconhecido | 0 | 0 | 1972-11-18 | -10000 | -10000 | -10000 |  |  | 2013-10-11 | hugobrasilino | 2014-04-14 | {87C96F23-4684-431B-BDDA-DBB9F818FECC} | 1027 | 1 | 181437.6168 | 8241998.9209 | 181456.3669 | 8241998.7209 | Descoberto | Núcleo Bandeirante | RAP.TAG.001 |  |  |  | VRP NB 02 | PEDROHCARDOSO | 2022-11-29 | TIAGOPORTES | 2025-03-19 |  | VRP.NBN.002 |  | PANC |  | 1035.12 | 181456.3669 | 8241998.7209 | 0 |  | 0 | VRP.NBN.005 | 0 | CENTRO | NÚCLEO BANDEIRANTES | 3237.814 | 491413.837 | -47.9744 | -15.8807
1223 | 1223 | 0.013278 | 0 | 0.018186 | 0 | 0.013278 | 1 | 1029 | 1 | 1223 | 1 | 2 | D | 1 |  | 8 | FF | 110 | 29.5014 | 115 | 1 |  | Desconhecido | 0 | 0 | 1972-11-18 | -10000 | -10000 | -10000 |  |  | 2013-10-11 | hugobrasilino | 2014-04-14 | {529BE1DF-1C66-4E9A-9438-6F6633E97673} | 1029 | 1 | 181150.1166 | 8242035.5208 | 181179.246 | 8242030.8509 | Descoberto | Núcleo Bandeirante | RAP.TAG.001 |  |  |  | VRP NB 02 | PEDROHCARDOSO | 2022-11-29 | TIAGOPORTES | 2025-03-19 |  | VRP.NBN.002 |  | PANC |  | 1033.86 | 181150.1166 | 8242035.5208 | 0 |  | 0 | VRP.NBN.005 | 0 | CENTRO | NÚCLEO BANDEIRANTES | 3237.814 | 491413.837 | -47.9772 | -15.8803
1224 | 1224 | 0.0035044 | 1 | 0.018186 | 0.032153 | 0.035657 | 1 | 1030 | 1 | 1224 | 1 | 2 | D | 1 |  | 8 | FF | 110 | 29.5563 | 115 | 1 |  | Desconhecido | 0 | 0 | 1972-11-18 | -10000 | -10000 | -10000 |  |  | 2013-10-11 | hugobrasilino | 2014-04-14 | {A8E19A20-6C12-4993-A8E7-760266E60C85} | 1030 | 1 | 181124.3166 | 8242021.1008 | 181150.1166 | 8242035.5208 | Descoberto | Núcleo Bandeirante | RAP.TAG.001 |  |  |  | VRP NB 02 | PEDROHCARDOSO | 2022-11-29 | TIAGOPORTES | 2025-03-19 |  | VRP.NBN.002 |  | PANC |  | 1033.83 | 181124.3166 | 8242021.1008 | 0 |  | 0 | VRP.NBN.005 | 0 | CENTRO | NÚCLEO BANDEIRANTES | 3237.814 | 491413.837 | -47.9775 | -15.8804
1225 | 1225 | 0.052855 | 0 | 0.018186 | 0 | 0.052855 | 1 | 1032 | 1 | 1225 | 1 | 2 | D | 1 |  | 8 | PVC | 60 | 31.2934 | 132.5 | 1 |  | Desconhecido | 0 | 0 | 1972-11-18 | -10000 | -10000 | -10000 |  |  | 2013-10-11 | hugobrasilino | 2014-04-14 | {40CBD4D3-3B06-4065-8F1F-0D1D90EA5985} | 1032 | 1 | 181175.4966 | 8242083.7709 | 181180.1866 | 8242114.7109 | Descoberto | Núcleo Bandeirante | RAP.TAG.001 |  |  |  | VRP NB 02 | PEDROHCARDOSO | 2022-11-29 | TIAGOPORTES | 2025-03-19 |  | VRP.NBN.002 |  | PANC |  | 1031.61 | 181175.4966 | 8242083.7709 | 0 |  | 0 | VRP.NBN.005 | 0 | CENTRO | NÚCLEO BANDEIRANTES | 3237.814 | 491413.837 | -47.977 | -15.8799
1226 | 1226 | 0.052887 | 0 | 0.018186 | 0 | 0.052887 | 1 | 1032 | 1 | 1226 | 1 | 2 | D | 1 |  | 8 | PVC | 60 | 31.2934 | 132.5 | 1 |  | Desconhecido | 0 | 0 | 1972-11-18 | -10000 | -10000 | -10000 |  |  | 2013-10-11 | hugobrasilino | 2014-04-14 | {40CBD4D3-3B06-4065-8F1F-0D1D90EA5985} | 1032 | 1 | 181175.4966 | 8242083.7709 | 181180.1866 | 8242114.7109 | Descoberto | Núcleo Bandeirante | RAP.TAG.001 |  |  |  | VRP NB 02 | PEDROHCARDOSO | 2022-11-29 | TIAGOPORTES | 2025-03-19 |  | VRP.NBN.002 |  | PANC |  | 1029.88 | 181180.1866 | 8242114.7109 | 0 |  | 0 | VRP.NBN.005 | 0 | CENTRO | NÚCLEO BANDEIRANTES | 3237.814 | 491413.837 | -47.9769 | -15.8796
1227 | 1227 | 0.048161 | 2 | 0.018186 | 0.064305 | 0.11247 | 1 | 1036 | 1 | 1227 | 1 | 2 | D | 1 |  | 8 | PVC | 85 | 5.458 | 132.5 | 1 |  | Desconhecido | 0 | 0 | 1972-11-18 | -10000 | -10000 | -10000 |  |  | 2013-10-11 | hugobrasilino | 2014-04-14 | {1404DA44-10EA-4B4A-893C-9179A109A738} | 1036 | 1 | 181456.3669 | 8241998.7209 | 181461.8237 | 8241998.835 | Descoberto | Núcleo Bandeirante | RAP.TAG.001 |  |  |  | VRP NB 02 | PEDROHCARDOSO | 2022-11-29 | TIAGOPORTES | 2025-03-19 |  | VRP.NBN.002 |  | PANC |  | 1035 | 181461.8237 | 8241998.835 | 0 |  | 0 | VRP.NBN.005 | 0 | CENTRO | NÚCLEO BANDEIRANTES | 3237.814 | 491413.837 | -47.9743 | -15.8807
1228 | 1228 | 0.0086484 | 0 | 0.018186 | 0 | 0.0086484 | 1 | 1037 | 1 | 1228 | 1 | 2 | D | 1 |  | 8 | PVC | 60 | 3.4707 | 132.5 | 1 |  | Desconhecido | 0 | 0 | 1972-11-18 | -10000 | -10000 | -10000 |  |  | 2013-10-11 | hugobrasilino | 2014-04-14 | {1A742595-2C66-4DC7-9C3C-18BDBE5AFBF1} | 1037 | 1 | 181389.5468 | 8242037.1409 | 181388.0256 | 8242034.0213 | Descoberto | Núcleo Bandeirante | RAP.TAG.001 |  |  |  | VRP NB 02 | PEDROHCARDOSO | 2022-11-29 | TIAGOPORTES | 2025-03-19 |  | VRP.NBN.002 |  | PANC |  | 1035 | 181389.5468 | 8242037.1409 | 0 |  | 0 | VRP.NBN.005 | 0 | CENTRO | NÚCLEO BANDEIRANTES | 3237.814 | 491413.837 | -47.975 | -15.8803
1229 | 1229 | 0.0024434 | 0 | 0.018186 | 0 | 0.0024434 | 1 | 1037 | 1 | 1229 | 1 | 2 | D | 1 |  | 8 | PVC | 60 | 3.4707 | 132.5 | 1 |  | Desconhecido | 0 | 0 | 1972-11-18 | -10000 | -10000 | -10000 |  |  | 2013-10-11 | hugobrasilino | 2014-04-14 | {1A742595-2C66-4DC7-9C3C-18BDBE5AFBF1} | 1037 | 1 | 181389.5468 | 8242037.1409 | 181388.0256 | 8242034.0213 | Descoberto | Núcleo Bandeirante | RAP.TAG.001 |  |  |  | VRP NB 02 | PEDROHCARDOSO | 2022-11-29 | TIAGOPORTES | 2025-03-19 |  | VRP.NBN.002 |  | PANC |  | 1035 | 181388.0256 | 8242034.0213 | 0 |  | 0 | VRP.NBN.005 | 0 | CENTRO | NÚCLEO BANDEIRANTES | 3237.814 | 491413.837 | -47.975 | -15.8804
1230 | 1230 | 0.023566 | 0 | 0.018186 | 0 | 0.023566 | 1 | 1041 | 1 | 1230 | 1 | 2 | D | 1 |  | 8 | PVC | 60 | 23.6971 | 132.5 | 1 |  | Desconhecido | 0 | 0 | 1972-11-18 | -10000 | -10000 | -10000 |  |  | 2013-10-11 | hugobrasilino | 2014-04-14 | {78ED6EDF-644E-4C09-AA20-6A4EE1F8B7F3} | 1041 | 1 | 181105.7616 | 8242055.6208 | 181117.1069 | 8242034.8161 | Descoberto | Núcleo Bandeirante | RAP.TAG.001 |  |  |  | VRP NB 02 | PEDROHCARDOSO | 2022-11-29 | TIAGOPORTES | 2025-03-19 |  | VRP.NBN.002 |  | PANC |  | 1032.9 | 181117.1069 | 8242034.8161 | 0 |  | 0 | VRP.NBN.005 | 0 | CENTRO | NÚCLEO BANDEIRANTES | 3237.814 | 491413.837 | -47.9775 | -15.8803
1231 | 1231 | 0.018936 | 0 | 0.018186 | 0 | 0.018936 | 1 | 1042 | 1 | 1231 | 1 | 2 | D | 1 |  | 8 | PVC | 60 | 28.3641 | 132.5 | 1 |  | Desconhecido | 0 | 0 | 1972-11-18 | -10000 | -10000 | -10000 |  |  | 2013-10-11 | hugobrasilino | 2014-04-14 | {3E02940C-4AA0-4368-B9C8-70437B68AF61} | 1042 | 1 | 181070.0366 | 8241952.0407 | 181098.0057 | 8241947.3233 | Descoberto | Núcleo Bandeirante | RAP.TAG.001 |  |  |  | VRP NB 02 | PEDROHCARDOSO | 2022-11-29 | TIAGOPORTES | 2025-03-19 |  | VRP.NBN.002 |  | PANC |  | 1035.74 | 181098.0057 | 8241947.3233 | 0 |  | 0 | VRP.NBN.005 | 0 | CENTRO | NÚCLEO BANDEIRANTES | 3237.814 | 491413.837 | -47.9777 | -15.8811
1232 | 1232 | 0 | 0 | 0.018186 | 0 | 0 | 1 | 1043 | 1 | 1232 | 1 | 2 | D | 1 |  | 8 | PVC | 110 | 51.4233 | 132.5 | 1 |  | Desconhecido | 0 | 0 | 1972-11-18 | -10000 | -10000 | -10000 |  |  | 2014-08-21 | HeitorCurvo | 2014-08-21 | {6B0F38EB-CF01-411A-9E90-4C254EC1539D} | 1043 | 1 | 181402.2604 | 8242136.9949 | 181386.5869 | 8242088.0184 | Descoberto | Núcleo Bandeirante | RAP.TAG.001 |  |  |  | VRP NB 02 | PEDROHCARDOSO | 2022-11-29 | TIAGOPORTES | 2025-03-19 |  | VRP.NBN.002 |  | PANC |  | 1034.48 | 181386.5869 | 8242088.0184 | 0 |  | 0 | VRP.NBN.005 | 0 | CENTRO | NÚCLEO BANDEIRANTES | 3237.814 | 491413.837 | -47.975 | -15.8799
1233 | 1233 | 0.0088091 | 1 | 0.018186 | 0.032153 | 0.040962 | 1 | 1044 | 1 | 1233 | 1 | 2 | D | 1 |  | 8 | FF | 150 | 32.6039 | 125 | 1 |  | Desconhecido | 0 | 0 | 1972-11-18 | -10000 | -10000 | -10000 |  |  | 2014-08-21 | HeitorCurvo | 2014-08-21 | {B6DF5728-97AC-4D1E-9FB3-A8629AB198D0} | 1044 | 1 | 181456.5968 | 8242063.661 | 181446.9368 | 8242032.521 | Descoberto | Núcleo Bandeirante | RAP.TAG.001 |  |  |  | VRP NB 02 | PEDROHCARDOSO | 2022-11-29 | TIAGOPORTES | 2025-03-19 |  | VRP.NBN.002 |  | PANC |  | 1035 | 181446.9368 | 8242032.521 | 0 |  | 0 | VRP.NBN.005 | 0 | CENTRO | NÚCLEO BANDEIRANTES | 3237.814 | 491413.837 | -47.9745 | -15.8804
1234 | 1234 | 0.055802 | 0 | 0.018186 | 0 | 0.055802 | 1 | 1046 | 1 | 1234 | 1 | 2 | D | 1 |  | 8 | PVC | 85 | 45.9858 | 132.5 | 1 |  | Desconhecido | 0 | 0 | 1972-11-18 | -10000 | -10000 | -10000 |  |  | 2013-10-11 | hugobrasilino | 2014-04-14 | {8ABFB09E-6328-4773-9FE1-C0180047AC6C} | 1046 | 1 | 180973.6063 | 8242364.091 | 180933.2463 | 8242342.051 | Descoberto | Núcleo Bandeirante | RAP.TAG.001 | UDA.NBN.001 |  |  |  |  | -10000 | NATHALIABATISTA | 2025-07-31 |  |  |  | PANC |  | 1039.7 | 180973.6063 | 8242364.091 | 0 |  | 0 | VRP.NBN.003 | 0 | CENTRO | NÚCLEO BANDEIRANTES | 1682.5011 | 166235.4305 | -47.9788 | -15.8773
1235 | 1235 | 0.010738 | 1 | 0.018186 | 0.032153 | 0.042891 | 1 | 1047 | 1 | 1235 | 1 | 2 | D | 1 |  | 8 | PVC | 110 | 42.0022 | 132.5 | 1 |  | Desconhecido | 0 | 0 | 1972-11-18 | -10000 | -10000 | -10000 |  |  | 2016-03-09 | vinicioeto | 2016-03-09 | {0DEA7E6C-0367-487C-8FEB-FBFC274BE1EF} | 1047 | 1 | 180861.3262 | 8242390.041 | 180857.9962 | 8242431.911 | Descoberto | Núcleo Bandeirante | RAP.TAG.001 | UDA.NBN.001 |  |  |  |  | -10000 | NATHALIABATISTA | 2025-07-31 |  |  |  | PANC |  | 1045.05 | 180861.3262 | 8242390.041 | 0 |  | 0 | VRP.NBN.003 | 0 | CENTRO | NÚCLEO BANDEIRANTES | 1682.5011 | 166235.4305 | -47.9799 | -15.8771
1236 | 1236 | 0.08134 | 0 | 0.018186 | 0 | 0.08134 | 1 | 1047 | 1 | 1236 | 1 | 2 | D | 1 |  | 8 | PVC | 110 | 42.0022 | 132.5 | 1 |  | Desconhecido | 0 | 0 | 1972-11-18 | -10000 | -10000 | -10000 |  |  | 2016-03-09 | vinicioeto | 2016-03-09 | {0DEA7E6C-0367-487C-8FEB-FBFC274BE1EF} | 1047 | 1 | 180861.3262 | 8242390.041 | 180857.9962 | 8242431.911 | Descoberto | Núcleo Bandeirante | RAP.TAG.001 | UDA.NBN.001 |  |  |  |  | -10000 | NATHALIABATISTA | 2025-07-31 |  |  |  | PANC |  | 1047.34 | 180857.9962 | 8242431.911 | 0 |  | 0 | VRP.NBN.003 | 0 | CENTRO | NÚCLEO BANDEIRANTES | 1682.5011 | 166235.4305 | -47.9799 | -15.8767
1237 | 1237 | 0 | 0 | 0.018186 | 0 | 0 | 1 | 1048 | 1 | 1237 | 1 | 2 | D | 1 |  | 8 | PVC | 110 | 117.7957 | 132.5 | 1 |  | Desconhecido | 0 | 0 | 1972-11-18 | -10000 | -10000 | -10000 |  |  | 2013-10-11 | hugobrasilino | 2014-04-14 | {385E3331-DCB8-4987-8F60-441D66706FBF} | 1048 | 1 | 180857.9962 | 8242431.911 | 180863.6462 | 8242549.5711 | Descoberto | Núcleo Bandeirante | RAP.TAG.001 | UDA.NBN.001 |  |  |  |  | -10000 | NATHALIABATISTA | 2025-07-31 |  |  |  | PANC |  | 1048.52 | 180863.6462 | 8242549.5711 | 0 |  | 0 | VRP.NBN.003 | 0 | CENTRO | NÚCLEO BANDEIRANTES | 1682.5011 | 166235.4305 | -47.9798 | -15.8756
1238 | 1238 | 0.030639 | 1 | 0.018186 | 0.032153 | 0.062792 | 1 | 1049 | 1 | 1238 | 1 | 2 | D | 1 |  | 8 | PVC | 85 | 82.7613 | 132.5 | 1 |  | Desconhecido | 0 | 0 | 1972-11-18 | -10000 | -10000 | -10000 |  |  | 2014-07-21 | MarcosOSantos | 2014-07-21 | {FD9D1CED-4565-4D7F-8359-238668BECC91} | 1049 | 1 | 182244.8769 | 8243114.6621 | 182317.647 | 8243154.0822 | Descoberto | Núcleo Bandeirante | RAP.TAG.001 | UDA.NBN.001 |  |  |  |  | -10000 | NATHALIABATISTA | 2025-07-31 |  |  |  | PANC |  | 1040 | 182244.8769 | 8243114.6621 | 0 |  | 0 | VRP.SPW.010 | 0 | CENTRO | NÚCLEO BANDEIRANTES | 11314.9857 | 2536980.8242 | -47.9669 | -15.8707
1239 | 1239 | 0 | 0 | 0.018186 | 0 | 0 | 1 | 1049 | 1 | 1239 | 1 | 2 | D | 1 |  | 8 | PVC | 85 | 82.7613 | 132.5 | 1 |  | Desconhecido | 0 | 0 | 1972-11-18 | -10000 | -10000 | -10000 |  |  | 2014-07-21 | MarcosOSantos | 2014-07-21 | {FD9D1CED-4565-4D7F-8359-238668BECC91} | 1049 | 1 | 182244.8769 | 8243114.6621 | 182317.647 | 8243154.0822 | Descoberto | Núcleo Bandeirante | RAP.TAG.001 | UDA.NBN.001 |  |  |  |  | -10000 | NATHALIABATISTA | 2025-07-31 |  |  |  | PANC |  | 1040 | 182317.647 | 8243154.0822 | 0 |  | 0 | VRP.SPW.010 | 0 | CENTRO | NÚCLEO BANDEIRANTES | 11314.9857 | 2536980.8242 | -47.9662 | -15.8704
1240 | 1240 | 0 | 0 | 0.018186 | 0 | 0 | 1 | 1050 | 1 | 1240 | 1 | 2 | D | 1 |  | 8 | PVC | 60 | 3.8667 | 132.5 | 1 |  | Desconhecido | 0 | 0 | 1972-11-18 | -10000 | -10000 | -10000 |  |  | 2013-10-11 | hugobrasilino | 2014-04-14 | {C7C1D188-245C-4BC9-BDA8-55FF2614D4AC} | 1050 | 1 | 182294.627 | 8243071.6321 | 182296.487 | 8243068.2421 | Descoberto | Núcleo Bandeirante | RAP.TAG.001 | UDA.NBN.001 |  |  |  |  | -10000 | NATHALIABATISTA | 2025-07-31 |  |  |  | PANC |  | 1040 | 182294.627 | 8243071.6321 | 0 |  | 0 | VRP.SPW.010 | 0 | CENTRO | NÚCLEO BANDEIRANTES | 11314.9857 | 2536980.8242 | -47.9664 | -15.8711
1241 | 1241 | 0 | 0 | 0.018186 | 0 | 0 | 1 | 1050 | 1 | 1241 | 1 | 2 | D | 1 |  | 8 | PVC | 60 | 3.8667 | 132.5 | 1 |  | Desconhecido | 0 | 0 | 1972-11-18 | -10000 | -10000 | -10000 |  |  | 2013-10-11 | hugobrasilino | 2014-04-14 | {C7C1D188-245C-4BC9-BDA8-55FF2614D4AC} | 1050 | 1 | 182294.627 | 8243071.6321 | 182296.487 | 8243068.2421 | Descoberto | Núcleo Bandeirante | RAP.TAG.001 | UDA.NBN.001 |  |  |  |  | -10000 | NATHALIABATISTA | 2025-07-31 |  |  |  | PANC |  | 1040 | 182296.487 | 8243068.2421 | 0 |  | 0 | VRP.SPW.010 | 0 | CENTRO | NÚCLEO BANDEIRANTES | 11314.9857 | 2536980.8242 | -47.9664 | -15.8711
1242 | 1242 | 0.036233 | 0 | 0.018186 | 0 | 0.036233 | 1 | 1051 | 1 | 1242 | 1 | 2 | D | 1 |  | 8 | PVC | 60 | 22.9659 | 132.5 | 1 |  | Desconhecido | 0 | 0 | 1972-11-18 | -10000 | -10000 | -10000 |  |  | 2013-10-11 | hugobrasilino | 2014-04-14 | {25BCB361-890E-4615-96E8-CA3D42DE41EE} | 1051 | 1 | 182294.627 | 8243071.6321 | 182274.4382 | 8243060.6847 | Descoberto | Núcleo Bandeirante | RAP.TAG.001 | UDA.NBN.001 |  |  |  |  | -10000 | NATHALIABATISTA | 2025-07-31 |  |  |  | PANC |  | 1040 | 182274.4382 | 8243060.6847 | 0 |  | 0 | VRP.SPW.010 | 0 | CENTRO | NÚCLEO BANDEIRANTES | 11314.9857 | 2536980.8242 | -47.9666 | -15.8712
1243 | 1243 | 0.031061 | 1 | 0.018186 | 0.032153 | 0.063214 | 1 | 1053 | 1 | 1243 | 1 | 2 | D | 1 |  | 8 | PVC | 85 | 6.0009 | 132.5 | 1 |  | Desconhecido | 0 | 0 | 1972-11-18 | -10000 | -10000 | -10000 |  |  | 2013-10-11 | hugobrasilino | 2014-04-14 | {9DF12431-B7B4-4497-8459-852B3968D22B} | 1053 | 1 | 182132.8269 | 8243079.662 | 182138.0969 | 8243082.5321 | Descoberto | Núcleo Bandeirante | RAP.TAG.001 | UDA.NBN.001 |  |  |  |  | -10000 | NATHALIABATISTA | 2025-07-31 |  |  |  | PANC |  | 1040 | 182132.8269 | 8243079.662 | 0 |  | 0 | VRP.SPW.010 | 0 | CENTRO | NÚCLEO BANDEIRANTES | 11314.9857 | 2536980.8242 | -47.9679 | -15.871
1244 | 1244 | 0 | 2 | 0.018186 | 0.064305 | 0.064305 | 1 | 1053 | 1 | 1244 | 1 | 2 | D | 1 |  | 8 | PVC | 85 | 6.0009 | 132.5 | 1 |  | Desconhecido | 0 | 0 | 1972-11-18 | -10000 | -10000 | -10000 |  |  | 2013-10-11 | hugobrasilino | 2014-04-14 | {9DF12431-B7B4-4497-8459-852B3968D22B} | 1053 | 1 | 182132.8269 | 8243079.662 | 182138.0969 | 8243082.5321 | Descoberto | Núcleo Bandeirante | RAP.TAG.001 | UDA.NBN.001 |  |  |  |  | -10000 | NATHALIABATISTA | 2025-07-31 |  |  |  | PANC |  | 1040 | 182138.0969 | 8243082.5321 | 0 |  | 0 | VRP.SPW.010 | 0 | CENTRO | NÚCLEO BANDEIRANTES | 11314.9857 | 2536980.8242 | -47.9679 | -15.871
1245 | 1245 | 0 | 0 | 0.018186 | 0 | 0 | 1 | 1054 | 1 | 1245 | 1 | 2 | D | 1 |  | 8 | PVC | 110 | 30.0001 | 132.5 | 1 |  | Desconhecido | 0 | 0 | 1972-11-18 | -10000 | -10000 | -10000 |  |  | 2013-10-11 | hugobrasilino | 2014-04-14 | {2ACBB1D5-27AC-4CAB-9221-387A51D8C5E8} | 1054 | 1 | 182337.897 | 8243116.9422 | 182323.537 | 8243143.2822 | Descoberto | Núcleo Bandeirante | RAP.TAG.001 | UDA.NBN.001 |  |  |  |  | -10000 | NATHALIABATISTA | 2025-07-31 |  |  |  | PANC |  | 1040 | 182337.897 | 8243116.9422 | 0 |  | 0 | VRP.SPW.010 | 0 | CENTRO | NÚCLEO BANDEIRANTES | 11314.9857 | 2536980.8242 | -47.966 | -15.8707
1246 | 1246 | 0.071791 | 0 | 0.018186 | 0 | 0.071791 | 1 | 1055 | 1 | 1246 | 1 | 2 | D | 1 |  | 8 | PVC | 60 | 1.0024 | 132.5 | 1 |  | Desconhecido | 0 | 0 | 1972-11-18 | -10000 | -10000 | -10000 | A |  | 2013-10-11 | hugobrasilino | 2014-04-14 | {3278BFA0-BBBC-4950-B4F5-4660562064A9} | 1055 | 1 | 182337.897 | 8243116.9422 | 182337.017 | 8243116.4622 | Descoberto | Núcleo Bandeirante | RAP.TAG.001 | UDA.NBN.001 |  |  |  |  | -10000 | NATHALIABATISTA | 2025-07-31 |  |  |  | PANC |  | 1040 | 182337.017 | 8243116.4622 | 0 |  | 0 | VRP.SPW.010 | 0 | CENTRO | NÚCLEO BANDEIRANTES | 11314.9857 | 2536980.8242 | -47.966 | -15.8707
1247 | 1247 | 0 | 0 | 0.018186 | 0 | 0 | 1 | 1056 | 1 | 1247 | 1 | 2 | D | 1 |  | 8 | PVC | 85 | 15 | 132.5 | 1 |  | Desconhecido | 0 | 0 | 1972-11-18 | -10000 | -10000 | -10000 |  |  | 2013-10-11 | hugobrasilino | 2014-04-14 | {F35E6CC9-74AA-4EBA-A7FC-0D69D71867AB} | 1056 | 1 | 182431.0272 | 8242946.2021 | 182438.2072 | 8242933.0321 | Descoberto | Núcleo Bandeirante | RAP.TAG.001 | UDA.NBN.001 |  |  |  |  | -10000 | NATHALIABATISTA | 2025-07-31 |  |  |  | PANC |  | 1030.04 | 182431.0272 | 8242946.2021 | 0 |  | 0 | VRP.SPW.010 | 0 | CENTRO | NÚCLEO BANDEIRANTES | 11314.9857 | 2536980.8242 | -47.9652 | -15.8723
1248 | 1248 | 0 | 0 | 0.018186 | 0 | 0 | 1 | 1056 | 1 | 1248 | 1 | 2 | D | 1 |  | 8 | PVC | 85 | 15 | 132.5 | 1 |  | Desconhecido | 0 | 0 | 1972-11-18 | -10000 | -10000 | -10000 |  |  | 2013-10-11 | hugobrasilino | 2014-04-14 | {F35E6CC9-74AA-4EBA-A7FC-0D69D71867AB} | 1056 | 1 | 182431.0272 | 8242946.2021 | 182438.2072 | 8242933.0321 | Descoberto | Núcleo Bandeirante | RAP.TAG.001 | UDA.NBN.001 |  |  |  |  | -10000 | NATHALIABATISTA | 2025-07-31 |  |  |  | PANC |  | 1028.88 | 182438.2072 | 8242933.0321 | 0 |  | 0 | VRP.SPW.010 | 0 | CENTRO | NÚCLEO BANDEIRANTES | 11314.9857 | 2536980.8242 | -47.9651 | -15.8724
1249 | 1249 | 0 | 0 | 0.018186 | 0 | 0 | 1 | 1057 | 1 | 1249 | 1 | 2 | D | 1 |  | 8 | PVC | 85 | 1.4589 | 132.5 | 1 |  | Desconhecido | 0 | 0 | 1972-11-18 | -10000 | -10000 | -10000 |  |  | 2013-10-11 | hugobrasilino | 2014-04-14 | {B1495C13-D5AF-424D-B24D-41543E936444} | 1057 | 1 | 182431.0272 | 8242946.2021 | 182429.7472 | 8242945.5021 | Descoberto | Núcleo Bandeirante | RAP.TAG.001 | UDA.NBN.001 |  |  |  |  | -10000 | NATHALIABATISTA | 2025-07-31 |  |  |  | PANC |  | 1030.04 | 182429.7472 | 8242945.5021 | 0 |  | 0 | VRP.SPW.010 | 0 | CENTRO | NÚCLEO BANDEIRANTES | 11314.9857 | 2536980.8242 | -47.9652 | -15.8723
1250 | 1250 | 0 | 0 | 0.018186 | 0 | 0 | 1 | 1058 | 1 | 1250 | 1 | 2 | D | 1 |  | 8 | PVC | 60 | 5.2618 | 132.5 | 1 |  | Desconhecido | 0 | 0 | 1972-11-18 | -10000 | -10000 | -10000 |  |  | 2013-10-11 | hugobrasilino | 2014-04-14 | {1F948D13-78F5-4637-AF5D-6652E62C7053} | 1058 | 1 | 182103.4469 | 8243046.952 | 182100.9469 | 8243051.582 | Descoberto | Núcleo Bandeirante | RAP.TAG.001 | UDA.NBN.001 |  |  |  |  | -10000 | NATHALIABATISTA | 2025-07-31 |  |  |  | PANC |  | 1039.08 | 182100.9469 | 8243051.582 | 0 |  | 0 | VRP.SPW.010 | 0 | CENTRO | NÚCLEO BANDEIRANTES | 11314.9857 | 2536980.8242 | -47.9682 | -15.8713
1251 | 1251 | 0 | 0 | 0.018186 | 0 | 0 | 1 | 1059 | 1 | 1251 | 1 | 2 | D | 1 |  | 8 | PVC | 60 | 0.39825 | 132.5 | 1 |  | Desconhecido | 0 | 0 | 1972-11-18 | -10000 | -10000 | -10000 | A |  | 2013-10-11 | hugobrasilino | 2014-04-14 | {9EB91B28-ACFF-4E7C-B192-1F7173306363} | 1059 | 1 | 182101.1669 | 8243036.692 | 182101.5169 | 8243036.882 | Descoberto | Núcleo Bandeirante | RAP.TAG.001 | UDA.NBN.001 |  |  |  |  | -10000 | NATHALIABATISTA | 2025-07-31 |  |  |  | PANC |  | 1037.66 | 182101.1669 | 8243036.692 | 0 |  | 0 | VRP.SPW.010 | 0 | CENTRO | NÚCLEO BANDEIRANTES | 11314.9857 | 2536980.8242 | -47.9682 | -15.8714
1252 | 1252 | 0 | 0 | 0.018186 | 0 | 0 | 1 | 1059 | 1 | 1252 | 1 | 2 | D | 1 |  | 8 | PVC | 60 | 0.39825 | 132.5 | 1 |  | Desconhecido | 0 | 0 | 1972-11-18 | -10000 | -10000 | -10000 | A |  | 2013-10-11 | hugobrasilino | 2014-04-14 | {9EB91B28-ACFF-4E7C-B192-1F7173306363} | 1059 | 1 | 182101.1669 | 8243036.692 | 182101.5169 | 8243036.882 | Descoberto | Núcleo Bandeirante | RAP.TAG.001 | UDA.NBN.001 |  |  |  |  | -10000 | NATHALIABATISTA | 2025-07-31 |  |  |  | PANC |  | 1037.66 | 182101.5169 | 8243036.882 | 0 |  | 0 | VRP.SPW.010 | 0 | CENTRO | NÚCLEO BANDEIRANTES | 11314.9857 | 2536980.8242 | -47.9682 | -15.8714
1253 | 1253 | 0.12037 | 4 | 0.018186 | 0.12861 | 0.24898 | 1 | 1060 | 1 | 1253 | 1 | 2 | D | 1 |  | 8 | PVC | 85 | 44.1785 | 132.5 | 1 |  | Desconhecido | 0 | 0 | 1972-11-18 | -10000 | -10000 | -10000 |  |  | 2013-10-11 | hugobrasilino | 2014-04-14 | {D7C0B995-6AA3-4AC2-ADFF-59EA739303B1} | 1060 | 1 | 182171.5069 | 8243157.2621 | 182192.1669 | 8243118.2121 | Descoberto | Núcleo Bandeirante | RAP.TAG.001 | UDA.NBN.001 |  |  |  |  | -10000 | NATHALIABATISTA | 2025-07-31 |  |  |  | PANC |  | 1040 | 182171.5069 | 8243157.2621 | 0 |  | 0 | VRP.SPW.010 | 0 | CENTRO | NÚCLEO BANDEIRANTES | 11314.9857 | 2536980.8242 | -47.9675 | -15.8703
1254 | 1254 | 0.030366 | 2 | 0.018186 | 0.064305 | 0.094671 | 1 | 1060 | 1 | 1254 | 1 | 2 | D | 1 |  | 8 | PVC | 85 | 44.1785 | 132.5 | 1 |  | Desconhecido | 0 | 0 | 1972-11-18 | -10000 | -10000 | -10000 |  |  | 2013-10-11 | hugobrasilino | 2014-04-14 | {D7C0B995-6AA3-4AC2-ADFF-59EA739303B1} | 1060 | 1 | 182171.5069 | 8243157.2621 | 182192.1669 | 8243118.2121 | Descoberto | Núcleo Bandeirante | RAP.TAG.001 | UDA.NBN.001 |  |  |  |  | -10000 | NATHALIABATISTA | 2025-07-31 |  |  |  | PANC |  | 1040 | 182192.1669 | 8243118.2121 | 0 |  | 0 | VRP.SPW.010 | 0 | CENTRO | NÚCLEO BANDEIRANTES | 11314.9857 | 2536980.8242 | -47.9674 | -15.8707
1255 | 1255 | 0.13582 | 2 | 0.018186 | 0.064305 | 0.20013 | 1 | 1061 | 1 | 1255 | 1 | 2 | D | 1 |  | 8 | PVC | 60 | 67.8599 | 132.5 | 1 |  | Desconhecido | 0 | 0 | 1972-11-18 | -10000 | -10000 | -10000 |  |  | 2013-10-11 | hugobrasilino | 2014-04-14 | {557788FE-5ED8-4975-9BD6-0153BCFD7D01} | 1061 | 1 | 182442.2871 | 8243161.1022 | 182474.9171 | 8243101.6022 | Descoberto | Núcleo Bandeirante | RAP.TAG.001 | UDA.NBN.001 |  |  |  |  | -10000 | NATHALIABATISTA | 2025-07-31 |  |  |  | PANC |  | 1040 | 182442.2871 | 8243161.1022 | 0 |  | 0 | VRP.SPW.010 | 0 | CENTRO | NÚCLEO BANDEIRANTES | 11314.9857 | 2536980.8242 | -47.965 | -15.8703
1256 | 1256 | 0.0054334 | 1 | 0.018186 | 0.032153 | 0.037586 | 1 | 1061 | 1 | 1256 | 1 | 2 | D | 1 |  | 8 | PVC | 60 | 67.8599 | 132.5 | 1 |  | Desconhecido | 0 | 0 | 1972-11-18 | -10000 | -10000 | -10000 |  |  | 2013-10-11 | hugobrasilino | 2014-04-14 | {557788FE-5ED8-4975-9BD6-0153BCFD7D01} | 1061 | 1 | 182442.2871 | 8243161.1022 | 182474.9171 | 8243101.6022 | Descoberto | Núcleo Bandeirante | RAP.TAG.001 | UDA.NBN.001 |  |  |  |  | -10000 | NATHALIABATISTA | 2025-07-31 |  |  |  | PANC |  | 1038.1801 | 182474.9171 | 8243101.6022 | 0 |  | 0 | VRP.SPW.010 | 0 | CENTRO | NÚCLEO BANDEIRANTES | 11314.9857 | 2536980.8242 | -47.9647 | -15.8709
1257 | 1257 | 0.018052 | 2 | 0.018186 | 0.064305 | 0.082358 | 1 | 1062 | 1 | 1257 | 1 | 2 | D | 1 |  | 8 | PVC | 110 | 11.2108 | 132.5 | 1 |  | Desconhecido | 0 | 0 | 1972-11-18 | -10000 | -10000 | -10000 |  |  | 2013-10-11 | hugobrasilino | 2014-04-14 | {D32FC6A6-43AC-4972-8873-D265081323CB} | 1062 | 1 | 182327.477 | 8243159.4722 | 182317.647 | 8243154.0822 | Descoberto | Núcleo Bandeirante | RAP.TAG.001 | UDA.NBN.001 |  |  |  |  | -10000 | NATHALIABATISTA | 2025-07-31 |  |  |  | PANC |  | 1040 | 182327.477 | 8243159.4722 | 0 |  | 0 | VRP.SPW.010 | 0 | CENTRO | NÚCLEO BANDEIRANTES | 11314.9857 | 2536980.8242 | -47.9661 | -15.8703
1258 | 1258 | 0.053241 | 0 | 0.018186 | 0 | 0.053241 | 1 | 1063 | 1 | 1258 | 1 | 2 | D | 1 |  | 8 | PVC | 60 | 27.6467 | 132.5 | 1 |  | Desconhecido | 0 | 0 | 1972-11-18 | -10000 | -10000 | -10000 |  |  | 2013-10-11 | hugobrasilino | 2014-04-14 | {E8FE3A7E-1488-4D0A-A266-4221B08886A2} | 1063 | 1 | 182104.667 | 8242789.3518 | 182131.497 | 8242796.0218 | Descoberto | Núcleo Bandeirante | RAP.TAG.001 |  |  |  | VRP.NBN.002 | ULISSESPEREIRA | 2024-09-26 | TIAGOPORTES | 2025-03-19 |  | VRP.NBN.002 |  | PANC |  | 1023.77 | 182104.667 | 8242789.3518 | 0 |  | 337 | VRP.NBN.002 | 2597.8633 | CENTRO | NÚCLEO BANDEIRANTES | 2691.2322 | 347156.3758 | -47.9682 | -15.8736
1259 | 1259 | 0.0036008 | 1 | 0.018186 | 0.032153 | 0.035753 | 1 | 1063 | 1 | 1259 | 1 | 2 | D | 1 |  | 8 | PVC | 60 | 27.6467 | 132.5 | 1 |  | Desconhecido | 0 | 0 | 1972-11-18 | -10000 | -10000 | -10000 |  |  | 2013-10-11 | hugobrasilino | 2014-04-14 | {E8FE3A7E-1488-4D0A-A266-4221B08886A2} | 1063 | 1 | 182104.667 | 8242789.3518 | 182131.497 | 8242796.0218 | Descoberto | Núcleo Bandeirante | RAP.TAG.001 |  |  |  | VRP.NBN.002 | ULISSESPEREIRA | 2024-09-26 | TIAGOPORTES | 2025-03-19 |  | VRP.NBN.002 |  | PANC |  | 1023.72 | 182131.497 | 8242796.0218 | 0 |  | 337 | VRP.NBN.002 | 2597.8633 | CENTRO | NÚCLEO BANDEIRANTES | 2691.2322 | 347156.3758 | -47.968 | -15.8736
1260 | 1260 | 0.024098 | 0 | 0.018186 | 0 | 0.024098 | 1 | 1064 | 1 | 1260 | 1 | 2 | D | 1 |  | 8 | PVC | 85 | 5.3724 | 132.5 | 1 |  | Desconhecido | 0 | 0 | 1972-11-18 | -10000 | -10000 | -10000 |  |  | 2013-10-11 | hugobrasilino | 2014-04-14 | {34DAFE38-F15C-457F-A644-F859A6AE832F} | 1064 | 1 | 182103.3869 | 8242879.5319 | 182108.5869 | 8242880.8819 | Descoberto | Núcleo Bandeirante | RAP.TAG.001 |  |  |  | VRP.NBN.002 | ULISSESPEREIRA | 2024-09-26 | TIAGOPORTES | 2025-03-19 |  | VRP.NBN.002 |  | PANC |  | 1029.67 | 182103.3869 | 8242879.5319 | 0 |  | 337 | VRP.NBN.002 | 2597.8633 | CENTRO | NÚCLEO BANDEIRANTES | 2691.2322 | 347156.3758 | -47.9682 | -15.8728
1261 | 1261 | 0 | 0 | 0.018186 | 0 | 0 | 1 | 1064 | 1 | 1261 | 1 | 2 | D | 1 |  | 8 | PVC | 85 | 5.3724 | 132.5 | 1 |  | Desconhecido | 0 | 0 | 1972-11-18 | -10000 | -10000 | -10000 |  |  | 2013-10-11 | hugobrasilino | 2014-04-14 | {34DAFE38-F15C-457F-A644-F859A6AE832F} | 1064 | 1 | 182103.3869 | 8242879.5319 | 182108.5869 | 8242880.8819 | Descoberto | Núcleo Bandeirante | RAP.TAG.001 |  |  |  | VRP.NBN.002 | ULISSESPEREIRA | 2024-09-26 | TIAGOPORTES | 2025-03-19 |  | VRP.NBN.002 |  | PANC |  | 1030.33 | 182108.5869 | 8242880.8819 | 0 |  | 337 | VRP.NBN.002 | 2597.8633 | CENTRO | NÚCLEO BANDEIRANTES | 2691.2322 | 347156.3758 | -47.9682 | -15.8728
1262 | 1262 | 0 | 0 | 0.018186 | 0 | 0 | 1 | 1065 | 1 | 1262 | 1 | 2 | D | 1 |  | 8 | PVC | 85 | 67.1014 | 132.5 | 1 |  | Desconhecido | 0 | 0 | 1972-11-18 | -10000 | -10000 | -10000 |  |  | 2013-10-11 | hugobrasilino | 2014-04-14 | {54ADFA35-43AC-4058-A176-A2D5FB236411} | 1065 | 1 | 182168.317 | 8242900.9419 | 182103.3269 | 8242884.2419 | Descoberto | Núcleo Bandeirante | RAP.TAG.001 |  |  |  | VRP.NBN.002 | ULISSESPEREIRA | 2024-09-26 | TIAGOPORTES | 2025-03-19 |  | VRP.NBN.002 |  | PANC |  | 1030.38 | 182168.317 | 8242900.9419 | 0 |  | 337 | VRP.NBN.002 | 2597.8633 | CENTRO | NÚCLEO BANDEIRANTES | 2691.2322 | 347156.3758 | -47.9676 | -15.8726
1263 | 1263 | 0 | 0 | 0.018186 | 0 | 0 | 1 | 1065 | 1 | 1263 | 1 | 2 | D | 1 |  | 8 | PVC | 85 | 67.1014 | 132.5 | 1 |  | Desconhecido | 0 | 0 | 1972-11-18 | -10000 | -10000 | -10000 |  |  | 2013-10-11 | hugobrasilino | 2014-04-14 | {54ADFA35-43AC-4058-A176-A2D5FB236411} | 1065 | 1 | 182168.317 | 8242900.9419 | 182103.3269 | 8242884.2419 | Descoberto | Núcleo Bandeirante | RAP.TAG.001 |  |  |  | VRP.NBN.002 | ULISSESPEREIRA | 2024-09-26 | TIAGOPORTES | 2025-03-19 |  | VRP.NBN.002 |  | PANC |  | 1030.33 | 182103.3269 | 8242884.2419 | 0 |  | 337 | VRP.NBN.002 | 2597.8633 | CENTRO | NÚCLEO BANDEIRANTES | 2691.2322 | 347156.3758 | -47.9682 | -15.8728
1264 | 1264 | 0.021219 | 5 | 0.018186 | 0.16076 | 0.18198 | 1 | 1066 | 1 | 1264 | 1 | 2 | D | 1 |  | 8 | PVC | 60 | 35.1079 | 132.5 | 1 |  | Desconhecido | 0 | 0 | 1972-11-18 | -10000 | -10000 | -10000 |  |  | 2013-10-11 | hugobrasilino | 2014-04-14 | {6AF3F5F9-C278-482E-AAAE-6ADF5371EA36} | 1066 | 1 | 182610.3272 | 8243163.4823 | 182635.6472 | 8243139.1623 | Descoberto | Núcleo Bandeirante | RAP.TAG.001 | UDA.NBN.001 |  |  |  |  | -10000 | NATHALIABATISTA | 2025-07-31 |  |  |  | PANC |  | 1034.74 | 182610.3272 | 8243163.4823 | 0 |  | 0 | VRP.SPW.010 | 0 | CENTRO | NÚCLEO BANDEIRANTES | 11314.9857 | 2536980.8242 | -47.9635 | -15.8703
1265 | 1265 | 0.034979 | 1 | 0.018186 | 0.032153 | 0.067132 | 1 | 1066 | 1 | 1265 | 1 | 2 | D | 1 |  | 8 | PVC | 60 | 35.1079 | 132.5 | 1 |  | Desconhecido | 0 | 0 | 1972-11-18 | -10000 | -10000 | -10000 |  |  | 2013-10-11 | hugobrasilino | 2014-04-14 | {6AF3F5F9-C278-482E-AAAE-6ADF5371EA36} | 1066 | 1 | 182610.3272 | 8243163.4823 | 182635.6472 | 8243139.1623 | Descoberto | Núcleo Bandeirante | RAP.TAG.001 | UDA.NBN.001 |  |  |  |  | -10000 | NATHALIABATISTA | 2025-07-31 |  |  |  | PANC |  | 1031.87 | 182635.6472 | 8243139.1623 | 0 |  | 0 | VRP.SPW.010 | 0 | CENTRO | NÚCLEO BANDEIRANTES | 11314.9857 | 2536980.8242 | -47.9632 | -15.8705
1266 | 1266 | 0.054366 | 2 | 0.018186 | 0.064305 | 0.11867 | 1 | 1067 | 1 | 1266 | 1 | 2 | D | 1 |  | 8 | PVC | 60 | 41.4097 | 132.5 | 1 |  | Desconhecido | 0 | 0 | 1972-11-18 | -10000 | -10000 | -10000 |  |  | 2013-10-11 | hugobrasilino | 2014-04-14 | {BCC20657-77F7-45F6-82C5-A692B1CCD3EF} | 1067 | 1 | 182601.2472 | 8243163.3523 | 182631.1172 | 8243134.6723 | Descoberto | Núcleo Bandeirante | RAP.TAG.001 | UDA.NBN.001 |  |  |  |  | -10000 | NATHALIABATISTA | 2025-07-31 |  |  |  | PANC |  | 1034.74 | 182601.2472 | 8243163.3523 | 0 |  | 0 | VRP.SPW.010 | 0 | CENTRO | NÚCLEO BANDEIRANTES | 11314.9857 | 2536980.8242 | -47.9635 | -15.8703
1267 | 1267 | 0.063464 | 2 | 0.018186 | 0.064305 | 0.12777 | 1 | 1067 | 1 | 1267 | 1 | 2 | D | 1 |  | 8 | PVC | 60 | 41.4097 | 132.5 | 1 |  | Desconhecido | 0 | 0 | 1972-11-18 | -10000 | -10000 | -10000 |  |  | 2013-10-11 | hugobrasilino | 2014-04-14 | {BCC20657-77F7-45F6-82C5-A692B1CCD3EF} | 1067 | 1 | 182601.2472 | 8243163.3523 | 182631.1172 | 8243134.6723 | Descoberto | Núcleo Bandeirante | RAP.TAG.001 | UDA.NBN.001 |  |  |  |  | -10000 | NATHALIABATISTA | 2025-07-31 |  |  |  | PANC |  | 1031.87 | 182631.1172 | 8243134.6723 | 0 |  | 0 | VRP.SPW.010 | 0 | CENTRO | NÚCLEO BANDEIRANTES | 11314.9857 | 2536980.8242 | -47.9633 | -15.8706
1268 | 1268 | 0 | 0 | 0.018186 | 0 | 0 | 1 | 1068 | 1 | 1268 | 1 | 2 | D | 1 |  | 8 | PVC | 85 | 7.107 | 132.5 | 1 |  | Desconhecido | 0 | 0 | 1972-11-18 | -10000 | -10000 | -10000 |  |  | 2013-10-11 | hugobrasilino | 2014-04-14 | {D96D71EA-D828-49B0-AB01-BADE6951A467} | 1068 | 1 | 182529.2471 | 8243157.3123 | 182534.2071 | 8243162.4023 | Descoberto | Núcleo Bandeirante | RAP.TAG.001 | UDA.NBN.001 |  |  |  |  | -10000 | NATHALIABATISTA | 2025-07-31 |  |  |  | PANC |  | 1037.55 | 182529.2471 | 8243157.3123 | 0 |  | 0 | VRP.SPW.010 | 0 | CENTRO | NÚCLEO BANDEIRANTES | 11314.9857 | 2536980.8242 | -47.9642 | -15.8704
1269 | 1269 | 0.070666 | 0 | 0.018186 | 0 | 0.070666 | 1 | 1068 | 1 | 1269 | 1 | 2 | D | 1 |  | 8 | PVC | 85 | 7.107 | 132.5 | 1 |  | Desconhecido | 0 | 0 | 1972-11-18 | -10000 | -10000 | -10000 |  |  | 2013-10-11 | hugobrasilino | 2014-04-14 | {D96D71EA-D828-49B0-AB01-BADE6951A467} | 1068 | 1 | 182529.2471 | 8243157.3123 | 182534.2071 | 8243162.4023 | Descoberto | Núcleo Bandeirante | RAP.TAG.001 | UDA.NBN.001 |  |  |  |  | -10000 | NATHALIABATISTA | 2025-07-31 |  |  |  | PANC |  | 1037.35 | 182534.2071 | 8243162.4023 | 0 |  | 0 | VRP.SPW.010 | 0 | CENTRO | NÚCLEO BANDEIRANTES | 11314.9857 | 2536980.8242 | -47.9642 | -15.8703
1270 | 1270 | 0 | 0 | 0.018186 | 0 | 0 | 1 | 1069 | 1 | 1270 | 1 | 2 | D | 1 |  | 8 | PVC | 60 | 0.80951 | 132.5 | 1 |  | Desconhecido | 0 | 0 | 1972-11-18 | -10000 | -10000 | -10000 | A |  | 2013-10-11 | hugobrasilino | 2014-04-14 | {4F3E6431-0CD2-49F9-AC11-777E6B74A59F} | 1069 | 1 | 182101.1469 | 8243037.602 | 182101.5169 | 8243036.882 | Descoberto | Núcleo Bandeirante | RAP.TAG.001 | UDA.NBN.001 |  |  |  |  | -10000 | NATHALIABATISTA | 2025-07-31 |  |  |  | PANC |  | 1037.66 | 182101.1469 | 8243037.602 | 0 |  | 0 | VRP.SPW.010 | 0 | CENTRO | NÚCLEO BANDEIRANTES | 11314.9857 | 2536980.8242 | -47.9682 | -15.8714
1271 | 1271 | 0 | 0 | 0.018186 | 0 | 0 | 1 | 1070 | 1 | 1271 | 1 | 2 | D | 1 |  | 8 | PVC | 85 | 71.223 | 132.5 | 1 |  | Desconhecido | 0 | 0 | 1972-11-18 | -10000 | -10000 | -10000 |  |  | 2013-10-11 | hugobrasilino | 2014-04-14 | {3428F597-7AF2-4F09-A258-286AC806B211} | 1070 | 1 | 182213.8469 | 8243124.5621 | 182276.3269 | 8243158.7522 | Descoberto | Núcleo Bandeirante | RAP.TAG.001 | UDA.NBN.001 |  |  |  |  | -10000 | NATHALIABATISTA | 2025-07-31 |  |  |  | PANC |  | 1040 | 182213.8469 | 8243124.5621 | 0 |  | 323 | VRP.NBN.001 | 2794.6398 | CENTRO | NÚCLEO BANDEIRANTES | 4297.1385 | 602869.1084 | -47.9672 | -15.8706
1272 | 1272 | 0.00064302 | 1 | 0.018186 | 0.032153 | 0.032796 | 1 | 1070 | 1 | 1272 | 1 | 2 | D | 1 |  | 8 | PVC | 85 | 71.223 | 132.5 | 1 |  | Desconhecido | 0 | 0 | 1972-11-18 | -10000 | -10000 | -10000 |  |  | 2013-10-11 | hugobrasilino | 2014-04-14 | {3428F597-7AF2-4F09-A258-286AC806B211} | 1070 | 1 | 182213.8469 | 8243124.5621 | 182276.3269 | 8243158.7522 | Descoberto | Núcleo Bandeirante | RAP.TAG.001 | UDA.NBN.001 |  |  |  |  | -10000 | NATHALIABATISTA | 2025-07-31 |  |  |  | PANC |  | 1040 | 182276.3269 | 8243158.7522 | 0 |  | 323 | VRP.NBN.001 | 2794.6398 | CENTRO | NÚCLEO BANDEIRANTES | 4297.1385 | 602869.1084 | -47.9666 | -15.8703
1273 | 1273 | 0 | 0 | 0.018186 | 0 | 0 | 1 | 1071 | 1 | 1273 | 1 | 2 | D | 1 |  | 8 | PVC | 85 | 37.4629 | 132.5 | 1 |  | Desconhecido | 0 | 0 | 1972-11-18 | -10000 | -10000 | -10000 |  |  | 2013-10-11 | hugobrasilino | 2014-04-14 | {DC3A653A-0B1F-470E-99C0-B4D8FA90641F} | 1071 | 1 | 182196.2069 | 8243157.6121 | 182213.8469 | 8243124.5621 | Descoberto | Núcleo Bandeirante | RAP.TAG.001 | UDA.NBN.001 |  |  |  |  | -10000 | NATHALIABATISTA | 2025-07-31 |  |  |  | PANC |  | 1040 | 182196.2069 | 8243157.6121 | 0 |  | 323 | VRP.NBN.001 | 2794.6398 | CENTRO | NÚCLEO BANDEIRANTES | 4297.1385 | 602869.1084 | -47.9673 | -15.8703
1274 | 1274 | 0.024801 | 0 | 0.018186 | 0 | 0.024801 | 1 | 1074 | 1 | 1274 | 1 | 2 | D | 1 |  | 8 | PVC | 110 | 113.4226 | 132.5 | 1 |  | Desconhecido | 0 | 0 | 1972-11-18 | -10000 | -10000 | -10000 |  |  | 2013-10-11 | hugobrasilino | 2014-04-14 | {CFFBC4EF-434A-4258-9DE9-608F983C7F49} | 1074 | 1 | 182337.897 | 8243116.9422 | 182392.1971 | 8243017.3621 | Descoberto | Núcleo Bandeirante | RAP.TAG.001 | UDA.NBN.001 |  |  |  |  | -10000 | NATHALIABATISTA | 2025-07-31 |  |  |  | PANC |  | 1033.54 | 182392.1971 | 8243017.3621 | 0 |  | 0 | VRP.SPW.010 | 0 | CENTRO | NÚCLEO BANDEIRANTES | 11314.9857 | 2536980.8242 | -47.9655 | -15.8716
1275 | 1275 | 0.014886 | 0 | 0.018186 | 0 | 0.014886 | 1 | 1075 | 1 | 1275 | 1 | 2 | D | 1 |  | 8 | PVC | 60 | 7.4388 | 132.5 | 1 |  | Desconhecido | 0 | 0 | 1972-11-18 | -10000 | -10000 | -10000 |  |  | 2013-10-11 | hugobrasilino | 2014-04-14 | {FA354D0C-15C9-40BB-A02A-DB3B51A55DE6} | 1075 | 1 | 182495.5671 | 8243108.8222 | 182490.3171 | 8243103.5522 | Descoberto | Núcleo Bandeirante | RAP.TAG.001 | UDA.NBN.001 |  |  |  |  | -10000 | NATHALIABATISTA | 2025-07-31 |  |  |  | PANC |  | 1037.48 | 182495.5671 | 8243108.8222 | 0 |  | 0 | VRP.SPW.010 | 0 | CENTRO | NÚCLEO BANDEIRANTES | 11314.9857 | 2536980.8242 | -47.9645 | -15.8708
1276 | 1276 | 0.045055 | 1 | 0.018186 | 0.032153 | 0.077208 | 1 | 1075 | 1 | 1276 | 1 | 2 | D | 1 |  | 8 | PVC | 60 | 7.4388 | 132.5 | 1 |  | Desconhecido | 0 | 0 | 1972-11-18 | -10000 | -10000 | -10000 |  |  | 2013-10-11 | hugobrasilino | 2014-04-14 | {FA354D0C-15C9-40BB-A02A-DB3B51A55DE6} | 1075 | 1 | 182495.5671 | 8243108.8222 | 182490.3171 | 8243103.5522 | Descoberto | Núcleo Bandeirante | RAP.TAG.001 | UDA.NBN.001 |  |  |  |  | -10000 | NATHALIABATISTA | 2025-07-31 |  |  |  | PANC |  | 1037.89 | 182490.3171 | 8243103.5522 | 0 |  | 0 | VRP.SPW.010 | 0 | CENTRO | NÚCLEO BANDEIRANTES | 11314.9857 | 2536980.8242 | -47.9646 | -15.8708
1277 | 1277 | 0 | 2 | 0.018186 | 0.064305 | 0.064305 | 1 | 1076 | 1 | 1277 | 1 | 2 | D | 1 |  | 8 | PVC | 85 | 32.2898 | 132.5 | 1 | Correcao_do_Cadastro | Desconhecido | 0 | 0 | 1972-11-18 | -10000 | -10000 | -10000 |  |  | 2013-10-11 | arantchamacedo | 2023-11-21 | {4A936972-C9C6-4EA1-BCEF-83470E6FC109} | 1076 | 1 | 182159.7475 | 8243094.3597 | 182188.3575 | 8243109.3297 | Descoberto | Núcleo Bandeirante | RAP.TAG.001 | UDA.NBN.001 |  |  |  |  | -10000 | NATHALIABATISTA | 2025-07-31 |  |  |  | PANC |  | 1040 | 182159.7475 | 8243094.3597 | 0 |  | 0 | VRP.SPW.010 | 0 | CENTRO | NÚCLEO BANDEIRANTES | 11314.9857 | 2536980.8242 | -47.9677 | -15.8709
1278 | 1278 | 0.036716 | 3 | 0.018186 | 0.096458 | 0.13317 | 1 | 1076 | 1 | 1278 | 1 | 2 | D | 1 |  | 8 | PVC | 85 | 32.2898 | 132.5 | 1 | Correcao_do_Cadastro | Desconhecido | 0 | 0 | 1972-11-18 | -10000 | -10000 | -10000 |  |  | 2013-10-11 | arantchamacedo | 2023-11-21 | {4A936972-C9C6-4EA1-BCEF-83470E6FC109} | 1076 | 1 | 182159.7475 | 8243094.3597 | 182188.3575 | 8243109.3297 | Descoberto | Núcleo Bandeirante | RAP.TAG.001 | UDA.NBN.001 |  |  |  |  | -10000 | NATHALIABATISTA | 2025-07-31 |  |  |  | PANC |  | 1040 | 182188.3575 | 8243109.3297 | 0 |  | 0 | VRP.SPW.010 | 0 | CENTRO | NÚCLEO BANDEIRANTES | 11314.9857 | 2536980.8242 | -47.9674 | -15.8708
1279 | 1279 | 0.028196 | 2 | 0.018186 | 0.064305 | 0.092501 | 1 | 1077 | 1 | 1279 | 1 | 2 | D | 1 |  | 8 | PVC | 85 | 53.2309 | 132.5 | 1 |  | Desconhecido | 0 | 0 | 1972-11-18 | -10000 | -10000 | -10000 |  |  | 2013-10-11 | hugobrasilino | 2014-04-14 | {D459CD26-BA07-4C5C-BF40-4FD5AC5F499A} | 1077 | 1 | 182139.567 | 8242797.8418 | 182191.107 | 8242811.1519 | Descoberto | Núcleo Bandeirante | RAP.TAG.001 |  |  |  | VRP.NBN.002 | ULISSESPEREIRA | 2024-09-26 | TIAGOPORTES | 2025-03-19 |  | VRP.NBN.002 |  | PANC |  | 1023.72 | 182139.567 | 8242797.8418 | 0 |  | 337 | VRP.NBN.002 | 2597.8633 | CENTRO | NÚCLEO BANDEIRANTES | 2691.2322 | 347156.3758 | -47.9679 | -15.8736
1280 | 1280 | 0 | 0 | 0.018186 | 0 | 0 | 1 | 1077 | 1 | 1280 | 1 | 2 | D | 1 |  | 8 | PVC | 85 | 53.2309 | 132.5 | 1 |  | Desconhecido | 0 | 0 | 1972-11-18 | -10000 | -10000 | -10000 |  |  | 2013-10-11 | hugobrasilino | 2014-04-14 | {D459CD26-BA07-4C5C-BF40-4FD5AC5F499A} | 1077 | 1 | 182139.567 | 8242797.8418 | 182191.107 | 8242811.1519 | Descoberto | Núcleo Bandeirante | RAP.TAG.001 |  |  |  | VRP.NBN.002 | ULISSESPEREIRA | 2024-09-26 | TIAGOPORTES | 2025-03-19 |  | VRP.NBN.002 |  | PANC |  | 1023.71 | 182191.107 | 8242811.1519 | 0 |  | 337 | VRP.NBN.002 | 2597.8633 | CENTRO | NÚCLEO BANDEIRANTES | 2691.2322 | 347156.3758 | -47.9674 | -15.8734
1281 | 1281 | 0.028485 | 0 | 0.018186 | 0 | 0.028485 | 1 | 1078 | 1 | 1281 | 1 | 2 | D | 1 |  | 8 | PVC | 60 | 88.1685 | 132.5 | 1 |  | Desconhecido | 0 | 0 | 1972-11-18 | -10000 | -10000 | -10000 |  |  | 2013-10-11 | hugobrasilino | 2014-04-14 | {D1B95F0E-61E6-4D31-90A1-1E329DE31D92} | 1078 | 1 | 182139.567 | 8242797.8418 | 182116.9569 | 8242883.0619 | Descoberto | Núcleo Bandeirante | RAP.TAG.001 |  |  |  | VRP.NBN.002 | ULISSESPEREIRA | 2024-09-26 | TIAGOPORTES | 2025-03-19 |  | VRP.NBN.002 |  | PANC |  | 1030.15 | 182116.9569 | 8242883.0619 | 0 |  | 337 | VRP.NBN.002 | 2597.8633 | CENTRO | NÚCLEO BANDEIRANTES | 2691.2322 | 347156.3758 | -47.9681 | -15.8728
1282 | 1282 | 0.027714 | 1 | 0.018186 | 0.032153 | 0.059866 | 1 | 1081 | 1 | 1282 | 1 | 2 | D | 1 |  | 8 | PVC | 85 | 4.3754 | 132.5 | 1 |  | Desconhecido | 0 | 0 | 1972-11-18 | -10000 | -10000 | -10000 |  |  | 2013-10-11 | hugobrasilino | 2014-04-14 | {CF6362DA-8850-4053-94E2-D5E0C4AB3F3B} | 1081 | 1 | 182169.397 | 8242896.7019 | 182168.317 | 8242900.9419 | Descoberto | Núcleo Bandeirante | RAP.TAG.001 |  |  |  | VRP.NBN.002 | ULISSESPEREIRA | 2024-09-26 | TIAGOPORTES | 2025-03-19 |  | VRP.NBN.002 |  | PANC |  | 1029.64 | 182169.397 | 8242896.7019 | 0 |  | 337 | VRP.NBN.002 | 2597.8633 | CENTRO | NÚCLEO BANDEIRANTES | 2691.2322 | 347156.3758 | -47.9676 | -15.8727
1283 | 1283 | 0.086051 | 6 | 0.018186 | 0.19292 | 0.27897 | 1 | 1083 | 1 | 1283 | 1 | 2 | D | 1 |  | 8 | PVC | 60 | 88.2692 | 132.5 | 1 |  | Desconhecido | 0 | 0 | 1972-11-18 | -10000 | -10000 | -10000 |  |  | 2013-10-11 | hugobrasilino | 2014-04-14 | {D8A0F9BE-CDB5-4919-B751-8E69E53A0020} | 1083 | 1 | 182529.2471 | 8243157.3123 | 182592.8072 | 8243096.0623 | Descoberto | Núcleo Bandeirante | RAP.TAG.001 | UDA.NBN.001 |  |  |  |  | -10000 | NATHALIABATISTA | 2025-07-31 |  |  |  | PANC |  | 1032.12 | 182592.8072 | 8243096.0623 | 0 |  | 0 | VRP.SPW.010 | 0 | CENTRO | NÚCLEO BANDEIRANTES | 11314.9857 | 2536980.8242 | -47.9636 | -15.8709
1284 | 1284 | 0.21264 | 0 | 0.018186 | 0 | 0.21264 | 1 | 1084 | 1 | 1284 | 1 | 2 | D | 1 |  | 8 | PVC | 85 | 88.7682 | 132.5 | 1 |  | Desconhecido | 0 | 0 | 1972-11-18 | -10000 | -10000 | -10000 |  |  | 2013-10-11 | hugobrasilino | 2014-04-14 | {A9790C7B-F207-4818-87B3-7DDBA5B6CD39} | 1084 | 1 | 182524.9571 | 8243152.9023 | 182589.0172 | 8243091.4523 | Descoberto | Núcleo Bandeirante | RAP.TAG.001 | UDA.NBN.001 |  |  |  |  | -10000 | NATHALIABATISTA | 2025-07-31 |  |  |  | PANC |  | 1037.55 | 182524.9571 | 8243152.9023 | 0 |  | 0 | VRP.SPW.010 | 0 | CENTRO | NÚCLEO BANDEIRANTES | 11314.9857 | 2536980.8242 | -47.9643 | -15.8704
1285 | 1285 | 0.091122 | 3 | 0.018186 | 0.096458 | 0.18758 | 1 | 1084 | 1 | 1285 | 1 | 2 | D | 1 |  | 8 | PVC | 85 | 88.7682 | 132.5 | 1 |  | Desconhecido | 0 | 0 | 1972-11-18 | -10000 | -10000 | -10000 |  |  | 2013-10-11 | hugobrasilino | 2014-04-14 | {A9790C7B-F207-4818-87B3-7DDBA5B6CD39} | 1084 | 1 | 182524.9571 | 8243152.9023 | 182589.0172 | 8243091.4523 | Descoberto | Núcleo Bandeirante | RAP.TAG.001 | UDA.NBN.001 |  |  |  |  | -10000 | NATHALIABATISTA | 2025-07-31 |  |  |  | PANC |  | 1032.73 | 182589.0172 | 8243091.4523 | 0 |  | 0 | VRP.SPW.010 | 0 | CENTRO | NÚCLEO BANDEIRANTES | 11314.9857 | 2536980.8242 | -47.9637 | -15.871
1286 | 1286 | 0 | 1 | 0.018186 | 0.032153 | 0.032153 | 1 | 1085 | 1 | 1286 | 1 | 2 | D | 1 |  | 8 | PVC | 85 | 52.1396 | 132.5 | 1 |  | Desconhecido | 0 | 0 | 1972-11-18 | -10000 | -10000 | -10000 |  |  | 2013-10-11 | hugobrasilino | 2014-04-14 | {0F80C518-FC4D-4374-AC7A-8C07F721744C} | 1085 | 1 | 182488.5771 | 8243115.5522 | 182524.9571 | 8243152.9023 | Descoberto | Núcleo Bandeirante | RAP.TAG.001 | UDA.NBN.001 |  |  |  |  | -10000 | NATHALIABATISTA | 2025-07-31 |  |  |  | PANC |  | 1038.24 | 182488.5771 | 8243115.5522 | 0 |  | 0 | VRP.SPW.010 | 0 | CENTRO | NÚCLEO BANDEIRANTES | 11314.9857 | 2536980.8242 | -47.9646 | -15.8707
1287 | 1287 | 0 | 0 | 0.018186 | 0 | 0 | 1 | 1086 | 1 | 1287 | 1 | 2 | D | 1 |  | 8 | PVC | 60 | 79.0128 | 132.5 | 1 |  | Desconhecido | 0 | 0 | 1972-11-18 | -10000 | -10000 | -10000 |  |  | 2013-10-11 | hugobrasilino | 2014-04-14 | {903D5632-B462-4DB6-99D6-6E12AE80FB56} | 1086 | 1 | 182495.5671 | 8243108.8222 | 182552.5072 | 8243054.0422 | Descoberto | Núcleo Bandeirante | RAP.TAG.001 | UDA.NBN.001 |  |  |  |  | -10000 | NATHALIABATISTA | 2025-07-31 |  |  |  | PANC |  | 1032.39 | 182552.5072 | 8243054.0422 | 0 |  | 0 | VRP.SPW.010 | 0 | CENTRO | NÚCLEO BANDEIRANTES | 11314.9857 | 2536980.8242 | -47.964 | -15.8713
1288 | 1288 | 0.017157 | 0 | 0.018186 | 0 | 0.017157 | 1 | 1087 | 1 | 1288 | 1 | 2 | D | 1 |  | 8 | PVC | 85 | 79.3942 | 132.5 | 1 |  | Desconhecido | 0 | 0 | 1972-11-18 | -10000 | -10000 | -10000 |  |  | 2013-10-11 | hugobrasilino | 2014-04-14 | {B48014FD-F2B0-49CC-952E-14A3D77615A3} | 1087 | 1 | 182546.5672 | 8243047.5222 | 182490.3171 | 8243103.5522 | Descoberto | Núcleo Bandeirante | RAP.TAG.001 | UDA.NBN.001 |  |  |  |  | -10000 | NATHALIABATISTA | 2025-07-31 |  |  |  | PANC |  | 1032.46 | 182546.5672 | 8243047.5222 | 0 |  | 0 | VRP.SPW.010 | 0 | CENTRO | NÚCLEO BANDEIRANTES | 11314.9857 | 2536980.8242 | -47.9641 | -15.8714
1289 | 1289 | 0.051794 | 3 | 0.018186 | 0.096458 | 0.14825 | 1 | 1089 | 1 | 1289 | 1 | 2 | D | 1 |  | 8 | PVC | 85 | 39.9107 | 132.5 | 1 |  | Desconhecido | 0 | 0 | 1972-11-18 | -10000 | -10000 | -10000 |  |  | 2013-10-11 | hugobrasilino | 2014-04-14 | {DEC66075-D4A7-4695-9157-905717C923E2} | 1089 | 1 | 182446.9471 | 8243073.1322 | 182474.9171 | 8243101.6022 | Descoberto | Núcleo Bandeirante | RAP.TAG.001 | UDA.NBN.001 |  |  |  |  | -10000 | NATHALIABATISTA | 2025-07-31 |  |  |  | PANC |  | 1036.9301 | 182446.9471 | 8243073.1322 | 0 |  | 0 | VRP.SPW.010 | 0 | CENTRO | NÚCLEO BANDEIRANTES | 11314.9857 | 2536980.8242 | -47.965 | -15.8711
1290 | 1290 | 0.01466 | 0 | 0.018186 | 0 | 0.01466 | 1 | 1091 | 1 | 1290 | 1 | 2 | D | 1 |  | 8 | PVC | 85 | 8.2379 | 132.5 | 1 |  | Desconhecido | 0 | 0 | 1972-11-18 | -10000 | -10000 | -10000 |  |  | 2013-10-11 | hugobrasilino | 2014-04-14 | {914254E8-656C-423B-B5A5-F1010FF169AA} | 1091 | 1 | 182441.1571 | 8243067.2722 | 182446.9471 | 8243073.1322 | Descoberto | Núcleo Bandeirante | RAP.TAG.001 | UDA.NBN.001 |  |  |  |  | -10000 | NATHALIABATISTA | 2025-07-31 |  |  |  | PANC |  | 1036.15 | 182441.1571 | 8243067.2722 | 0 |  | 0 | VRP.SPW.010 | 0 | CENTRO | NÚCLEO BANDEIRANTES | 11314.9857 | 2536980.8242 | -47.965 | -15.8712
1291 | 1291 | 0.058636 | 3 | 0.018186 | 0.096458 | 0.15509 | 1 | 1092 | 1 | 1291 | 1 | 2 | D | 1 |  | 8 | PVC | 85 | 88.9628 | 132.5 | 1 |  | Desconhecido | 0 | 0 | 1972-11-18 | -10000 | -10000 | -10000 |  |  | 2013-10-11 | hugobrasilino | 2014-04-14 | {57F60890-2396-4239-BD8D-4D042B2FCB46} | 1092 | 1 | 182441.1571 | 8243067.2722 | 182505.2372 | 8243005.5622 | Descoberto | Núcleo Bandeirante | RAP.TAG.001 | UDA.NBN.001 |  |  |  |  | -10000 | NATHALIABATISTA | 2025-07-31 |  |  |  | PANC |  | 1032.03 | 182505.2372 | 8243005.5622 | 0 |  | 0 | VRP.SPW.010 | 0 | CENTRO | NÚCLEO BANDEIRANTES | 11314.9857 | 2536980.8242 | -47.9645 | -15.8717
1292 | 1292 | 0.029032 | 0 | 0.018186 | 0 | 0.029032 | 1 | 1093 | 1 | 1292 | 1 | 2 | D | 1 |  | 8 | PVC | 85 | 52.1431 | 132.5 | 1 |  | Desconhecido | 0 | 0 | 1972-11-18 | -10000 | -10000 | -10000 |  |  | 2013-10-11 | hugobrasilino | 2014-04-14 | {BB71FDCA-A15C-447A-ABB0-0A0765D640B9} | 1093 | 1 | 182404.5071 | 8243030.1821 | 182441.1571 | 8243067.2722 | Descoberto | Núcleo Bandeirante | RAP.TAG.001 | UDA.NBN.001 |  |  |  |  | -10000 | NATHALIABATISTA | 2025-07-31 |  |  |  | PANC |  | 1033.96 | 182404.5071 | 8243030.1821 | 0 |  | 0 | VRP.SPW.010 | 0 | CENTRO | NÚCLEO BANDEIRANTES | 11314.9857 | 2536980.8242 | -47.9654 | -15.8715
1293 | 1293 | 0 | 0 | 0.018186 | 0 | 0 | 1 | 1094 | 1 | 1293 | 1 | 2 | D | 1 |  | 8 | PVC | 85 | 143.879 | 132.5 | 1 |  | Desconhecido | 0 | 0 | 1972-11-18 | -10000 | -10000 | -10000 |  |  | 2013-10-11 | hugobrasilino | 2014-04-14 | {F05E43D8-E815-42FF-ACA3-D22EA62ED9E8} | 1094 | 1 | 182118.3669 | 8243046.132 | 182244.8769 | 8243114.6621 | Descoberto | Núcleo Bandeirante | RAP.TAG.001 | UDA.NBN.001 |  |  |  |  | -10000 | NATHALIABATISTA | 2025-07-31 |  |  |  | PANC |  | 1038.48 | 182118.3669 | 8243046.132 | 0 |  | 0 | VRP.SPW.010 | 0 | CENTRO | NÚCLEO BANDEIRANTES | 11314.9857 | 2536980.8242 | -47.9681 | -15.8713
1294 | 1294 | 0 | 1 | 0.018186 | 0.032153 | 0.032153 | 1 | 1095 | 1 | 1294 | 1 | 2 | D | 1 |  | 8 | PVC | 85 | 258.4678 | 132.5 | 1 |  | Desconhecido | 0 | 0 | 1972-11-18 | -10000 | -10000 | -10000 |  |  | 2013-10-11 | hugobrasilino | 2014-04-14 | {4DE523F9-9E15-4686-BCC4-62058EBB4257} | 1095 | 1 | 182118.3669 | 8243046.132 | 182242.6971 | 8242819.5319 | Descoberto | Núcleo Bandeirante | RAP.TAG.001 | UDA.NBN.001 |  |  |  |  | -10000 | NATHALIABATISTA | 2025-07-31 |  |  |  | PANC |  | 1023.13 | 182242.6971 | 8242819.5319 | 0 |  | 0 | VRP.SPW.010 | 0 | CENTRO | NÚCLEO BANDEIRANTES | 11314.9857 | 2536980.8242 | -47.9669 | -15.8734
1295 | 1295 | 0 | 1 | 0.018186 | 0.032153 | 0.032153 | 1 | 1104 | 1 | 1295 | 1 | 2 | D | 1 |  | 8 | PVC | 60 | 15.1329 | 132.5 | 1 | Correcao_do_Cadastro | Desconhecido | 0 | 0 | 1972-11-18 | -10000 | -10000 | -10000 |  |  | 2013-10-11 | arantchamacedo | 2023-11-21 | {6EDCF2AF-7E1F-43A0-8D9E-23D96A225623} | 1104 | 1 | 182150.3279 | 8243113.4369 | 182157.0136 | 8243099.861 | Descoberto | Núcleo Bandeirante | RAP.TAG.001 | UDA.NBN.001 |  |  |  |  | -10000 | NATHALIABATISTA | 2025-07-31 |  |  |  | PANC |  | 1040 | 182150.3279 | 8243113.4369 | 0 |  | 0 | VRP.SPW.010 | 0 | CENTRO | NÚCLEO BANDEIRANTES | 11314.9857 | 2536980.8242 | -47.9678 | -15.8707
1296 | 1296 | 0 | 0 | 0.018186 | 0 | 0 | 1 | 1104 | 1 | 1296 | 1 | 2 | D | 1 |  | 8 | PVC | 60 | 15.1329 | 132.5 | 1 | Correcao_do_Cadastro | Desconhecido | 0 | 0 | 1972-11-18 | -10000 | -10000 | -10000 |  |  | 2013-10-11 | arantchamacedo | 2023-11-21 | {6EDCF2AF-7E1F-43A0-8D9E-23D96A225623} | 1104 | 1 | 182150.3279 | 8243113.4369 | 182157.0136 | 8243099.861 | Descoberto | Núcleo Bandeirante | RAP.TAG.001 | UDA.NBN.001 |  |  |  |  | -10000 | NATHALIABATISTA | 2025-07-31 |  |  |  | PANC |  | 1040 | 182157.0136 | 8243099.861 | 0 |  | 0 | VRP.SPW.010 | 0 | CENTRO | NÚCLEO BANDEIRANTES | 11314.9857 | 2536980.8242 | -47.9677 | -15.8708
1297 | 1297 | 0 | 1 | 0.018186 | 0.032153 | 0.032153 | 1 | 1105 | 1 | 1297 | 1 | 2 | D | 1 |  | 8 | PVC | 85 | 9.6468 | 132.5 | 1 |  | Desconhecido | 0 | 0 | 1972-11-18 | -10000 | -10000 | -10000 |  |  | 2013-10-11 | hugobrasilino | 2014-04-14 | {F95C039F-17BE-44E4-A1FC-8FBED0AC8754} | 1105 | 1 | 182334.4671 | 8242855.342 | 182325.9571 | 8242850.7987 | Descoberto | Núcleo Bandeirante | RAP.TAG.001 | UDA.NBN.001 |  |  |  |  | -10000 | NATHALIABATISTA | 2025-07-31 |  |  |  | PANC |  | 1023.76 | 182334.4671 | 8242855.342 | 0 |  | 0 | VRP.SPW.010 | 0 | CENTRO | NÚCLEO BANDEIRANTES | 11314.9857 | 2536980.8242 | -47.9661 | -15.8731
1298 | 1298 | 0 | 0 | 0.018186 | 0 | 0 | 1 | 1105 | 1 | 1298 | 1 | 2 | D | 1 |  | 8 | PVC | 85 | 9.6468 | 132.5 | 1 |  | Desconhecido | 0 | 0 | 1972-11-18 | -10000 | -10000 | -10000 |  |  | 2013-10-11 | hugobrasilino | 2014-04-14 | {F95C039F-17BE-44E4-A1FC-8FBED0AC8754} | 1105 | 1 | 182334.4671 | 8242855.342 | 182325.9571 | 8242850.7987 | Descoberto | Núcleo Bandeirante | RAP.TAG.001 | UDA.NBN.001 |  |  |  |  | -10000 | NATHALIABATISTA | 2025-07-31 |  |  |  | PANC |  | 1023.87 | 182325.9571 | 8242850.7987 | 0 |  | 0 | VRP.SPW.010 | 0 | CENTRO | NÚCLEO BANDEIRANTES | 11314.9857 | 2536980.8242 | -47.9661 | -15.8731
1299 | 1299 | 0 | 0 | 0.018186 | 0 | 0 | 1 | 1106 | 1 | 1299 | 1 | 2 | D | 1 |  | 8 | PVC | 85 | 9.7722 | 132.5 | 1 |  | Desconhecido | 0 | 0 | 1972-11-18 | -10000 | -10000 | -10000 |  |  | 2013-10-11 | hugobrasilino | 2014-04-14 | {F95C039F-17BE-44E4-A1FC-8FBED0AC8754} | 1106 | 2 | 182325.9571 | 8242850.7987 | 182317.3371 | 8242846.1953 | Descoberto | Núcleo Bandeirante | RAP.TAG.001 | UDA.NBN.001 |  |  |  |  | -10000 | NATHALIABATISTA | 2025-07-31 |  |  |  | PANC |  | 1023.47 | 182317.3371 | 8242846.1953 | 0 |  | 0 | VRP.SPW.010 | 0 | CENTRO | NÚCLEO BANDEIRANTES | 11314.9857 | 2536980.8242 | -47.9662 | -15.8731
1300 | 1300 | 0.013857 | 1 | 0.018186 | 0.032153 | 0.046009 | 1 | 1107 | 1 | 1300 | 1 | 2 | D | 1 |  | 8 | PVC | 85 | 9.7722 | 132.5 | 1 |  | Desconhecido | 0 | 0 | 1972-11-18 | -10000 | -10000 | -10000 |  |  | 2013-10-11 | hugobrasilino | 2014-04-14 | {F95C039F-17BE-44E4-A1FC-8FBED0AC8754} | 1107 | 3 | 182317.3371 | 8242846.1953 | 182308.7171 | 8242841.5919 | Descoberto | Núcleo Bandeirante | RAP.TAG.001 | UDA.NBN.001 |  |  |  |  | -10000 | NATHALIABATISTA | 2025-07-31 |  |  |  | PANC |  | 1023.6 | 182308.7171 | 8242841.5919 | 0 |  | 0 | VRP.SPW.010 | 0 | CENTRO | NÚCLEO BANDEIRANTES | 11314.9857 | 2536980.8242 | -47.9663 | -15.8732
1301 | 1301 | 0 | 1 | 0.018186 | 0.032153 | 0.032153 | 1 | 1108 | 1 | 1301 | 1 | 2 | D | 1 |  | 8 | PVC | 85 | 12.4822 | 132.5 | 1 |  | Desconhecido | 0 | 0 | 1972-11-18 | -10000 | -10000 | -10000 |  |  | 2013-10-11 | hugobrasilino | 2014-04-14 | {F95C039F-17BE-44E4-A1FC-8FBED0AC8754} | 1108 | 4 | 182308.7171 | 8242841.5919 | 182297.7066 | 8242835.712 | Descoberto | Núcleo Bandeirante | RAP.TAG.001 | UDA.NBN.001 |  |  |  |  | -10000 | NATHALIABATISTA | 2025-07-31 |  |  |  | PANC |  | 1023.22 | 182297.7066 | 8242835.712 | 0 |  | 0 | VRP.SPW.010 | 0 | CENTRO | NÚCLEO BANDEIRANTES | 11314.9857 | 2536980.8242 | -47.9664 | -15.8732
1302 | 1302 | 0.0042438 | 0 | 0.018186 | 0 | 0.0042438 | 1 | 1109 | 1 | 1302 | 1 | 2 | D | 1 |  | 8 | PVC | 85 | 12.6397 | 132.5 | 1 |  | Desconhecido | 0 | 0 | 1972-11-18 | -10000 | -10000 | -10000 |  |  | 2013-10-11 | hugobrasilino | 2014-04-14 | {F95C039F-17BE-44E4-A1FC-8FBED0AC8754} | 1109 | 5 | 182297.7066 | 8242835.712 | 182285.8082 | 8242831.4471 | Descoberto | Núcleo Bandeirante | RAP.TAG.001 | UDA.NBN.001 |  |  |  |  | -10000 | NATHALIABATISTA | 2025-07-31 |  |  |  | PANC |  | 1023.38 | 182285.8082 | 8242831.4471 | 0 |  | 0 | VRP.SPW.010 | 0 | CENTRO | NÚCLEO BANDEIRANTES | 11314.9857 | 2536980.8242 | -47.9665 | -15.8733
1303 | 1303 | 0.034547 | 1 | 0.018186 | 0.032153 | 0.0667 | 1 | 1110 | 1 | 1303 | 1 | 2 | D | 1 |  | 8 | PVC | 85 | 12.4822 | 132.5 | 1 |  | Desconhecido | 0 | 0 | 1972-11-18 | -10000 | -10000 | -10000 |  |  | 2013-10-11 | hugobrasilino | 2014-04-14 | {F95C039F-17BE-44E4-A1FC-8FBED0AC8754} | 1110 | 6 | 182285.8082 | 8242831.4471 | 182273.7771 | 8242828.1219 | Descoberto | Núcleo Bandeirante | RAP.TAG.001 | UDA.NBN.001 |  |  |  |  | -10000 | NATHALIABATISTA | 2025-07-31 |  |  |  | PANC |  | 1022.99 | 182273.7771 | 8242828.1219 | 0 |  | 0 | VRP.SPW.010 | 0 | CENTRO | NÚCLEO BANDEIRANTES | 11314.9857 | 2536980.8242 | -47.9666 | -15.8733
1304 | 1304 | 0.019997 | 2 | 0.018186 | 0.064305 | 0.084303 | 1 | 1111 | 1 | 1304 | 1 | 2 | D | 1 |  | 8 | PVC | 85 | 10.7484 | 132.5 | 1 |  | Desconhecido | 0 | 0 | 1972-11-18 | -10000 | -10000 | -10000 |  |  | 2013-10-11 | hugobrasilino | 2014-04-14 | {F95C039F-17BE-44E4-A1FC-8FBED0AC8754} | 1111 | 7 | 182273.7771 | 8242828.1219 | 182263.4171 | 8242825.2586 | Descoberto | Núcleo Bandeirante | RAP.TAG.001 | UDA.NBN.001 |  |  |  |  | -10000 | NATHALIABATISTA | 2025-07-31 |  |  |  | PANC |  | 1023.21 | 182263.4171 | 8242825.2586 | 0 |  | 0 | VRP.SPW.010 | 0 | CENTRO | NÚCLEO BANDEIRANTES | 11314.9857 | 2536980.8242 | -47.9667 | -15.8733
1305 | 1305 | 0 | 1 | 0.018186 | 0.032153 | 0.032153 | 1 | 1112 | 1 | 1305 | 1 | 2 | D | 1 |  | 8 | PVC | 85 | 10.7484 | 132.5 | 1 |  | Desconhecido | 0 | 0 | 1972-11-18 | -10000 | -10000 | -10000 |  |  | 2013-10-11 | hugobrasilino | 2014-04-14 | {F95C039F-17BE-44E4-A1FC-8FBED0AC8754} | 1112 | 8 | 182263.4171 | 8242825.2586 | 182253.0571 | 8242822.3952 | Descoberto | Núcleo Bandeirante | RAP.TAG.001 | UDA.NBN.001 |  |  |  |  | -10000 | NATHALIABATISTA | 2025-07-31 |  |  |  | PANC |  | 1023.4 | 182253.0571 | 8242822.3952 | 0 |  | 0 | VRP.SPW.010 | 0 | CENTRO | NÚCLEO BANDEIRANTES | 11314.9857 | 2536980.8242 | -47.9668 | -15.8733
1306 | 1306 | 0.023566 | 0 | 0.018186 | 0 | 0.023566 | 1 | 1114 | 1 | 1306 | 1 | 2 | D | 1 |  | 8 | PVC | 85 | 39.7268 | 132.5 | 1 |  | Desconhecido | 0 | 0 | 1972-11-18 | -10000 | -10000 | -10000 |  |  | 2013-10-11 | DanielaOliveira | 2017-10-25 | {4C72EBB0-8FCD-49D2-B541-3A3B1D09702F} | 1114 | 1 | 182589.0172 | 8243091.4523 | 182561.2702 | 8243063.0213 | Descoberto | Núcleo Bandeirante | RAP.TAG.001 | UDA.NBN.001 |  |  |  |  | -10000 | NATHALIABATISTA | 2025-07-31 |  |  |  | PANC |  | 1032.36 | 182561.2702 | 8243063.0213 | 0 |  | 0 | VRP.SPW.010 | 0 | CENTRO | NÚCLEO BANDEIRANTES | 11314.9857 | 2536980.8242 | -47.9639 | -15.8712
1307 | 1307 | 0.13768 | 0 | 0.018186 | 0 | 0.13768 | 1 | 1117 | 1 | 1307 | 1 | 2 | D | 1 |  | 8 | PVC | 85 | 56.6298 | 132.5 | 1 |  | Desconhecido | 0 | 0 | 1972-11-18 | -10000 | -10000 | -10000 |  |  | 2013-10-11 | hugobrasilino | 2014-04-14 | {57EAB086-1F70-40B5-B1C3-8F5B71DED905} | 1117 | 1 | 182652.347 | 8243545.0226 | 182680.2471 | 8243495.7426 | Descoberto | Núcleo Bandeirante | RAP.TAG.001 | UDA.NBN.001 |  |  |  |  | -10000 | NATHALIABATISTA | 2025-07-31 |  |  |  | PANC |  | 1024.71 | 182652.347 | 8243545.0226 | 0 |  | 323 | VRP.NBN.001 | 2794.6398 | CENTRO | NÚCLEO BANDEIRANTES | 4297.1385 | 602869.1084 | -47.963 | -15.8669
1308 | 1308 | 0.029163 | 0 | 0.018186 | 0 | 0.029163 | 1 | 1118 | 1 | 1308 | 1 | 2 | D | 1 |  | 8 | PVC | 60 | 19.4053 | 132.5 | 1 |  | Desconhecido | 0 | 0 | 1972-11-18 | -10000 | -10000 | -10000 |  |  | 2013-10-11 | hugobrasilino | 2014-04-14 | {F225ABAA-35BB-4A53-B0D1-04E3E5A737BD} | 1118 | 1 | 182947.7772 | 8243745.1429 | 182930.8172 | 8243735.7129 | Descoberto | Núcleo Bandeirante | RAP.TAG.001 | UDA.NBN.001 |  |  |  |  | -10000 | NATHALIABATISTA | 2025-07-31 |  |  |  | PANC |  | 1016.72 | 182947.7772 | 8243745.1429 | 0 |  | 323 | VRP.NBN.001 | 2794.6398 | CENTRO | NÚCLEO BANDEIRANTES | 4297.1385 | 602869.1084 | -47.9602 | -15.8651
1309 | 1309 | 0 | 0 | 0.018186 | 0 | 0 | 1 | 1118 | 1 | 1309 | 1 | 2 | D | 1 |  | 8 | PVC | 60 | 19.4053 | 132.5 | 1 |  | Desconhecido | 0 | 0 | 1972-11-18 | -10000 | -10000 | -10000 |  |  | 2013-10-11 | hugobrasilino | 2014-04-14 | {F225ABAA-35BB-4A53-B0D1-04E3E5A737BD} | 1118 | 1 | 182947.7772 | 8243745.1429 | 182930.8172 | 8243735.7129 | Descoberto | Núcleo Bandeirante | RAP.TAG.001 | UDA.NBN.001 |  |  |  |  | -10000 | NATHALIABATISTA | 2025-07-31 |  |  |  | PANC |  | 1017.32 | 182930.8172 | 8243735.7129 | 0 |  | 323 | VRP.NBN.001 | 2794.6398 | CENTRO | NÚCLEO BANDEIRANTES | 4297.1385 | 602869.1084 | -47.9604 | -15.8652
1310 | 1310 | 0.056938 | 0 | 0.018186 | 0 | 0.056938 | 1 | 1119 | 1 | 1310 | 1 | 2 | D | 1 |  | 8 | PVC | 60 | 75.8778 | 132.5 | 1 |  | Desconhecido | 0 | 0 | 1972-11-18 | -10000 | -10000 | -10000 |  |  | 2013-10-11 | hugobrasilino | 2014-04-14 | {6533F072-CCCC-4A12-A7F3-F7AD2C3433AF} | 1119 | 1 | 182820.7671 | 8243676.1028 | 182784.6671 | 8243742.8428 | Descoberto | Núcleo Bandeirante | RAP.TAG.001 | UDA.NBN.001 |  |  |  |  | -10000 | NATHALIABATISTA | 2025-07-31 |  |  |  | PANC |  | 1020.42 | 182820.7671 | 8243676.1028 | 0 |  | 323 | VRP.NBN.001 | 2794.6398 | CENTRO | NÚCLEO BANDEIRANTES | 4297.1385 | 602869.1084 | -47.9614 | -15.8657
1311 | 1311 | 0.011092 | 0 | 0.018186 | 0 | 0.011092 | 1 | 1119 | 1 | 1311 | 1 | 2 | D | 1 |  | 8 | PVC | 60 | 75.8778 | 132.5 | 1 |  | Desconhecido | 0 | 0 | 1972-11-18 | -10000 | -10000 | -10000 |  |  | 2013-10-11 | hugobrasilino | 2014-04-14 | {6533F072-CCCC-4A12-A7F3-F7AD2C3433AF} | 1119 | 1 | 182820.7671 | 8243676.1028 | 182784.6671 | 8243742.8428 | Descoberto | Núcleo Bandeirante | RAP.TAG.001 | UDA.NBN.001 |  |  |  |  | -10000 | NATHALIABATISTA | 2025-07-31 |  |  |  | PANC |  | 1018.43 | 182784.6671 | 8243742.8428 | 0 |  | 323 | VRP.NBN.001 | 2794.6398 | CENTRO | NÚCLEO BANDEIRANTES | 4297.1385 | 602869.1084 | -47.9618 | -15.8651
1312 | 1312 | 0.042663 | 0 | 0.018186 | 0 | 0.042663 | 1 | 1120 | 1 | 1312 | 1 | 2 | D | 1 |  | 8 | PVC | 60 | 71.4693 | 132.5 | 1 |  | Desconhecido | 0 | 0 | 1972-11-18 | -10000 | -10000 | -10000 |  |  | 2013-10-11 | hugobrasilino | 2014-04-14 | {715143D0-CA65-409D-BAFD-8DA5444AC1D4} | 1120 | 1 | 182827.2271 | 8243679.6828 | 182794.0271 | 8243742.9728 | Descoberto | Núcleo Bandeirante | RAP.TAG.001 | UDA.NBN.001 |  |  |  |  | -10000 | NATHALIABATISTA | 2025-07-31 |  |  |  | PANC |  | 1020.31 | 182827.2271 | 8243679.6828 | 0 |  | 323 | VRP.NBN.001 | 2794.6398 | CENTRO | NÚCLEO BANDEIRANTES | 4297.1385 | 602869.1084 | -47.9614 | -15.8657
1313 | 1313 | 0.031957 | 2 | 0.018186 | 0.064305 | 0.096263 | 1 | 1120 | 1 | 1313 | 1 | 2 | D | 1 |  | 8 | PVC | 60 | 71.4693 | 132.5 | 1 |  | Desconhecido | 0 | 0 | 1972-11-18 | -10000 | -10000 | -10000 |  |  | 2013-10-11 | hugobrasilino | 2014-04-14 | {715143D0-CA65-409D-BAFD-8DA5444AC1D4} | 1120 | 1 | 182827.2271 | 8243679.6828 | 182794.0271 | 8243742.9728 | Descoberto | Núcleo Bandeirante | RAP.TAG.001 | UDA.NBN.001 |  |  |  |  | -10000 | NATHALIABATISTA | 2025-07-31 |  |  |  | PANC |  | 1018.49 | 182794.0271 | 8243742.9728 | 0 |  | 323 | VRP.NBN.001 | 2794.6398 | CENTRO | NÚCLEO BANDEIRANTES | 4297.1385 | 602869.1084 | -47.9617 | -15.8651
1314 | 1314 | 0.032831 | 0 | 0.018186 | 0 | 0.032831 | 1 | 1121 | 1 | 1314 | 1 | 2 | D | 1 |  | 8 | PVC | 60 | 45.0913 | 132.5 | 1 |  | Desconhecido | 0 | 0 | 1972-11-18 | -10000 | -10000 | -10000 |  |  | 2013-10-11 | hugobrasilino | 2014-04-14 | {95D8786A-FA55-4CBF-B295-6C42E58A1F47} | 1121 | 1 | 182873.8071 | 8243704.1728 | 182852.2971 | 8243743.8029 | Descoberto | Núcleo Bandeirante | RAP.TAG.001 | UDA.NBN.001 |  |  |  |  | -10000 | NATHALIABATISTA | 2025-07-31 |  |  |  | PANC |  | 1018.89 | 182873.8071 | 8243704.1728 | 0 |  | 323 | VRP.NBN.001 | 2794.6398 | CENTRO | NÚCLEO BANDEIRANTES | 4297.1385 | 602869.1084 | -47.9609 | -15.8655
1315 | 1315 | 0.071422 | 0 | 0.018186 | 0 | 0.071422 | 1 | 1121 | 1 | 1315 | 1 | 2 | D | 1 |  | 8 | PVC | 60 | 45.0913 | 132.5 | 1 |  | Desconhecido | 0 | 0 | 1972-11-18 | -10000 | -10000 | -10000 |  |  | 2013-10-11 | hugobrasilino | 2014-04-14 | {95D8786A-FA55-4CBF-B295-6C42E58A1F47} | 1121 | 1 | 182873.8071 | 8243704.1728 | 182852.2971 | 8243743.8029 | Descoberto | Núcleo Bandeirante | RAP.TAG.001 | UDA.NBN.001 |  |  |  |  | -10000 | NATHALIABATISTA | 2025-07-31 |  |  |  | PANC |  | 1018.29 | 182852.2971 | 8243743.8029 | 0 |  | 323 | VRP.NBN.001 | 2794.6398 | CENTRO | NÚCLEO BANDEIRANTES | 4297.1385 | 602869.1084 | -47.9611 | -15.8651
1316 | 1316 | 0.022891 | 1 | 0.018186 | 0.032153 | 0.055044 | 1 | 1122 | 1 | 1316 | 1 | 2 | D | 1 |  | 8 | PVC | 85 | 48.5785 | 132.5 | 1 |  | Desconhecido | 0 | 0 | 1972-11-18 | -10000 | -10000 | -10000 |  |  | 2013-10-11 | hugobrasilino | 2014-04-14 | {28CED53D-410E-451C-9605-C7443C330AEC} | 1122 | 1 | 182737.337 | 8243718.5528 | 182779.4471 | 8243742.7728 | Descoberto | Núcleo Bandeirante | RAP.TAG.001 | UDA.NBN.001 |  |  |  |  | -10000 | NATHALIABATISTA | 2025-07-31 |  |  |  | PANC |  | 1019.13 | 182737.337 | 8243718.5528 | 0 |  | 323 | VRP.NBN.001 | 2794.6398 | CENTRO | NÚCLEO BANDEIRANTES | 4297.1385 | 602869.1084 | -47.9622 | -15.8653
1317 | 1317 | 0.02961 | 0 | 0.018186 | 0 | 0.02961 | 1 | 1122 | 1 | 1317 | 1 | 2 | D | 1 |  | 8 | PVC | 85 | 48.5785 | 132.5 | 1 |  | Desconhecido | 0 | 0 | 1972-11-18 | -10000 | -10000 | -10000 |  |  | 2013-10-11 | hugobrasilino | 2014-04-14 | {28CED53D-410E-451C-9605-C7443C330AEC} | 1122 | 1 | 182737.337 | 8243718.5528 | 182779.4471 | 8243742.7728 | Descoberto | Núcleo Bandeirante | RAP.TAG.001 | UDA.NBN.001 |  |  |  |  | -10000 | NATHALIABATISTA | 2025-07-31 |  |  |  | PANC |  | 1018.41 | 182779.4471 | 8243742.7728 | 0 |  | 323 | VRP.NBN.001 | 2794.6398 | CENTRO | NÚCLEO BANDEIRANTES | 4297.1385 | 602869.1084 | -47.9618 | -15.8651
1318 | 1318 | 0.0039223 | 2 | 0.018186 | 0.064305 | 0.068228 | 1 | 1123 | 1 | 1318 | 1 | 2 | D | 1 |  | 8 | PVC | 85 | 41.282 | 132.5 | 1 |  | Desconhecido | 0 | 0 | 1972-11-18 | -10000 | -10000 | -10000 |  |  | 2013-10-11 | hugobrasilino | 2014-04-14 | {0DFC4166-8E3A-49D6-904F-8E68FB16F168} | 1123 | 1 | 182650.557 | 8243670.9127 | 182686.927 | 8243690.4428 | Descoberto | Núcleo Bandeirante | RAP.TAG.001 | UDA.NBN.001 |  |  |  |  | -10000 | NATHALIABATISTA | 2025-07-31 |  |  |  | PANC |  | 1020.11 | 182650.557 | 8243670.9127 | 0 |  | 323 | VRP.NBN.001 | 2794.6398 | CENTRO | NÚCLEO BANDEIRANTES | 4297.1385 | 602869.1084 | -47.963 | -15.8657
1319 | 1319 | 0.028453 | 0 | 0.018186 | 0 | 0.028453 | 1 | 1123 | 1 | 1319 | 1 | 2 | D | 1 |  | 8 | PVC | 85 | 41.282 | 132.5 | 1 |  | Desconhecido | 0 | 0 | 1972-11-18 | -10000 | -10000 | -10000 |  |  | 2013-10-11 | hugobrasilino | 2014-04-14 | {0DFC4166-8E3A-49D6-904F-8E68FB16F168} | 1123 | 1 | 182650.557 | 8243670.9127 | 182686.927 | 8243690.4428 | Descoberto | Núcleo Bandeirante | RAP.TAG.001 | UDA.NBN.001 |  |  |  |  | -10000 | NATHALIABATISTA | 2025-07-31 |  |  |  | PANC |  | 1019.65 | 182686.927 | 8243690.4428 | 0 |  | 323 | VRP.NBN.001 | 2794.6398 | CENTRO | NÚCLEO BANDEIRANTES | 4297.1385 | 602869.1084 | -47.9627 | -15.8656
1320 | 1320 | 0.047091 | 1 | 0.018186 | 0.032153 | 0.079244 | 1 | 1124 | 1 | 1320 | 1 | 2 | D | 1 |  | 8 | PVC | 85 | 64.1744 | 132.5 | 1 |  | Desconhecido | 0 | 0 | 1972-11-18 | -10000 | -10000 | -10000 |  |  | 2013-10-11 | hugobrasilino | 2014-04-14 | {58A80D35-D247-46F2-B0EB-32F57CC69577} | 1124 | 1 | 182682.657 | 8243600.6527 | 182650.767 | 8243656.3427 | Descoberto | Núcleo Bandeirante | RAP.TAG.001 | UDA.NBN.001 |  |  |  |  | -10000 | NATHALIABATISTA | 2025-07-31 |  |  |  | PANC |  | 1022.67 | 182682.657 | 8243600.6527 | 0 |  | 323 | VRP.NBN.001 | 2794.6398 | CENTRO | NÚCLEO BANDEIRANTES | 4297.1385 | 602869.1084 | -47.9627 | -15.8664
1321 | 1321 | 0.034883 | 0 | 0.018186 | 0 | 0.034883 | 1 | 1124 | 1 | 1321 | 1 | 2 | D | 1 |  | 8 | PVC | 85 | 64.1744 | 132.5 | 1 |  | Desconhecido | 0 | 0 | 1972-11-18 | -10000 | -10000 | -10000 |  |  | 2013-10-11 | hugobrasilino | 2014-04-14 | {58A80D35-D247-46F2-B0EB-32F57CC69577} | 1124 | 1 | 182682.657 | 8243600.6527 | 182650.767 | 8243656.3427 | Descoberto | Núcleo Bandeirante | RAP.TAG.001 | UDA.NBN.001 |  |  |  |  | -10000 | NATHALIABATISTA | 2025-07-31 |  |  |  | PANC |  | 1020.8 | 182650.767 | 8243656.3427 | 0 |  | 323 | VRP.NBN.001 | 2794.6398 | CENTRO | NÚCLEO BANDEIRANTES | 4297.1385 | 602869.1084 | -47.963 | -15.8659
1322 | 1322 | 0.02945 | 1 | 0.018186 | 0.032153 | 0.061602 | 1 | 1125 | 1 | 1322 | 1 | 2 | D | 1 |  | 8 | PVC | 60 | 41.7946 | 132.5 | 1 |  | Desconhecido | 0 | 0 | 1972-11-18 | -10000 | -10000 | -10000 |  |  | 2013-10-11 | hugobrasilino | 2014-04-14 | {FF1BC25D-29B4-432E-91A9-24A0061267F2} | 1125 | 1 | 182878.9671 | 8243707.2929 | 182858.7871 | 8243743.8929 | Descoberto | Núcleo Bandeirante | RAP.TAG.001 | UDA.NBN.001 |  |  |  |  | -10000 | NATHALIABATISTA | 2025-07-31 |  |  |  | PANC |  | 1018.29 | 182858.7871 | 8243743.8929 | 0 |  | 323 | VRP.NBN.001 | 2794.6398 | CENTRO | NÚCLEO BANDEIRANTES | 4297.1385 | 602869.1084 | -47.9611 | -15.8651
1323 | 1323 | 0.0074267 | 0 | 0.018186 | 0 | 0.0074267 | 1 | 1126 | 1 | 1323 | 1 | 2 | D | 1 |  | 8 | PVC | 60 | 13.9577 | 132.5 | 1 |  | Desconhecido | 0 | 0 | 1972-11-18 | -10000 | -10000 | -10000 |  |  | 2013-10-11 | hugobrasilino | 2014-04-14 | {D00A7591-3FB1-4F3C-ABB6-9A584B41810E} | 1126 | 1 | 182924.9972 | 8243732.4829 | 182918.3072 | 8243744.7329 | Descoberto | Núcleo Bandeirante | RAP.TAG.001 | UDA.NBN.001 |  |  |  |  | -10000 | NATHALIABATISTA | 2025-07-31 |  |  |  | PANC |  | 1017.32 | 182924.9972 | 8243732.4829 | 0 |  | 323 | VRP.NBN.001 | 2794.6398 | CENTRO | NÚCLEO BANDEIRANTES | 4297.1385 | 602869.1084 | -47.9604 | -15.8652
1324 | 1324 | 0.032407 | 0 | 0.018186 | 0 | 0.032407 | 1 | 1126 | 1 | 1324 | 1 | 2 | D | 1 |  | 8 | PVC | 60 | 13.9577 | 132.5 | 1 |  | Desconhecido | 0 | 0 | 1972-11-18 | -10000 | -10000 | -10000 |  |  | 2013-10-11 | hugobrasilino | 2014-04-14 | {D00A7591-3FB1-4F3C-ABB6-9A584B41810E} | 1126 | 1 | 182924.9972 | 8243732.4829 | 182918.3072 | 8243744.7329 | Descoberto | Núcleo Bandeirante | RAP.TAG.001 | UDA.NBN.001 |  |  |  |  | -10000 | NATHALIABATISTA | 2025-07-31 |  |  |  | PANC |  | 1017.36 | 182918.3072 | 8243744.7329 | 0 |  | 323 | VRP.NBN.001 | 2794.6398 | CENTRO | NÚCLEO BANDEIRANTES | 4297.1385 | 602869.1084 | -47.9605 | -15.8651
1325 | 1325 | 0.015304 | 0 | 0.018186 | 0 | 0.015304 | 1 | 1127 | 1 | 1325 | 1 | 2 | D | 1 |  | 8 | PVC | 60 | 10.4345 | 132.5 | 1 |  | Desconhecido | 0 | 0 | 1972-11-18 | -10000 | -10000 | -10000 |  |  | 2013-10-11 | hugobrasilino | 2014-04-14 | {AA2F58FD-24AD-4B17-B90F-E0B00C7E093E} | 1127 | 1 | 182930.8172 | 8243735.7129 | 182925.7472 | 8243744.8329 | Descoberto | Núcleo Bandeirante | RAP.TAG.001 | UDA.NBN.001 |  |  |  |  | -10000 | NATHALIABATISTA | 2025-07-31 |  |  |  | PANC |  | 1017.14 | 182925.7472 | 8243744.8329 | 0 |  | 323 | VRP.NBN.001 | 2794.6398 | CENTRO | NÚCLEO BANDEIRANTES | 4297.1385 | 602869.1084 | -47.9604 | -15.8651
1326 | 1326 | 0.018036 | 0 | 0.018186 | 0 | 0.018036 | 1 | 1128 | 1 | 1326 | 1 | 2 | D | 1 |  | 8 | PVC | 85 | 72.8651 | 132.5 | 1 |  | Desconhecido | 0 | 0 | 1972-11-18 | -10000 | -10000 | -10000 |  |  | 2013-10-11 | hugobrasilino | 2014-04-14 | {80B179F5-6D21-45A3-AF7C-D631F1A73736} | 1128 | 1 | 183019.7773 | 8243681.4929 | 182985.2772 | 8243745.6729 | Descoberto | Núcleo Bandeirante | RAP.TAG.001 | UDA.NBN.001 |  |  |  |  | -10000 | NATHALIABATISTA | 2025-07-31 |  |  |  | PANC |  | 1016.64 | 183019.7773 | 8243681.4929 | 0 |  | 323 | VRP.NBN.001 | 2794.6398 | CENTRO | NÚCLEO BANDEIRANTES | 4297.1385 | 602869.1084 | -47.9596 | -15.8657
1327 | 1327 | 0.15583 | 0 | 0.018186 | 0 | 0.15583 | 1 | 1128 | 1 | 1327 | 1 | 2 | D | 1 |  | 8 | PVC | 85 | 72.8651 | 132.5 | 1 |  | Desconhecido | 0 | 0 | 1972-11-18 | -10000 | -10000 | -10000 |  |  | 2013-10-11 | hugobrasilino | 2014-04-14 | {80B179F5-6D21-45A3-AF7C-D631F1A73736} | 1128 | 1 | 183019.7773 | 8243681.4929 | 182985.2772 | 8243745.6729 | Descoberto | Núcleo Bandeirante | RAP.TAG.001 | UDA.NBN.001 |  |  |  |  | -10000 | NATHALIABATISTA | 2025-07-31 |  |  |  | PANC |  | 1015.89 | 182985.2772 | 8243745.6729 | 0 |  | 323 | VRP.NBN.001 | 2794.6398 | CENTRO | NÚCLEO BANDEIRANTES | 4297.1385 | 602869.1084 | -47.9599 | -15.8651
1328 | 1328 | 0 | 0 | 0.018186 | 0 | 0 | 1 | 1129 | 1 | 1328 | 1 | 2 | D | 1 |  | 8 | PVC | 85 | 7.0032 | 132.5 | 1 |  | Desconhecido | 0 | 0 | 1972-11-18 | -10000 | -10000 | -10000 |  |  | 2013-10-11 | hugobrasilino | 2014-04-14 | {A3365242-9717-42FE-932E-923BE2274289} | 1129 | 1 | 182652.517 | 8243567.6426 | 182658.667 | 8243570.9926 | Descoberto | Núcleo Bandeirante | RAP.TAG.001 | UDA.NBN.001 |  |  |  |  | -10000 | NATHALIABATISTA | 2025-07-31 |  |  |  | PANC |  | 1023.62 | 182658.667 | 8243570.9926 | 0 |  | 323 | VRP.NBN.001 | 2794.6398 | CENTRO | NÚCLEO BANDEIRANTES | 4297.1385 | 602869.1084 | -47.963 | -15.8666
1329 | 1329 | 0.037311 | 0 | 0.018186 | 0 | 0.037311 | 1 | 1130 | 1 | 1329 | 1 | 2 | D | 1 |  | 8 | PVC | 85 | 3.0295 | 132.5 | 1 |  | Desconhecido | 0 | 0 | 1972-11-18 | -10000 | -10000 | -10000 |  |  | 2013-10-11 | hugobrasilino | 2014-04-14 | {7136AE5B-147E-4C57-9E02-DBB2F4A931E0} | 1130 | 1 | 182743.1872 | 8243414.2226 | 182745.8472 | 8243415.6726 | Descoberto | Núcleo Bandeirante | RAP.TAG.001 | UDA.NBN.001 |  |  |  |  | -10000 | NATHALIABATISTA | 2025-07-31 |  |  |  | PANC |  | 1026.33 | 182743.1872 | 8243414.2226 | 0 |  | 323 | VRP.NBN.001 | 2794.6398 | CENTRO | NÚCLEO BANDEIRANTES | 4297.1385 | 602869.1084 | -47.9622 | -15.8681
1330 | 1330 | 0 | 0 | 0.018186 | 0 | 0 | 1 | 1130 | 1 | 1330 | 1 | 2 | D | 1 |  | 8 | PVC | 85 | 3.0295 | 132.5 | 1 |  | Desconhecido | 0 | 0 | 1972-11-18 | -10000 | -10000 | -10000 |  |  | 2013-10-11 | hugobrasilino | 2014-04-14 | {7136AE5B-147E-4C57-9E02-DBB2F4A931E0} | 1130 | 1 | 182743.1872 | 8243414.2226 | 182745.8472 | 8243415.6726 | Descoberto | Núcleo Bandeirante | RAP.TAG.001 | UDA.NBN.001 |  |  |  |  | -10000 | NATHALIABATISTA | 2025-07-31 |  |  |  | PANC |  | 1026.33 | 182745.8472 | 8243415.6726 | 0 |  | 323 | VRP.NBN.001 | 2794.6398 | CENTRO | NÚCLEO BANDEIRANTES | 4297.1385 | 602869.1084 | -47.9622 | -15.8681
1331 | 1331 | 0 | 0 | 0.018186 | 0 | 0 | 1 | 1131 | 1 | 1331 | 1 | 2 | D | 1 |  | 8 | PVC | 85 | 25.0003 | 132.5 | 1 |  | Desconhecido | 0 | 0 | 1972-11-18 | -10000 | -10000 | -10000 |  |  | 2013-10-11 | hugobrasilino | 2014-04-14 | {1F154DC9-EA77-4761-B6E9-72064BF95880} | 1131 | 1 | 183019.7773 | 8243681.4929 | 183041.8973 | 8243693.1429 | Descoberto | Núcleo Bandeirante | RAP.TAG.001 | UDA.NBN.001 |  |  |  |  | -10000 | NATHALIABATISTA | 2025-07-31 |  |  |  | PANC |  | 1015.81 | 183041.8973 | 8243693.1429 | 0 |  | 323 | VRP.NBN.001 | 2794.6398 | CENTRO | NÚCLEO BANDEIRANTES | 4297.1385 | 602869.1084 | -47.9594 | -15.8656
1332 | 1332 | 0.010224 | 3 | 0.018186 | 0.096458 | 0.10668 | 1 | 1132 | 1 | 1332 | 1 | 2 | D | 1 |  | 8 | PVC | 85 | 168.1021 | 132.5 | 1 |  | Desconhecido | 0 | 0 | 1972-11-18 | -10000 | -10000 | -10000 |  |  | 2013-10-11 | hugobrasilino | 2014-04-14 | {8CEA9CBD-EAC2-48A4-9CE7-DAD2C9D777D6} | 1132 | 1 | 182771.6272 | 8243429.2026 | 182919.0973 | 8243509.8927 | Descoberto | Núcleo Bandeirante | RAP.TAG.001 | UDA.NBN.001 |  |  |  |  | -10000 | NATHALIABATISTA | 2025-07-31 |  |  |  | PANC |  | 1025.02 | 182771.6272 | 8243429.2026 | 0 |  | 323 | VRP.NBN.001 | 2794.6398 | CENTRO | NÚCLEO BANDEIRANTES | 4297.1385 | 602869.1084 | -47.9619 | -15.8679
1333 | 1333 | 0.70666 | 2 | 0.018186 | 0.064305 | 0.77096 | 1 | 1132 | 1 | 1333 | 1 | 2 | D | 1 |  | 8 | PVC | 85 | 168.1021 | 132.5 | 1 |  | Desconhecido | 0 | 0 | 1972-11-18 | -10000 | -10000 | -10000 |  |  | 2013-10-11 | hugobrasilino | 2014-04-14 | {8CEA9CBD-EAC2-48A4-9CE7-DAD2C9D777D6} | 1132 | 1 | 182771.6272 | 8243429.2026 | 182919.0973 | 8243509.8927 | Descoberto | Núcleo Bandeirante | RAP.TAG.001 | UDA.NBN.001 |  |  |  |  | -10000 | NATHALIABATISTA | 2025-07-31 |  |  |  | PANC |  | 1021.41 | 182919.0973 | 8243509.8927 | 0 |  | 323 | VRP.NBN.001 | 2794.6398 | CENTRO | NÚCLEO BANDEIRANTES | 4297.1385 | 602869.1084 | -47.9605 | -15.8672
1334 | 1334 | 0.039963 | 1 | 0.018186 | 0.032153 | 0.072115 | 1 | 1133 | 1 | 1334 | 1 | 2 | D | 1 |  | 8 | PVC | 85 | 8.4089 | 132.5 | 1 |  | Desconhecido | 0 | 0 | 1972-11-18 | -10000 | -10000 | -10000 |  |  | 2013-10-11 | hugobrasilino | 2014-04-14 | {8921ADFB-4772-4ACD-81D2-695383B33CC9} | 1133 | 1 | 182747.8372 | 8243423.8426 | 182745.8472 | 8243415.6726 | Descoberto | Núcleo Bandeirante | RAP.TAG.001 | UDA.NBN.001 |  |  |  |  | -10000 | NATHALIABATISTA | 2025-07-31 |  |  |  | PANC |  | 1026.29 | 182747.8372 | 8243423.8426 | 0 |  | 323 | VRP.NBN.001 | 2794.6398 | CENTRO | NÚCLEO BANDEIRANTES | 4297.1385 | 602869.1084 | -47.9621 | -15.868
1335 | 1335 | 0.0064193 | 0 | 0.018186 | 0 | 0.0064193 | 1 | 1134 | 1 | 1335 | 1 | 2 | D | 1 |  | 8 | PVC | 85 | 67.958 | 132.5 | 1 |  | Desconhecido | 0 | 0 | 1972-11-18 | -10000 | -10000 | -10000 |  |  | 2013-10-11 | hugobrasilino | 2014-04-14 | {7F737C8D-C611-4507-B2C1-62474B891E57} | 1134 | 1 | 182715.3871 | 8243483.5526 | 182747.8372 | 8243423.8426 | Descoberto | Núcleo Bandeirante | RAP.TAG.001 | UDA.NBN.001 |  |  |  |  | -10000 | NATHALIABATISTA | 2025-07-31 |  |  |  | PANC |  | 1026.26 | 182715.3871 | 8243483.5526 | 0 |  | 323 | VRP.NBN.001 | 2794.6398 | CENTRO | NÚCLEO BANDEIRANTES | 4297.1385 | 602869.1084 | -47.9624 | -15.8674
1336 | 1336 | 0.059831 | 0 | 0.018186 | 0 | 0.059831 | 1 | 1135 | 1 | 1336 | 1 | 2 | D | 1 |  | 8 | PVC | 60 | 7.114 | 132.5 | 1 |  | Desconhecido | 0 | 0 | 1972-11-18 | -10000 | -10000 | -10000 |  |  | 2013-10-11 | hugobrasilino | 2014-04-14 | {8CFC640D-8637-45B2-99BB-3573B6E79443} | 1135 | 1 | 182776.0171 | 8243651.1828 | 182770.1071 | 8243647.2228 | Descoberto | Núcleo Bandeirante | RAP.TAG.001 | UDA.NBN.001 |  |  |  |  | -10000 | NATHALIABATISTA | 2025-07-31 |  |  |  | PANC |  | 1021.25 | 182776.0171 | 8243651.1828 | 0 |  | 323 | VRP.NBN.001 | 2794.6398 | CENTRO | NÚCLEO BANDEIRANTES | 4297.1385 | 602869.1084 | -47.9618 | -15.8659
1337 | 1337 | 0.042278 | 4 | 0.018186 | 0.12861 | 0.17089 | 1 | 1135 | 1 | 1337 | 1 | 2 | D | 1 |  | 8 | PVC | 60 | 7.114 | 132.5 | 1 |  | Desconhecido | 0 | 0 | 1972-11-18 | -10000 | -10000 | -10000 |  |  | 2013-10-11 | hugobrasilino | 2014-04-14 | {8CFC640D-8637-45B2-99BB-3573B6E79443} | 1135 | 1 | 182776.0171 | 8243651.1828 | 182770.1071 | 8243647.2228 | Descoberto | Núcleo Bandeirante | RAP.TAG.001 | UDA.NBN.001 |  |  |  |  | -10000 | NATHALIABATISTA | 2025-07-31 |  |  |  | PANC |  | 1021.54 | 182770.1071 | 8243647.2228 | 0 |  | 323 | VRP.NBN.001 | 2794.6398 | CENTRO | NÚCLEO BANDEIRANTES | 4297.1385 | 602869.1084 | -47.9619 | -15.866
1338 | 1338 | 0.45189 | 2 | 0.018186 | 0.064305 | 0.51619 | 1 | 1139 | 1 | 1338 | 1 | 2 | D | 1 |  | 8 | PVC | 60 | 75.3745 | 132.5 | 1 |  | Desconhecido | 0 | 0 | 1972-11-18 | -10000 | -10000 | -10000 |  |  | 2013-10-11 | hugobrasilino | 2014-04-14 | {601D4F00-5D61-4EB4-BE55-30C3D5BFE1F0} | 1139 | 1 | 182982.2273 | 8243431.6227 | 182946.0773 | 8243497.7627 | Descoberto | Núcleo Bandeirante | RAP.TAG.001 | UDA.NBN.001 |  |  |  |  | -10000 | NATHALIABATISTA | 2025-07-31 |  |  |  | PANC |  | 1016.02 | 182982.2273 | 8243431.6227 | 0 |  | 323 | VRP.NBN.001 | 2794.6398 | CENTRO | NÚCLEO BANDEIRANTES | 4297.1385 | 602869.1084 | -47.96 | -15.8679
1339 | 1339 | 0.064043 | 0 | 0.018186 | 0 | 0.064043 | 1 | 1139 | 1 | 1339 | 1 | 2 | D | 1 |  | 8 | PVC | 60 | 75.3745 | 132.5 | 1 |  | Desconhecido | 0 | 0 | 1972-11-18 | -10000 | -10000 | -10000 |  |  | 2013-10-11 | hugobrasilino | 2014-04-14 | {601D4F00-5D61-4EB4-BE55-30C3D5BFE1F0} | 1139 | 1 | 182982.2273 | 8243431.6227 | 182946.0773 | 8243497.7627 | Descoberto | Núcleo Bandeirante | RAP.TAG.001 | UDA.NBN.001 |  |  |  |  | -10000 | NATHALIABATISTA | 2025-07-31 |  |  |  | PANC |  | 1020 | 182946.0773 | 8243497.7627 | 0 |  | 323 | VRP.NBN.001 | 2794.6398 | CENTRO | NÚCLEO BANDEIRANTES | 4297.1385 | 602869.1084 | -47.9603 | -15.8673
1340 | 1340 | 0.10356 | 3 | 0.018186 | 0.096458 | 0.20002 | 1 | 1140 | 1 | 1340 | 1 | 2 | D | 1 |  | 8 | PVC | 60 | 185.0416 | 132.5 | 1 |  | Desconhecido | 0 | 0 | 1972-11-18 | -10000 | -10000 | -10000 |  |  | 2013-10-11 | hugobrasilino | 2014-04-14 | {C470F510-8977-4B81-BC23-03F89A83CB25} | 1140 | 1 | 182946.0773 | 8243497.7627 | 182783.7572 | 8243408.9226 | Descoberto | Núcleo Bandeirante | RAP.TAG.001 | UDA.NBN.001 |  |  |  |  | -10000 | NATHALIABATISTA | 2025-07-31 |  |  |  | PANC |  | 1025 | 182783.7572 | 8243408.9226 | 0 |  | 323 | VRP.NBN.001 | 2794.6398 | CENTRO | NÚCLEO BANDEIRANTES | 4297.1385 | 602869.1084 | -47.9618 | -15.8681
1341 | 1341 | 0 | 0 | 0.018186 | 0 | 0 | 1 | 1141 | 1 | 1341 | 1 | 2 | D | 1 |  | 8 | PVC | 85 | 13.0528 | 132.5 | 1 |  | Desconhecido | 0 | 0 | 1972-11-18 | -10000 | -10000 | -10000 |  |  | 2013-10-11 | hugobrasilino | 2014-04-14 | {7C8F4ED5-E5FE-4D1B-86E4-8EBCB0903465} | 1141 | 1 | 182743.1872 | 8243414.2226 | 182749.4586 | 8243402.7751 | Descoberto | Núcleo Bandeirante | RAP.TAG.001 | UDA.NBN.001 |  |  |  |  | -10000 | NATHALIABATISTA | 2025-07-31 |  |  |  | PANC |  | 1026.36 | 182749.4586 | 8243402.7751 | 0 |  | 323 | VRP.NBN.001 | 2794.6398 | CENTRO | NÚCLEO BANDEIRANTES | 4297.1385 | 602869.1084 | -47.9621 | -15.8682
1342 | 1342 | 0.22034 | 0 | 0.018186 | 0 | 0.22034 | 1 | 1144 | 1 | 1342 | 1 | 2 | D | 1 |  | 8 | PVC | 85 | 23.8965 | 132.5 | 1 |  | Desconhecido | 0 | 0 | 1972-11-18 | -10000 | -10000 | -10000 |  |  | 2013-10-11 | hugobrasilino | 2014-04-14 | {726751A6-D6B3-452A-B07C-99F1CF9E84DB} | 1144 | 1 | 182726.3771 | 8243520.9926 | 182739.6671 | 8243501.1326 | Descoberto | Núcleo Bandeirante | RAP.TAG.001 | UDA.NBN.001 |  |  |  |  | -10000 | NATHALIABATISTA | 2025-07-31 |  |  |  | PANC |  | 1025 | 182726.3771 | 8243520.9926 | 0 |  | 323 | VRP.NBN.001 | 2794.6398 | CENTRO | NÚCLEO BANDEIRANTES | 4297.1385 | 602869.1084 | -47.9623 | -15.8671
1343 | 1343 | 0 | 0 | 0.018186 | 0 | 0 | 1 | 1144 | 1 | 1343 | 1 | 2 | D | 1 |  | 8 | PVC | 85 | 23.8965 | 132.5 | 1 |  | Desconhecido | 0 | 0 | 1972-11-18 | -10000 | -10000 | -10000 |  |  | 2013-10-11 | hugobrasilino | 2014-04-14 | {726751A6-D6B3-452A-B07C-99F1CF9E84DB} | 1144 | 1 | 182726.3771 | 8243520.9926 | 182739.6671 | 8243501.1326 | Descoberto | Núcleo Bandeirante | RAP.TAG.001 | UDA.NBN.001 |  |  |  |  | -10000 | NATHALIABATISTA | 2025-07-31 |  |  |  | PANC |  | 1025.54 | 182739.6671 | 8243501.1326 | 0 |  | 323 | VRP.NBN.001 | 2794.6398 | CENTRO | NÚCLEO BANDEIRANTES | 4297.1385 | 602869.1084 | -47.9622 | -15.8673
1344 | 1344 | 0 | 1 | 0.018186 | 0.032153 | 0.032153 | 1 | 1145 | 1 | 1344 | 1 | 2 | D | 1 |  | 8 | PVC | 85 | 8.8551 | 132.5 | 1 |  | Desconhecido | 0 | 0 | 1972-11-18 | -10000 | -10000 | -10000 |  |  | 2013-10-11 | hugobrasilino | 2014-04-14 | {2A431F16-D421-45AE-985C-C3B918DED041} | 1145 | 1 | 182737.7271 | 8243492.4926 | 182739.6671 | 8243501.1326 | Descoberto | Núcleo Bandeirante | RAP.TAG.001 | UDA.NBN.001 |  |  |  |  | -10000 | NATHALIABATISTA | 2025-07-31 |  |  |  | PANC |  | 1025.86 | 182737.7271 | 8243492.4926 | 0 |  | 323 | VRP.NBN.001 | 2794.6398 | CENTRO | NÚCLEO BANDEIRANTES | 4297.1385 | 602869.1084 | -47.9622 | -15.8674
1345 | 1345 | 0.071116 | 1 | 0.018186 | 0.032153 | 0.10327 | 1 | 1149 | 1 | 1345 | 1 | 2 | D | 1 |  | 8 | PVC | 60 | 47.726 | 132.5 | 1 |  | Desconhecido | 0 | 0 | 1972-11-18 | -10000 | -10000 | -10000 |  |  | 2013-10-11 | hugobrasilino | 2014-04-14 | {93F73319-C406-40D5-90F8-DD27040D98E0} | 1149 | 1 | 182682.657 | 8243600.6527 | 182724.7571 | 8243623.1327 | Descoberto | Núcleo Bandeirante | RAP.TAG.001 | UDA.NBN.001 |  |  |  |  | -10000 | NATHALIABATISTA | 2025-07-31 |  |  |  | PANC |  | 1022.05 | 182724.7571 | 8243623.1327 | 0 |  | 323 | VRP.NBN.001 | 2794.6398 | CENTRO | NÚCLEO BANDEIRANTES | 4297.1385 | 602869.1084 | -47.9623 | -15.8662
1346 | 1346 | 0.24577 | 1 | 0.018186 | 0.032153 | 0.27792 | 1 | 1152 | 1 | 1346 | 1 | 2 | D | 1 |  | 8 | PVC | 60 | 89.6797 | 132.5 | 1 |  | Desconhecido | 0 | 0 | 1972-11-18 | -10000 | -10000 | -10000 |  |  | 2013-10-11 | hugobrasilino | 2014-04-14 | {CC425FC9-EFF7-4583-BA6D-A2D73852723C} | 1152 | 1 | 182770.1071 | 8243647.2228 | 182813.1772 | 8243568.5627 | Descoberto | Núcleo Bandeirante | RAP.TAG.001 | UDA.NBN.001 |  |  |  |  | -10000 | NATHALIABATISTA | 2025-07-31 |  |  |  | PANC |  | 1023.13 | 182813.1772 | 8243568.5627 | 0 |  | 323 | VRP.NBN.001 | 2794.6398 | CENTRO | NÚCLEO BANDEIRANTES | 4297.1385 | 602869.1084 | -47.9615 | -15.8667
1347 | 1347 | 0.13503 | 3 | 0.018186 | 0.096458 | 0.23149 | 1 | 1153 | 1 | 1347 | 1 | 2 | D | 1 |  | 8 | PVC | 60 | 90.4618 | 132.5 | 1 |  | Desconhecido | 0 | 0 | 1972-11-18 | -10000 | -10000 | -10000 |  |  | 2013-10-11 | hugobrasilino | 2014-04-14 | {1D4BCE77-68C4-4455-AFE1-BE78BA610727} | 1153 | 1 | 182776.0171 | 8243651.1828 | 182819.4372 | 8243571.8227 | Descoberto | Núcleo Bandeirante | RAP.TAG.001 | UDA.NBN.001 |  |  |  |  | -10000 | NATHALIABATISTA | 2025-07-31 |  |  |  | PANC |  | 1022.9 | 182819.4372 | 8243571.8227 | 0 |  | 323 | VRP.NBN.001 | 2794.6398 | CENTRO | NÚCLEO BANDEIRANTES | 4297.1385 | 602869.1084 | -47.9615 | -15.8667
1348 | 1348 | 0.010481 | 0 | 0.018186 | 0 | 0.010481 | 1 | 1154 | 1 | 1348 | 1 | 2 | D | 1 |  | 8 | PVC | 60 | 78.1962 | 132.5 | 1 |  | Desconhecido | 0 | 0 | 1972-11-18 | -10000 | -10000 | -10000 |  |  | 2013-10-11 | hugobrasilino | 2014-04-14 | {BE3299CF-0779-461F-9865-663AFBEB34B0} | 1154 | 1 | 182770.1071 | 8243647.2228 | 182732.887 | 8243715.9928 | Descoberto | Núcleo Bandeirante | RAP.TAG.001 | UDA.NBN.001 |  |  |  |  | -10000 | NATHALIABATISTA | 2025-07-31 |  |  |  | PANC |  | 1019.13 | 182732.887 | 8243715.9928 | 0 |  | 323 | VRP.NBN.001 | 2794.6398 | CENTRO | NÚCLEO BANDEIRANTES | 4297.1385 | 602869.1084 | -47.9622 | -15.8653
1349 | 1349 | 0.030832 | 0 | 0.018186 | 0 | 0.030832 | 1 | 1157 | 1 | 1349 | 1 | 2 | D | 1 |  | 8 | PVC | 60 | 90.6349 | 132.5 | 1 |  | Desconhecido | 0 | 0 | 1972-11-18 | -10000 | -10000 | -10000 |  |  | 2013-10-11 | hugobrasilino | 2014-04-14 | {FA21B926-BD75-4A85-8BFA-A4A99F65A07C} | 1157 | 1 | 182820.7671 | 8243676.1028 | 182864.9972 | 8243596.9928 | Descoberto | Núcleo Bandeirante | RAP.TAG.001 | UDA.NBN.001 |  |  |  |  | -10000 | NATHALIABATISTA | 2025-07-31 |  |  |  | PANC |  | 1021.38 | 182864.9972 | 8243596.9928 | 0 |  | 323 | VRP.NBN.001 | 2794.6398 | CENTRO | NÚCLEO BANDEIRANTES | 4297.1385 | 602869.1084 | -47.961 | -15.8664
1350 | 1350 | 0.026685 | 2 | 0.018186 | 0.064305 | 0.09099 | 1 | 1158 | 1 | 1350 | 1 | 2 | D | 1 |  | 8 | PVC | 60 | 90.978 | 132.5 | 1 |  | Desconhecido | 0 | 0 | 1972-11-18 | -10000 | -10000 | -10000 |  |  | 2013-10-11 | hugobrasilino | 2014-04-14 | {C949E620-2BEB-4CAD-B60C-10D58CC84C35} | 1158 | 1 | 182827.2271 | 8243679.6828 | 182871.1372 | 8243600.0028 | Descoberto | Núcleo Bandeirante | RAP.TAG.001 | UDA.NBN.001 |  |  |  |  | -10000 | NATHALIABATISTA | 2025-07-31 |  |  |  | PANC |  | 1021.12 | 182871.1372 | 8243600.0028 | 0 |  | 323 | VRP.NBN.001 | 2794.6398 | CENTRO | NÚCLEO BANDEIRANTES | 4297.1385 | 602869.1084 | -47.961 | -15.8664
1351 | 1351 | 0.03215 | 1 | 0.018186 | 0.032153 | 0.064303 | 1 | 1160 | 1 | 1351 | 1 | 2 | D | 1 |  | 8 | PVC | 60 | 89.9636 | 132.5 | 1 |  | Desconhecido | 0 | 0 | 1972-11-18 | -10000 | -10000 | -10000 |  |  | 2013-10-11 | hugobrasilino | 2014-04-14 | {8A94F563-E62E-4723-A047-D480A9B77ED3} | 1160 | 1 | 182873.8071 | 8243704.1728 | 182916.2172 | 8243624.8328 | Descoberto | Núcleo Bandeirante | RAP.TAG.001 | UDA.NBN.001 |  |  |  |  | -10000 | NATHALIABATISTA | 2025-07-31 |  |  |  | PANC |  | 1019.63 | 182916.2172 | 8243624.8328 | 0 |  | 323 | VRP.NBN.001 | 2794.6398 | CENTRO | NÚCLEO BANDEIRANTES | 4297.1385 | 602869.1084 | -47.9605 | -15.8662
1352 | 1352 | 0.033115 | 0 | 0.018186 | 0 | 0.033115 | 1 | 1163 | 1 | 1352 | 1 | 2 | D | 1 |  | 8 | PVC | 85 | 42.9384 | 132.5 | 1 |  | Desconhecido | 0 | 0 | 1972-11-18 | -10000 | -10000 | -10000 |  |  | 2013-10-11 | hugobrasilino | 2014-04-14 | {9E4B5CA0-6516-4005-ACB9-4F494870ED49} | 1163 | 1 | 182702.1671 | 8243562.4027 | 182682.657 | 8243600.6527 | Descoberto | Núcleo Bandeirante | RAP.TAG.001 | UDA.NBN.001 |  |  |  |  | -10000 | NATHALIABATISTA | 2025-07-31 |  |  |  | PANC |  | 1024.0699 | 182702.1671 | 8243562.4027 | 0 |  | 323 | VRP.NBN.001 | 2794.6398 | CENTRO | NÚCLEO BANDEIRANTES | 4297.1385 | 602869.1084 | -47.9625 | -15.8667
1353 | 1353 | 0.18248 | 1 | 0.018186 | 0.032153 | 0.21464 | 1 | 1165 | 1 | 1353 | 1 | 2 | D | 1 |  | 8 | PVC | 85 | 46.8831 | 132.5 | 1 |  | Desconhecido | 0 | 0 | 1972-11-18 | -10000 | -10000 | -10000 |  |  | 2013-10-11 | hugobrasilino | 2014-04-14 | {C3304031-94FF-438F-91EC-A0A544D7A52B} | 1165 | 1 | 182767.3871 | 8243543.7127 | 182726.3771 | 8243520.9926 | Descoberto | Núcleo Bandeirante | RAP.TAG.001 | UDA.NBN.001 |  |  |  |  | -10000 | NATHALIABATISTA | 2025-07-31 |  |  |  | PANC |  | 1024.64 | 182767.3871 | 8243543.7127 | 0 |  | 323 | VRP.NBN.001 | 2794.6398 | CENTRO | NÚCLEO BANDEIRANTES | 4297.1385 | 602869.1084 | -47.9619 | -15.8669
1354 | 1354 | 0.145 | 3 | 0.018186 | 0.096458 | 0.24146 | 1 | 1173 | 1 | 1354 | 1 | 2 | D | 1 |  | 8 | PVC | 85 | 8.6933 | 132.5 | 1 |  | Desconhecido | 0 | 0 | 1972-11-18 | -10000 | -10000 | -10000 |  |  | 2013-10-11 | hugobrasilino | 2014-04-14 | {11946079-2ED4-4CAB-A68D-B29BD0CFFA8C} | 1173 | 1 | 182967.5572 | 8243652.4428 | 182975.0072 | 8243656.9229 | Descoberto | Núcleo Bandeirante | RAP.TAG.001 | UDA.NBN.001 |  |  |  |  | -10000 | NATHALIABATISTA | 2025-07-31 |  |  |  | PANC |  | 1018.15 | 182967.5572 | 8243652.4428 | 0 |  | 323 | VRP.NBN.001 | 2794.6398 | CENTRO | NÚCLEO BANDEIRANTES | 4297.1385 | 602869.1084 | -47.9601 | -15.8659
1355 | 1355 | 0.22991 | 1 | 0.018186 | 0.032153 | 0.26206 | 1 | 1173 | 1 | 1355 | 1 | 2 | D | 1 |  | 8 | PVC | 85 | 8.6933 | 132.5 | 1 |  | Desconhecido | 0 | 0 | 1972-11-18 | -10000 | -10000 | -10000 |  |  | 2013-10-11 | hugobrasilino | 2014-04-14 | {11946079-2ED4-4CAB-A68D-B29BD0CFFA8C} | 1173 | 1 | 182967.5572 | 8243652.4428 | 182975.0072 | 8243656.9229 | Descoberto | Núcleo Bandeirante | RAP.TAG.001 | UDA.NBN.001 |  |  |  |  | -10000 | NATHALIABATISTA | 2025-07-31 |  |  |  | PANC |  | 1017.99 | 182975.0072 | 8243656.9229 | 0 |  | 323 | VRP.NBN.001 | 2794.6398 | CENTRO | NÚCLEO BANDEIRANTES | 4297.1385 | 602869.1084 | -47.96 | -15.8659
1356 | 1356 | 0.13792 | 8 | 0.018186 | 0.25722 | 0.39514 | 1 | 1176 | 1 | 1356 | 1 | 2 | D | 1 |  | 8 | PVC | 60 | 53.7626 | 132.5 | 1 |  | Desconhecido | 0 | 0 | 1972-11-18 | -10000 | -10000 | -10000 |  |  | 2013-10-11 | hugobrasilino | 2014-04-14 | {801ADDC3-54C4-4F44-8E19-E67FAB100C83} | 1176 | 1 | 182416.437 | 8243208.2423 | 182442.2871 | 8243161.1022 | Descoberto | Núcleo Bandeirante | RAP.TAG.001 | UDA.NBN.001 |  |  |  |  | -10000 | NATHALIABATISTA | 2025-07-31 |  |  |  | PANC |  | 1040 | 182416.437 | 8243208.2423 | 0 |  | 0 | VRP.SPW.010 | 0 | CENTRO | NÚCLEO BANDEIRANTES | 11314.9857 | 2536980.8242 | -47.9653 | -15.8699
1357 | 1357 | 0 | 0 | 0.018186 | 0 | 0 | 1 | 1178 | 1 | 1357 | 1 | 2 | D | 1 |  | 8 | PVC | 85 | 21.9706 | 132.5 | 1 |  | Desconhecido | 0 | 0 | 1972-11-18 | -10000 | -10000 | -10000 |  |  | 2016-03-18 | luanalacerda | 2016-03-18 | {92D802E7-2F49-45C1-859D-E22C326B7607} | 1178 | 1 | 182109.2168 | 8243270.0822 | 182097.5868 | 8243288.7222 | Descoberto | Núcleo Bandeirante | RAP.TAG.001 | UDA.NBN.001 |  |  |  |  | -10000 | NATHALIABATISTA | 2025-07-31 |  |  |  | PANC |  | 1040.51 | 182109.2168 | 8243270.0822 | 0 |  | 0 | VRP.SPW.010 | 0 | CENTRO | NÚCLEO BANDEIRANTES | 11314.9857 | 2536980.8242 | -47.9681 | -15.8693
1358 | 1358 | 0 | 1 | 0.018186 | 0.032153 | 0.032153 | 1 | 1178 | 1 | 1358 | 1 | 2 | D | 1 |  | 8 | PVC | 85 | 21.9706 | 132.5 | 1 |  | Desconhecido | 0 | 0 | 1972-11-18 | -10000 | -10000 | -10000 |  |  | 2016-03-18 | luanalacerda | 2016-03-18 | {92D802E7-2F49-45C1-859D-E22C326B7607} | 1178 | 1 | 182109.2168 | 8243270.0822 | 182097.5868 | 8243288.7222 | Descoberto | Núcleo Bandeirante | RAP.TAG.001 | UDA.NBN.001 |  |  |  |  | -10000 | NATHALIABATISTA | 2025-07-31 |  |  |  | PANC |  | 1040.71 | 182097.5868 | 8243288.7222 | 0 |  | 0 | VRP.SPW.010 | 0 | CENTRO | NÚCLEO BANDEIRANTES | 11314.9857 | 2536980.8242 | -47.9682 | -15.8691
1359 | 1359 | 0.12561 | 12 | 0.018186 | 0.38583 | 0.51144 | 1 | 1179 | 1 | 1359 | 1 | 2 | D | 1 |  | 8 | PVC | 85 | 21.0967 | 132.5 | 1 |  | Desconhecido | 0 | 0 | 1972-11-18 | -10000 | -10000 | -10000 |  |  | 2013-10-11 | hugobrasilino | 2014-04-14 | {0CDD45FF-505C-4788-AAF7-4FCC479CDE53} | 1179 | 1 | 182099.1568 | 8243178.1021 | 182117.6568 | 8243188.2421 | Descoberto | Núcleo Bandeirante | RAP.TAG.001 | UDA.NBN.001 |  |  |  |  | -10000 | NATHALIABATISTA | 2025-07-31 |  |  |  | PANC |  | 1040.36 | 182099.1568 | 8243178.1021 | 0 |  | 0 | VRP.SPW.010 | 0 | CENTRO | NÚCLEO BANDEIRANTES | 11314.9857 | 2536980.8242 | -47.9682 | -15.8701
1360 | 1360 | 0.16127 | 2 | 0.018186 | 0.064305 | 0.22557 | 1 | 1179 | 1 | 1360 | 1 | 2 | D | 1 |  | 8 | PVC | 85 | 21.0967 | 132.5 | 1 |  | Desconhecido | 0 | 0 | 1972-11-18 | -10000 | -10000 | -10000 |  |  | 2013-10-11 | hugobrasilino | 2014-04-14 | {0CDD45FF-505C-4788-AAF7-4FCC479CDE53} | 1179 | 1 | 182099.1568 | 8243178.1021 | 182117.6568 | 8243188.2421 | Descoberto | Núcleo Bandeirante | RAP.TAG.001 | UDA.NBN.001 |  |  |  |  | -10000 | NATHALIABATISTA | 2025-07-31 |  |  |  | PANC |  | 1040.11 | 182117.6568 | 8243188.2421 | 0 |  | 0 | VRP.SPW.010 | 0 | CENTRO | NÚCLEO BANDEIRANTES | 11314.9857 | 2536980.8242 | -47.968 | -15.87
1361 | 1361 | 0.17557 | 4 | 0.018186 | 0.12861 | 0.30418 | 1 | 1180 | 1 | 1361 | 1 | 2 | D | 1 |  | 8 | PVC | 60 | 12.8524 | 132.5 | 1 |  | Desconhecido | 0 | 0 | 1972-11-18 | -10000 | -10000 | -10000 |  |  | 2013-10-11 | hugobrasilino | 2014-04-14 | {578C419E-330B-4538-80F5-9FD4562D0AB9} | 1180 | 1 | 182097.9368 | 8243263.9222 | 182109.2168 | 8243270.0822 | Descoberto | Núcleo Bandeirante | RAP.TAG.001 | UDA.NBN.001 |  |  |  |  | -10000 | NATHALIABATISTA | 2025-07-31 |  |  |  | PANC |  | 1040.65 | 182097.9368 | 8243263.9222 | 0 |  | 0 | VRP.SPW.010 | 0 | CENTRO | NÚCLEO BANDEIRANTES | 11314.9857 | 2536980.8242 | -47.9682 | -15.8693
1362 | 1362 | 0.088712 | 5 | 0.018186 | 0.16076 | 0.24948 | 1 | 1181 | 1 | 1362 | 1 | 2 | D | 1 |  | 8 | PVC | 60 | 61.1449 | 132.5 | 1 |  | Desconhecido | 0 | 0 | 1972-11-18 | -10000 | -10000 | -10000 |  |  | 2013-10-11 | hugobrasilino | 2014-04-14 | {99991140-5C4D-4E5D-B0B9-FEED20DECBAF} | 1181 | 1 | 182613.6972 | 8243244.0324 | 182657.2172 | 8243201.0824 | Descoberto | Núcleo Bandeirante | RAP.TAG.001 | UDA.NBN.001 |  |  |  |  | -10000 | NATHALIABATISTA | 2025-07-31 |  |  |  | PANC |  | 1034.7 | 182613.6972 | 8243244.0324 | 0 |  | 0 | VRP.SPW.010 | 0 | CENTRO | NÚCLEO BANDEIRANTES | 11314.9857 | 2536980.8242 | -47.9634 | -15.8696
1363 | 1363 | 0.038237 | 4 | 0.018186 | 0.12861 | 0.16685 | 1 | 1181 | 1 | 1363 | 1 | 2 | D | 1 |  | 8 | PVC | 60 | 61.1449 | 132.5 | 1 |  | Desconhecido | 0 | 0 | 1972-11-18 | -10000 | -10000 | -10000 |  |  | 2013-10-11 | hugobrasilino | 2014-04-14 | {99991140-5C4D-4E5D-B0B9-FEED20DECBAF} | 1181 | 1 | 182613.6972 | 8243244.0324 | 182657.2172 | 8243201.0824 | Descoberto | Núcleo Bandeirante | RAP.TAG.001 | UDA.NBN.001 |  |  |  |  | -10000 | NATHALIABATISTA | 2025-07-31 |  |  |  | PANC |  | 1033.12 | 182657.2172 | 8243201.0824 | 0 |  | 0 | VRP.SPW.010 | 0 | CENTRO | NÚCLEO BANDEIRANTES | 11314.9857 | 2536980.8242 | -47.963 | -15.87
1364 | 1364 | 0.028614 | 2 | 0.018186 | 0.064305 | 0.092919 | 1 | 1182 | 1 | 1364 | 1 | 2 | D | 1 |  | 8 | PVC | 85 | 68.2825 | 132.5 | 1 |  | Desconhecido | 0 | 0 | 1972-11-18 | -10000 | -10000 | -10000 |  |  | 2013-10-11 | hugobrasilino | 2014-04-14 | {1ECFD043-FAC3-4364-8569-DCCF0CFE4A33} | 1182 | 1 | 182657.3572 | 8243190.9824 | 182607.9672 | 8243238.1324 | Descoberto | Núcleo Bandeirante | RAP.TAG.001 | UDA.NBN.001 |  |  |  |  | -10000 | NATHALIABATISTA | 2025-07-31 |  |  |  | PANC |  | 1032.86 | 182657.3572 | 8243190.9824 | 0 |  | 0 | VRP.SPW.010 | 0 | CENTRO | NÚCLEO BANDEIRANTES | 11314.9857 | 2536980.8242 | -47.963 | -15.8701
1365 | 1365 | 0.19816 | 0 | 0.018186 | 0 | 0.19816 | 1 | 1182 | 1 | 1365 | 1 | 2 | D | 1 |  | 8 | PVC | 85 | 68.2825 | 132.5 | 1 |  | Desconhecido | 0 | 0 | 1972-11-18 | -10000 | -10000 | -10000 |  |  | 2013-10-11 | hugobrasilino | 2014-04-14 | {1ECFD043-FAC3-4364-8569-DCCF0CFE4A33} | 1182 | 1 | 182657.3572 | 8243190.9824 | 182607.9672 | 8243238.1324 | Descoberto | Núcleo Bandeirante | RAP.TAG.001 | UDA.NBN.001 |  |  |  |  | -10000 | NATHALIABATISTA | 2025-07-31 |  |  |  | PANC |  | 1035 | 182607.9672 | 8243238.1324 | 0 |  | 0 | VRP.SPW.010 | 0 | CENTRO | NÚCLEO BANDEIRANTES | 11314.9857 | 2536980.8242 | -47.9635 | -15.8696
1366 | 1366 | 0.014468 | 1 | 0.018186 | 0.032153 | 0.04662 | 1 | 1183 | 1 | 1366 | 1 | 2 | D | 1 |  | 8 | PVC | 60 | 53.7795 | 132.5 | 1 |  | Desconhecido | 0 | 0 | 1972-11-18 | -10000 | -10000 | -10000 |  |  | 2013-10-11 | hugobrasilino | 2014-04-14 | {1A4A0B5F-1027-4F0F-A01C-76DCC9BC52AB} | 1183 | 1 | 182571.5371 | 8243200.7323 | 182610.3272 | 8243163.4823 | Descoberto | Núcleo Bandeirante | RAP.TAG.001 | UDA.NBN.001 |  |  |  |  | -10000 | NATHALIABATISTA | 2025-07-31 |  |  |  | PANC |  | 1035.9301 | 182571.5371 | 8243200.7323 | 0 |  | 0 | VRP.SPW.010 | 0 | CENTRO | NÚCLEO BANDEIRANTES | 11314.9857 | 2536980.8242 | -47.9638 | -15.87
1367 | 1367 | 0.0051441 | 0 | 0.018186 | 0 | 0.0051441 | 1 | 1184 | 1 | 1367 | 1 | 2 | D | 1 |  | 8 | PVC | 85 | 47.3649 | 132.5 | 1 |  | Desconhecido | 0 | 0 | 1972-11-18 | -10000 | -10000 | -10000 |  |  | 2013-10-11 | hugobrasilino | 2014-04-14 | {5065AB8E-065F-45AC-A58A-68C232FEED16} | 1184 | 1 | 182567.0771 | 8243196.1523 | 182601.2472 | 8243163.3523 | Descoberto | Núcleo Bandeirante | RAP.TAG.001 | UDA.NBN.001 |  |  |  |  | -10000 | NATHALIABATISTA | 2025-07-31 |  |  |  | PANC |  | 1036.3101 | 182567.0771 | 8243196.1523 | 0 |  | 0 | VRP.SPW.010 | 0 | CENTRO | NÚCLEO BANDEIRANTES | 11314.9857 | 2536980.8242 | -47.9639 | -15.87
1368 | 1368 | 0.35039 | 28 | 0.018186 | 0.90028 | 1.2507 | 1 | 1186 | 1 | 1368 | 1 | 2 | D | 1 |  | 8 | PVC | 85 | 232.0792 | 132.5 | 1 |  | Desconhecido | 0 | 0 | 1972-11-18 | -10000 | -10000 | -10000 |  |  | 2014-07-18 | MarcosOSantos | 2014-07-18 | {0105B756-CD80-4545-BDBB-6FED9AC5447C} | 1186 | 1 | 182276.3269 | 8243158.7522 | 182479.927 | 8243270.1423 | Descoberto | Núcleo Bandeirante | RAP.TAG.001 | UDA.NBN.001 |  |  |  |  | -10000 | NATHALIABATISTA | 2025-07-31 |  |  |  | PANC |  | 1037.96 | 182479.927 | 8243270.1423 | 0 |  | 323 | VRP.NBN.001 | 2794.6398 | CENTRO | NÚCLEO BANDEIRANTES | 4297.1385 | 602869.1084 | -47.9647 | -15.8693
1369 | 1369 | 0 | 0 | 0.018186 | 0 | 0 | 1 | 1187 | 1 | 1369 | 1 | 2 | D | 1 |  | 8 | PVC | 85 | 40.8542 | 132.5 | 1 |  | Desconhecido | 0 | 0 | 1972-11-18 | -10000 | -10000 | -10000 |  |  | 2013-10-11 | hugobrasilino | 2014-04-14 | {45354D31-0AD0-4461-AA83-27C17D7B48D3} | 1187 | 1 | 182176.9669 | 8243193.6522 | 182196.2069 | 8243157.6121 | Descoberto | Núcleo Bandeirante | RAP.TAG.001 | UDA.NBN.001 |  |  |  |  | -10000 | NATHALIABATISTA | 2025-07-31 |  |  |  | PANC |  | 1040 | 182176.9669 | 8243193.6522 | 0 |  | 323 | VRP.NBN.001 | 2794.6398 | CENTRO | NÚCLEO BANDEIRANTES | 4297.1385 | 602869.1084 | -47.9675 | -15.87
1370 | 1370 | 0.097161 | 6 | 0.018186 | 0.19292 | 0.29008 | 1 | 1188 | 1 | 1370 | 1 | 2 | D | 1 |  | 8 | PVC | 85 | 74.829 | 132.5 | 1 |  | Desconhecido | 0 | 0 | 1972-11-18 | -10000 | -10000 | -10000 |  |  | 2013-10-11 | hugobrasilino | 2014-04-14 | {CBAD6E0A-E11C-46ED-A64D-A08C91FACE3A} | 1188 | 1 | 182587.647 | 8243444.9325 | 182653.2471 | 8243480.9326 | Descoberto | Núcleo Bandeirante | RAP.TAG.001 | UDA.NBN.001 |  |  |  |  | -10000 | NATHALIABATISTA | 2025-07-31 |  |  |  | PANC |  | 1029.39 | 182587.647 | 8243444.9325 | 0 |  | 323 | VRP.NBN.001 | 2794.6398 | CENTRO | NÚCLEO BANDEIRANTES | 4297.1385 | 602869.1084 | -47.9636 | -15.8678
1371 | 1371 | 0.014815 | 0 | 0.018186 | 0 | 0.014815 | 1 | 1189 | 1 | 1371 | 1 | 2 | D | 1 |  | 8 | PVC | 85 | 62.4107 | 132.5 | 1 |  | Desconhecido | 0 | 0 | 1972-11-18 | -10000 | -10000 | -10000 |  |  | 2013-10-11 | hugobrasilino | 2014-04-14 | {6C85B941-661F-411B-AF8E-E2A79AAB1BA9} | 1189 | 1 | 182598.9271 | 8243424.3825 | 182653.6271 | 8243454.4326 | Descoberto | Núcleo Bandeirante | RAP.TAG.001 | UDA.NBN.001 |  |  |  |  | -10000 | NATHALIABATISTA | 2025-07-31 |  |  |  | PANC |  | 1029.48 | 182598.9271 | 8243424.3825 | 0 |  | 323 | VRP.NBN.001 | 2794.6398 | CENTRO | NÚCLEO BANDEIRANTES | 4297.1385 | 602869.1084 | -47.9635 | -15.868
1372 | 1372 | 0.10304 | 3 | 0.018186 | 0.096458 | 0.1995 | 1 | 1189 | 1 | 1372 | 1 | 2 | D | 1 |  | 8 | PVC | 85 | 62.4107 | 132.5 | 1 |  | Desconhecido | 0 | 0 | 1972-11-18 | -10000 | -10000 | -10000 |  |  | 2013-10-11 | hugobrasilino | 2014-04-14 | {6C85B941-661F-411B-AF8E-E2A79AAB1BA9} | 1189 | 1 | 182598.9271 | 8243424.3825 | 182653.6271 | 8243454.4326 | Descoberto | Núcleo Bandeirante | RAP.TAG.001 | UDA.NBN.001 |  |  |  |  | -10000 | NATHALIABATISTA | 2025-07-31 |  |  |  | PANC |  | 1027.59 | 182653.6271 | 8243454.4326 | 0 |  | 323 | VRP.NBN.001 | 2794.6398 | CENTRO | NÚCLEO BANDEIRANTES | 4297.1385 | 602869.1084 | -47.963 | -15.8677
1373 | 1373 | 0 | 0 | 0.018186 | 0 | 0 | 1 | 1190 | 1 | 1373 | 1 | 2 | D | 1 |  | 8 | PVC DEFOFO | 200 | 9.2996 | 135 | 1 |  | Desconhecido | 0 | 0 | 1972-11-18 | -10000 | -10000 | -10000 |  |  | 2015-02-27 | vinicioeto | 2015-02-27 | {F9E77276-C216-4095-8371-2E97E80F5559} | 1190 | 1 | 182387.0869 | 8243422.7624 | 182382.7569 | 8243430.9924 | Descoberto | Núcleo Bandeirante | RAP.TAG.001 | UDA.NBN.001 |  |  |  |  | -10000 | NATHALIABATISTA | 2025-07-31 |  |  |  | PANC |  | 1034.39 | 182382.7569 | 8243430.9924 | 0 |  | 323 | VRP.NBN.001 | 2794.6398 | CENTRO | NÚCLEO BANDEIRANTES | 4297.1385 | 602869.1084 | -47.9655 | -15.8679
1374 | 1374 | 0.21756 | 24 | 0.018186 | 0.77166 | 0.98923 | 1 | 1191 | 1 | 1374 | 1 | 2 | D | 1 |  | 8 | PVC DEFOFO | 200 | 64.5115 | 135 | 1 |  | Desconhecido | 0 | 0 | 1972-11-18 | -10000 | -10000 | -10000 |  |  | 2013-10-11 | hugobrasilino | 2014-04-14 | {BC97B1EF-0F6E-45B7-A9DE-EDE4D78EF3FB} | 1191 | 1 | 182419.897 | 8243360.4624 | 182389.8369 | 8243417.5424 | Descoberto | Núcleo Bandeirante | RAP.TAG.001 | UDA.NBN.001 |  |  |  |  | -10000 | NATHALIABATISTA | 2025-07-31 |  |  |  | PANC |  | 1036.22 | 182419.897 | 8243360.4624 | 0 |  | 323 | VRP.NBN.001 | 2794.6398 | CENTRO | NÚCLEO BANDEIRANTES | 4297.1385 | 602869.1084 | -47.9652 | -15.8685
1375 | 1375 | 0 | 6 | 0.018186 | 0.19292 | 0.19292 | 1 | 1192 | 1 | 1375 | 1 | 2 | D | 1 |  | 8 | PVC DEFOFO | 150 | 6.662 | 135 | 1 |  | Desconhecido | 0 | 0 | 1972-11-18 | -10000 | -10000 | -10000 |  |  | 2013-10-11 | hugobrasilino | 2014-04-14 | {BAEF32A7-8B8A-4969-911E-032CB4BFBE75} | 1192 | 1 | 182428.857 | 8243357.8024 | 182425.157 | 8243363.3424 | Descoberto | Núcleo Bandeirante | RAP.TAG.001 | UDA.NBN.001 |  |  |  |  | -10000 | NATHALIABATISTA | 2025-07-31 |  |  |  | PANC |  | 1036.4 | 182428.857 | 8243357.8024 | 0 |  | 323 | VRP.NBN.001 | 2794.6398 | CENTRO | NÚCLEO BANDEIRANTES | 4297.1385 | 602869.1084 | -47.9651 | -15.8685
1376 | 1376 | 0.16355 | 7 | 0.018186 | 0.22507 | 0.38862 | 1 | 1192 | 1 | 1376 | 1 | 2 | D | 1 |  | 8 | PVC DEFOFO | 150 | 6.662 | 135 | 1 |  | Desconhecido | 0 | 0 | 1972-11-18 | -10000 | -10000 | -10000 |  |  | 2013-10-11 | hugobrasilino | 2014-04-14 | {BAEF32A7-8B8A-4969-911E-032CB4BFBE75} | 1192 | 1 | 182428.857 | 8243357.8024 | 182425.157 | 8243363.3424 | Descoberto | Núcleo Bandeirante | RAP.TAG.001 | UDA.NBN.001 |  |  |  |  | -10000 | NATHALIABATISTA | 2025-07-31 |  |  |  | PANC |  | 1036.0699 | 182425.157 | 8243363.3424 | 0 |  | 323 | VRP.NBN.001 | 2794.6398 | CENTRO | NÚCLEO BANDEIRANTES | 4297.1385 | 602869.1084 | -47.9652 | -15.8685
1377 | 1377 | 0.14427 | 6 | 0.018186 | 0.19292 | 0.33719 | 1 | 1193 | 1 | 1377 | 1 | 2 | D | 1 |  | 8 | FF | 75 | 4.4009 | 115 | 1 |  | Desconhecido | 0 | 0 | 1972-11-18 | -10000 | -10000 | -10000 |  |  | 2013-10-11 | hugobrasilino | 2014-04-14 | {9A56FCFF-02F1-4664-A00A-9A638AD86CE5} | 1193 | 1 | 182444.007 | 8243334.4424 | 182441.857 | 8243338.2824 | Descoberto | Núcleo Bandeirante | RAP.TAG.001 | UDA.NBN.001 |  |  |  |  | -10000 | NATHALIABATISTA | 2025-07-31 |  |  |  | PANC |  | 1036.64 | 182444.007 | 8243334.4424 | 0 |  | 323 | VRP.NBN.001 | 2794.6398 | CENTRO | NÚCLEO BANDEIRANTES | 4297.1385 | 602869.1084 | -47.965 | -15.8688
1378 | 1378 | 0 | 0 | 0.018186 | 0 | 0 | 1 | 1193 | 1 | 1378 | 1 | 2 | D | 1 |  | 8 | FF | 75 | 4.4009 | 115 | 1 |  | Desconhecido | 0 | 0 | 1972-11-18 | -10000 | -10000 | -10000 |  |  | 2013-10-11 | hugobrasilino | 2014-04-14 | {9A56FCFF-02F1-4664-A00A-9A638AD86CE5} | 1193 | 1 | 182444.007 | 8243334.4424 | 182441.857 | 8243338.2824 | Descoberto | Núcleo Bandeirante | RAP.TAG.001 | UDA.NBN.001 |  |  |  |  | -10000 | NATHALIABATISTA | 2025-07-31 |  |  |  | PANC |  | 1036.64 | 182441.857 | 8243338.2824 | 0 |  | 323 | VRP.NBN.001 | 2794.6398 | CENTRO | NÚCLEO BANDEIRANTES | 4297.1385 | 602869.1084 | -47.965 | -15.8687
1379 | 1379 | 0.31028 | 8 | 0.018186 | 0.25722 | 0.5675 | 1 | 1195 | 1 | 1379 | 1 | 2 | D | 1 |  | 8 | PVC DEFOFO | 150 | 13.9977 | 135 | 1 |  | Desconhecido | 0 | 0 | 1972-11-18 | -10000 | -10000 | -10000 |  |  | 2013-10-11 | hugobrasilino | 2014-04-14 | {9EF916E6-527D-413E-8D67-8CAF41151933} | 1195 | 1 | 182486.4971 | 8243257.7823 | 182479.927 | 8243270.1423 | Descoberto | Núcleo Bandeirante | RAP.TAG.001 | UDA.NBN.001 |  |  |  |  | -10000 | NATHALIABATISTA | 2025-07-31 |  |  |  | PANC |  | 1037.8 | 182486.4971 | 8243257.7823 | 0 |  | 0 | VRP.SPW.010 | 0 | CENTRO | NÚCLEO BANDEIRANTES | 11314.9857 | 2536980.8242 | -47.9646 | -15.8694
1380 | 1380 | 0 | 2 | 0.018186 | 0.064305 | 0.064305 | 1 | 1196 | 1 | 1380 | 1 | 2 | D | 1 |  | 8 | PVC | 85 | 32.9151 | 132.5 | 1 |  | Desconhecido | 0 | 0 | 1972-11-18 | -10000 | -10000 | -10000 |  |  | 2013-10-11 | hugobrasilino | 2014-04-14 | {4C2C0940-7948-4E91-B5A6-525622BED0F8} | 1196 | 1 | 182128.9968 | 8243167.2621 | 182157.7168 | 8243183.3421 | Descoberto | Núcleo Bandeirante | RAP.TAG.001 | UDA.NBN.001 |  |  |  |  | -10000 | NATHALIABATISTA | 2025-07-31 |  |  |  | PANC |  | 1040 | 182128.9968 | 8243167.2621 | 0 |  | 0 | VRP.SPW.010 | 0 | CENTRO | NÚCLEO BANDEIRANTES | 11314.9857 | 2536980.8242 | -47.9679 | -15.8702
1381 | 1381 | 0.004501 | 1 | 0.018186 | 0.032153 | 0.036654 | 1 | 1196 | 1 | 1381 | 1 | 2 | D | 1 |  | 8 | PVC | 85 | 32.9151 | 132.5 | 1 |  | Desconhecido | 0 | 0 | 1972-11-18 | -10000 | -10000 | -10000 |  |  | 2013-10-11 | hugobrasilino | 2014-04-14 | {4C2C0940-7948-4E91-B5A6-525622BED0F8} | 1196 | 1 | 182128.9968 | 8243167.2621 | 182157.7168 | 8243183.3421 | Descoberto | Núcleo Bandeirante | RAP.TAG.001 | UDA.NBN.001 |  |  |  |  | -10000 | NATHALIABATISTA | 2025-07-31 |  |  |  | PANC |  | 1040 | 182157.7168 | 8243183.3421 | 0 |  | 0 | VRP.SPW.010 | 0 | CENTRO | NÚCLEO BANDEIRANTES | 11314.9857 | 2536980.8242 | -47.9677 | -15.8701
1382 | 1382 | 0.011831 | 4 | 0.018186 | 0.12861 | 0.14044 | 1 | 1197 | 1 | 1382 | 1 | 2 | D | 1 |  | 8 | PVC | 85 | 253.4428 | 132.5 | 1 |  | Desconhecido | 0 | 0 | 1972-11-18 | -10000 | -10000 | -10000 |  |  | 2013-10-11 | hugobrasilino | 2014-04-14 | {6B63D508-826B-4249-A43D-B126228DF49C} | 1197 | 1 | 182416.437 | 8243208.2423 | 182638.6771 | 8243330.0725 | Descoberto | Núcleo Bandeirante | RAP.TAG.001 | UDA.NBN.001 |  |  |  |  | -10000 | NATHALIABATISTA | 2025-07-31 |  |  |  | PANC |  | 1031.8 | 182638.6771 | 8243330.0725 | 0 |  | 0 | VRP.SPW.010 | 0 | CENTRO | NÚCLEO BANDEIRANTES | 11314.9857 | 2536980.8242 | -47.9632 | -15.8688
1383 | 1383 | 0.0028614 | 2 | 0.018186 | 0.064305 | 0.067167 | 1 | 1202 | 1 | 1383 | 1 | 2 | D | 1 |  | 8 | PVC | 60 | 50.5438 | 132.5 | 1 |  | Desconhecido | 0 | 0 | 1972-11-18 | -10000 | -10000 | -10000 |  |  | 2013-10-11 | hugobrasilino | 2014-04-14 | {B091312A-1720-44EF-B948-5893A90AE542} | 1202 | 1 | 182613.6972 | 8243244.0324 | 182648.5872 | 8243280.6024 | Descoberto | Núcleo Bandeirante | RAP.TAG.001 | UDA.NBN.001 |  |  |  |  | -10000 | NATHALIABATISTA | 2025-07-31 |  |  |  | PANC |  | 1032.61 | 182648.5872 | 8243280.6024 | 0 |  | 0 | VRP.SPW.010 | 0 | CENTRO | NÚCLEO BANDEIRANTES | 11314.9857 | 2536980.8242 | -47.9631 | -15.8693
1384 | 1384 | 0.09486 | 2 | 0.018186 | 0.064305 | 0.15917 | 1 | 1206 | 1 | 1384 | 1 | 2 | D | 1 |  | 8 | PVC DEFOFO | 200 | 6.5294 | 135 | 1 |  | Desconhecido | 0 | 0 | 1972-11-18 | -10000 | -10000 | -10000 |  |  | 2015-02-27 | vinicioeto | 2015-02-27 | {94911CE7-0466-4A93-8266-B9F6E3776A7A} | 1206 | 1 | 182389.8369 | 8243417.5424 | 182384.0271 | 8243414.5625 | Descoberto | Núcleo Bandeirante | RAP.TAG.001 | UDA.NBN.001 |  |  |  |  | -10000 | NATHALIABATISTA | 2025-07-31 |  |  |  | PANC |  | 1035 | 182384.0271 | 8243414.5625 | 0 |  | 323 | VRP.NBN.001 | 2794.6398 | CENTRO | NÚCLEO BANDEIRANTES | 4297.1385 | 602869.1084 | -47.9655 | -15.868
1385 | 1385 | 0.037616 | 6 | 0.018186 | 0.19292 | 0.23053 | 1 | 1207 | 1 | 1385 | 1 | 2 | D | 1 |  | 8 | FF | 75 | 3.6371 | 115 | 1 |  | Desconhecido | 0 | 0 | 1972-11-18 | -10000 | -10000 | -10000 |  |  | 2013-10-11 | hugobrasilino | 2014-04-14 | {40456A4E-77EB-45C8-9F07-F1BCC2D2DDB0} | 1207 | 1 | 182444.007 | 8243334.4424 | 182447.1467 | 8243336.2783 | Descoberto | Núcleo Bandeirante | RAP.TAG.001 | UDA.NBN.001 |  |  |  |  | -10000 | NATHALIABATISTA | 2025-07-31 |  |  |  | PANC |  | 1036.64 | 182447.1467 | 8243336.2783 | 0 |  | 323 | VRP.NBN.001 | 2794.6398 | CENTRO | NÚCLEO BANDEIRANTES | 4297.1385 | 602869.1084 | -47.965 | -15.8687
1386 | 1386 | 0.049447 | 1 | 0.018186 | 0.032153 | 0.0816 | 1 | 1208 | 1 | 1386 | 1 | 2 | D | 1 |  | 8 | PVC | 60 | 24.749 | 132.5 | 1 |  | Desconhecido | 0 | 0 | 1972-11-18 | -10000 | -10000 | -10000 |  |  | 2013-10-11 | hugobrasilino | 2014-04-14 | {4AB8916E-AE32-4811-9520-332CFFB585FF} | 1208 | 1 | 182573.9196 | 8243410.611 | 182595.5971 | 8243422.5525 | Descoberto | Núcleo Bandeirante | RAP.TAG.001 | UDA.NBN.001 |  |  |  |  | -10000 | NATHALIABATISTA | 2025-07-31 |  |  |  | PANC |  | 1030.26 | 182573.9196 | 8243410.611 | 0 |  | 323 | VRP.NBN.001 | 2794.6398 | CENTRO | NÚCLEO BANDEIRANTES | 4297.1385 | 602869.1084 | -47.9638 | -15.8681
1387 | 1387 | 0 | 0 | 0.018186 | 0 | 0 | 1 | 1208 | 1 | 1387 | 1 | 2 | D | 1 |  | 8 | PVC | 60 | 24.749 | 132.5 | 1 |  | Desconhecido | 0 | 0 | 1972-11-18 | -10000 | -10000 | -10000 |  |  | 2013-10-11 | hugobrasilino | 2014-04-14 | {4AB8916E-AE32-4811-9520-332CFFB585FF} | 1208 | 1 | 182573.9196 | 8243410.611 | 182595.5971 | 8243422.5525 | Descoberto | Núcleo Bandeirante | RAP.TAG.001 | UDA.NBN.001 |  |  |  |  | -10000 | NATHALIABATISTA | 2025-07-31 |  |  |  | PANC |  | 1029.48 | 182595.5971 | 8243422.5525 | 0 |  | 323 | VRP.NBN.001 | 2794.6398 | CENTRO | NÚCLEO BANDEIRANTES | 4297.1385 | 602869.1084 | -47.9636 | -15.868
1388 | 1388 | 0.10982 | 6 | 0.018186 | 0.19292 | 0.30273 | 1 | 1210 | 1 | 1388 | 1 | 2 | D | 1 |  | 8 | PVC | 60 | 170.0048 | 132.5 | 1 |  | Desconhecido | 0 | 0 | 1972-11-18 | -10000 | -10000 | -10000 |  |  | 2014-07-18 | MarcosOSantos | 2014-07-18 | {25FC57CC-69FA-46D6-8C1A-FF8AEE967284} | 1210 | 1 | 182479.927 | 8243270.1423 | 182629.0571 | 8243351.7625 | Descoberto | Núcleo Bandeirante | RAP.TAG.001 | UDA.NBN.001 |  |  |  |  | -10000 | NATHALIABATISTA | 2025-07-31 |  |  |  | PANC |  | 1030.88 | 182629.0571 | 8243351.7625 | 0 |  | 323 | VRP.NBN.001 | 2794.6398 | CENTRO | NÚCLEO BANDEIRANTES | 4297.1385 | 602869.1084 | -47.9633 | -15.8686
1389 | 1389 | 0.017747 | 0 | 0.018186 | 0 | 0.017747 | 1 | 1211 | 1 | 1389 | 1 | 2 | D | 1 |  | 8 | PVC | 85 | 73.9344 | 132.5 | 1 |  | Desconhecido | 0 | 0 | 1972-11-18 | -10000 | -10000 | -10000 |  |  | 2013-10-11 | hugobrasilino | 2014-04-14 | {3C42A937-F729-4B74-91B7-968FDB5B0C17} | 1211 | 1 | 182124.9967 | 8243390.2423 | 182161.9968 | 8243326.2322 | Descoberto | Núcleo Bandeirante | RAP.TAG.001 | UDA.NBN.001 |  |  |  |  | -10000 | NATHALIABATISTA | 2025-07-31 |  |  |  | PANC |  | 1040 | 182161.9968 | 8243326.2322 | 0 |  | 323 | VRP.NBN.001 | 2794.6398 | CENTRO | NÚCLEO BANDEIRANTES | 4297.1385 | 602869.1084 | -47.9676 | -15.8688
1390 | 1390 | 0.014069 | 0 | 0.018186 | 0 | 0.014069 | 1 | 1212 | 1 | 1390 | 1 | 2 | D | 1 |  | 8 | PVC | 85 | 11.1794 | 132.5 | 1 |  | Desconhecido | 0 | 0 | 1972-11-18 | -10000 | -10000 | -10000 |  |  | 2013-10-11 | hugobrasilino | 2014-04-14 | {1F0A4B26-0E58-4005-9D26-4CA2121B9D5A} | 1212 | 1 | 182134.8667 | 8243395.4923 | 182124.9967 | 8243390.2423 | Descoberto | Núcleo Bandeirante | RAP.TAG.001 | UDA.NBN.001 |  |  |  |  | -10000 | NATHALIABATISTA | 2025-07-31 |  |  |  | PANC |  | 1040.51 | 182134.8667 | 8243395.4923 | 0 |  | 323 | VRP.NBN.001 | 2794.6398 | CENTRO | NÚCLEO BANDEIRANTES | 4297.1385 | 602869.1084 | -47.9679 | -15.8682
1391 | 1391 | 0.00942 | 0 | 0.018186 | 0 | 0.00942 | 1 | 1213 | 1 | 1391 | 1 | 2 | D | 1 |  | 8 | PVC | 85 | 51.0159 | 132.5 | 1 |  | Desconhecido | 0 | 0 | 1972-11-18 | -10000 | -10000 | -10000 |  |  | 2013-10-11 | hugobrasilino | 2014-04-14 | {92E5F6DE-1550-4DE5-B7BB-C78AE8DAC2AE} | 1213 | 1 | 182161.9968 | 8243326.2322 | 182117.4368 | 8243301.3922 | Descoberto | Núcleo Bandeirante | RAP.TAG.001 | UDA.NBN.001 |  |  |  |  | -10000 | NATHALIABATISTA | 2025-07-31 |  |  |  | PANC |  | 1040.5 | 182117.4368 | 8243301.3922 | 0 |  | 323 | VRP.NBN.001 | 2794.6398 | CENTRO | NÚCLEO BANDEIRANTES | 4297.1385 | 602869.1084 | -47.968 | -15.869
1392 | 1392 | 0.010931 | 1 | 0.018186 | 0.032153 | 0.043084 | 1 | 1214 | 1 | 1392 | 1 | 2 | D | 1 |  | 8 | PVC | 85 | 9.709 | 132.5 | 1 |  | Desconhecido | 0 | 0 | 1972-11-18 | -10000 | -10000 | -10000 |  |  | 2013-10-11 | hugobrasilino | 2014-04-14 | {0CFBCF8C-DD0E-4608-8B71-2242F6A0514B} | 1214 | 1 | 182170.4868 | 8243330.9423 | 182161.9968 | 8243326.2322 | Descoberto | Núcleo Bandeirante | RAP.TAG.001 | UDA.NBN.001 |  |  |  |  | -10000 | NATHALIABATISTA | 2025-07-31 |  |  |  | PANC |  | 1040 | 182170.4868 | 8243330.9423 | 0 |  | 323 | VRP.NBN.001 | 2794.6398 | CENTRO | NÚCLEO BANDEIRANTES | 4297.1385 | 602869.1084 | -47.9675 | -15.8687
1393 | 1393 | 0.027746 | 0 | 0.018186 | 0 | 0.027746 | 1 | 1216 | 1 | 1393 | 1 | 2 | D | 1 |  | 8 | PVC | 85 | 50.7689 | 132.5 | 1 |  | Desconhecido | 0 | 0 | 1972-11-18 | -10000 | -10000 | -10000 |  |  | 2013-10-11 | hugobrasilino | 2014-04-14 | {D3FA6ACA-668C-4AF4-B7CF-45A33243A07E} | 1216 | 1 | 182215.1168 | 8243355.1423 | 182170.4868 | 8243330.9423 | Descoberto | Núcleo Bandeirante | RAP.TAG.001 | UDA.NBN.001 |  |  |  |  | -10000 | NATHALIABATISTA | 2025-07-31 |  |  |  | PANC |  | 1040 | 182215.1168 | 8243355.1423 | 0 |  | 323 | VRP.NBN.001 | 2794.6398 | CENTRO | NÚCLEO BANDEIRANTES | 4297.1385 | 602869.1084 | -47.9671 | -15.8685
1394 | 1394 | 0.011992 | 0 | 0.018186 | 0 | 0.011992 | 1 | 1217 | 1 | 1394 | 1 | 2 | D | 1 |  | 8 | PVC | 85 | 50.6793 | 132.5 | 1 |  | Desconhecido | 0 | 0 | 1972-11-18 | -10000 | -10000 | -10000 |  |  | 2013-10-11 | hugobrasilino | 2014-04-14 | {BFA924C6-5614-4751-A7C1-A818F7A8FE3C} | 1217 | 1 | 182180.0568 | 8243418.4323 | 182134.8667 | 8243395.4923 | Descoberto | Núcleo Bandeirante | RAP.TAG.001 | UDA.NBN.001 |  |  |  |  | -10000 | NATHALIABATISTA | 2025-07-31 |  |  |  | PANC |  | 1040.01 | 182180.0568 | 8243418.4323 | 0 |  | 323 | VRP.NBN.001 | 2794.6398 | CENTRO | NÚCLEO BANDEIRANTES | 4297.1385 | 602869.1084 | -47.9674 | -15.868
1395 | 1395 | 0.017168 | 1 | 0.018186 | 0.032153 | 0.049321 | 1 | 1219 | 1 | 1395 | 1 | 2 | D | 1 |  | 8 | PVC | 60 | 71.5981 | 132.5 | 1 |  | Desconhecido | 0 | 0 | 1972-11-18 | -10000 | -10000 | -10000 |  |  | 2013-10-11 | hugobrasilino | 2014-04-14 | {5C37E9A8-3887-4B50-A132-6BD1C8B57A2F} | 1219 | 1 | 182222.7868 | 8243359.5923 | 182186.8568 | 8243421.5223 | Descoberto | Núcleo Bandeirante | RAP.TAG.001 | UDA.NBN.001 |  |  |  |  | -10000 | NATHALIABATISTA | 2025-07-31 |  |  |  | PANC |  | 1040 | 182186.8568 | 8243421.5223 | 0 |  | 323 | VRP.NBN.001 | 2794.6398 | CENTRO | NÚCLEO BANDEIRANTES | 4297.1385 | 602869.1084 | -47.9674 | -15.8679
1396 | 1396 | 0.018454 | 1 | 0.018186 | 0.032153 | 0.050607 | 1 | 1221 | 1 | 1396 | 1 | 2 | D | 1 |  | 8 | PVC | 85 | 51.9535 | 132.5 | 1 |  | Desconhecido | 0 | 0 | 1972-11-18 | -10000 | -10000 | -10000 |  |  | 2013-10-11 | hugobrasilino | 2014-04-14 | {25DB25D5-9458-4856-9A26-9D42C76F7CB0} | 1221 | 1 | 182233.4368 | 8243444.5324 | 182186.8568 | 8243421.5223 | Descoberto | Núcleo Bandeirante | RAP.TAG.001 | UDA.NBN.001 |  |  |  |  | -10000 | NATHALIABATISTA | 2025-07-31 |  |  |  | PANC |  | 1037.9399 | 182233.4368 | 8243444.5324 | 0 |  | 323 | VRP.NBN.001 | 2794.6398 | CENTRO | NÚCLEO BANDEIRANTES | 4297.1385 | 602869.1084 | -47.9669 | -15.8677
1397 | 1397 | 0.12941 | 6 | 0.018186 | 0.19292 | 0.32233 | 1 | 1223 | 1 | 1397 | 1 | 2 | D | 1 |  | 8 | PVC | 60 | 132.8699 | 132.5 | 1 |  | Desconhecido | 0 | 0 | 1972-11-18 | -10000 | -10000 | -10000 |  |  | 2013-10-11 | hugobrasilino | 2014-04-14 | {D1402677-C025-44F8-B1F3-2B4DA67A6ED5} | 1223 | 1 | 182428.857 | 8243357.8024 | 182545.347 | 8243421.7125 | Descoberto | Núcleo Bandeirante | RAP.TAG.001 | UDA.NBN.001 |  |  |  |  | -10000 | NATHALIABATISTA | 2025-07-31 |  |  |  | PANC |  | 1030.8199 | 182545.347 | 8243421.7125 | 0 |  | 323 | VRP.NBN.001 | 2794.6398 | CENTRO | NÚCLEO BANDEIRANTES | 4297.1385 | 602869.1084 | -47.964 | -15.868
1398 | 1398 | 0.092818 | 4 | 0.018186 | 0.12861 | 0.22143 | 1 | 1224 | 1 | 1398 | 1 | 2 | D | 1 |  | 8 | PVC | 85 | 138.0094 | 132.5 | 1 |  | Desconhecido | 0 | 0 | 1972-11-18 | -10000 | -10000 | -10000 |  |  | 2013-10-11 | hugobrasilino | 2014-04-14 | {7736B8B8-1EF7-4715-B683-8438BC4FA3C8} | 1224 | 1 | 182387.0869 | 8243422.7624 | 182508.177 | 8243488.9725 | Descoberto | Núcleo Bandeirante | RAP.TAG.001 | UDA.NBN.001 |  |  |  |  | -10000 | NATHALIABATISTA | 2025-07-31 |  |  |  | PANC |  | 1029.26 | 182508.177 | 8243488.9725 | 0 |  | 323 | VRP.NBN.001 | 2794.6398 | CENTRO | NÚCLEO BANDEIRANTES | 4297.1385 | 602869.1084 | -47.9644 | -15.8674
1399 | 1399 | 0.063464 | 5 | 0.018186 | 0.16076 | 0.22423 | 1 | 1225 | 1 | 1399 | 1 | 2 | D | 1 |  | 8 | PVC | 85 | 168.4559 | 132.5 | 1 |  | Desconhecido | 0 | 0 | 1972-11-18 | -10000 | -10000 | -10000 |  |  | 2013-10-11 | hugobrasilino | 2014-04-14 | {6069583A-B68A-40AD-9C7A-A3E1873600A0} | 1225 | 1 | 182239.3668 | 8243341.7923 | 182387.0869 | 8243422.7624 | Descoberto | Núcleo Bandeirante | RAP.TAG.001 | UDA.NBN.001 |  |  |  |  | -10000 | NATHALIABATISTA | 2025-07-31 |  |  |  | PANC |  | 1040 | 182239.3668 | 8243341.7923 | 0 |  | 323 | VRP.NBN.001 | 2794.6398 | CENTRO | NÚCLEO BANDEIRANTES | 4297.1385 | 602869.1084 | -47.9669 | -15.8687
1400 | 1400 | 0.21467 | 11 | 0.018186 | 0.35368 | 0.56835 | 1 | 1226 | 1 | 1400 | 1 | 2 | D | 1 |  | 8 | PVC | 60 | 174.4061 | 132.5 | 1 |  | Desconhecido | 0 | 0 | 1972-11-18 | -10000 | -10000 | -10000 |  |  | 2013-10-11 | hugobrasilino | 2014-04-14 | {5AF312DA-FB7F-431B-947A-5E72BC09E040} | 1226 | 1 | 182275.7769 | 8243274.2323 | 182428.857 | 8243357.8024 | Descoberto | Núcleo Bandeirante | RAP.TAG.001 | UDA.NBN.001 |  |  |  |  | -10000 | NATHALIABATISTA | 2025-07-31 |  |  |  | PANC |  | 1040 | 182275.7769 | 8243274.2323 | 0 |  | 323 | VRP.NBN.001 | 2794.6398 | CENTRO | NÚCLEO BANDEIRANTES | 4297.1385 | 602869.1084 | -47.9666 | -15.8693
1401 | 1401 | 0 | 0 | 0.018186 | 0 | 0 | 1 | 1227 | 1 | 1401 | 1 | 2 | D | 1 |  | 8 | PVC DEFOFO | 85 | 126.2752 | 132.5 | 1 |  | Desconhecido | 0 | 0 | 1972-11-18 | -10000 | -10000 | -10000 |  |  | 2014-07-21 | MarcosOSantos | 2014-07-21 | {FB078150-64AD-473C-BA39-4C7CF3B9A57C} | 1227 | 1 | 182128.6268 | 8243281.1122 | 182239.3668 | 8243341.7923 | Descoberto | Núcleo Bandeirante | RAP.TAG.001 | UDA.NBN.001 |  |  |  |  | -10000 | NATHALIABATISTA | 2025-07-31 |  |  |  | PANC |  | 1040.29 | 182128.6268 | 8243281.1122 | 0 |  | 323 | VRP.NBN.001 | 2794.6398 | CENTRO | NÚCLEO BANDEIRANTES | 4297.1385 | 602869.1084 | -47.9679 | -15.8692
1402 | 1402 | 0.0011895 | 1 | 0.018186 | 0.032153 | 0.033342 | 1 | 1228 | 1 | 1402 | 1 | 2 | D | 1 |  | 8 | PVC | 85 | 76.5385 | 132.5 | 1 |  | Desconhecido | 0 | 0 | 1972-11-18 | -10000 | -10000 | -10000 |  |  | 2013-10-11 | hugobrasilino | 2014-04-14 | {623AF2A1-FB0C-4B13-B9AF-AF08F1F0E30F} | 1228 | 1 | 182165.6468 | 8243214.1222 | 182128.6268 | 8243281.1122 | Descoberto | Núcleo Bandeirante | RAP.TAG.001 | UDA.NBN.001 |  |  |  |  | -10000 | NATHALIABATISTA | 2025-07-31 |  |  |  | PANC |  | 1040 | 182165.6468 | 8243214.1222 | 0 |  | 323 | VRP.NBN.001 | 2794.6398 | CENTRO | NÚCLEO BANDEIRANTES | 4297.1385 | 602869.1084 | -47.9676 | -15.8698
1403 | 1403 | 0 | 0 | 0.018186 | 0 | 0 | 1 | 1230 | 1 | 1403 | 1 | 2 | D | 1 |  | 8 | PVC | 60 | 121.4658 | 132.5 | 1 |  | Desconhecido | 0 | 0 | 1972-11-18 | -10000 | -10000 | -10000 |  |  | 2014-08-21 | HeitorCurvo | 2014-08-21 | {A412C00D-B675-454D-B8DE-A82DF84F65E2} | 1230 | 1 | 182275.7769 | 8243274.2323 | 182169.1568 | 8243216.0422 | Descoberto | Núcleo Bandeirante | RAP.TAG.001 | UDA.NBN.001 |  |  |  |  | -10000 | NATHALIABATISTA | 2025-07-31 |  |  |  | PANC |  | 1040 | 182169.1568 | 8243216.0422 | 0 |  | 323 | VRP.NBN.001 | 2794.6398 | CENTRO | NÚCLEO BANDEIRANTES | 4297.1385 | 602869.1084 | -47.9676 | -15.8698
1404 | 1404 | 0 | 2 | 0.018186 | 0.064305 | 0.064305 | 1 | 1231 | 1 | 1404 | 1 | 2 | D | 1 |  | 8 | PVC | 85 | 23.3916 | 132.5 | 1 |  | Desconhecido | 0 | 0 | 1972-11-18 | -10000 | -10000 | -10000 |  |  | 2013-10-11 | hugobrasilino | 2014-04-14 | {B54C5885-554D-4055-BCBE-BC4AB45DA63D} | 1231 | 1 | 182169.1568 | 8243216.0422 | 182180.4769 | 8243195.5722 | Descoberto | Núcleo Bandeirante | RAP.TAG.001 | UDA.NBN.001 |  |  |  |  | -10000 | NATHALIABATISTA | 2025-07-31 |  |  |  | PANC |  | 1040 | 182180.4769 | 8243195.5722 | 0 |  | 323 | VRP.NBN.001 | 2794.6398 | CENTRO | NÚCLEO BANDEIRANTES | 4297.1385 | 602869.1084 | -47.9675 | -15.87
1405 | 1405 | 0.023502 | 8 | 0.018186 | 0.25722 | 0.28072 | 1 | 1234 | 1 | 1405 | 1 | 2 | D | 1 |  | 8 | PVC | 85 | 146.6573 | 132.5 | 1 |  | Desconhecido | 0 | 0 | 1972-11-18 | -10000 | -10000 | -10000 |  |  | 2013-10-11 | hugobrasilino | 2014-04-14 | {1318EBD9-98F1-4ED6-85EA-6138A076F51C} | 1234 | 1 | 182513.827 | 8243492.0425 | 182642.597 | 8243562.2326 | Descoberto | Núcleo Bandeirante | RAP.TAG.001 | UDA.NBN.001 |  |  |  |  | -10000 | NATHALIABATISTA | 2025-07-31 |  |  |  | PANC |  | 1028.73 | 182513.827 | 8243492.0425 | 0 |  | 323 | VRP.NBN.001 | 2794.6398 | CENTRO | NÚCLEO BANDEIRANTES | 4297.1385 | 602869.1084 | -47.9643 | -15.8673
1406 | 1406 | 0 | 0 | 0.018186 | 0 | 0 | 1 | 1234 | 1 | 1406 | 1 | 2 | D | 1 |  | 8 | PVC | 85 | 146.6573 | 132.5 | 1 |  | Desconhecido | 0 | 0 | 1972-11-18 | -10000 | -10000 | -10000 |  |  | 2013-10-11 | hugobrasilino | 2014-04-14 | {1318EBD9-98F1-4ED6-85EA-6138A076F51C} | 1234 | 1 | 182513.827 | 8243492.0425 | 182642.597 | 8243562.2326 | Descoberto | Núcleo Bandeirante | RAP.TAG.001 | UDA.NBN.001 |  |  |  |  | -10000 | NATHALIABATISTA | 2025-07-31 |  |  |  | PANC |  | 1024.04 | 182642.597 | 8243562.2326 | 0 |  | 323 | VRP.NBN.001 | 2794.6398 | CENTRO | NÚCLEO BANDEIRANTES | 4297.1385 | 602869.1084 | -47.9631 | -15.8667
1407 | 1407 | 0.070538 | 1 | 0.018186 | 0.032153 | 0.10269 | 1 | 1235 | 1 | 1407 | 1 | 2 | D | 1 |  | 8 | PVC | 85 | 76.8151 | 132.5 | 1 |  | Desconhecido | 0 | 0 | 1972-11-18 | -10000 | -10000 | -10000 |  |  | 2013-10-11 | hugobrasilino | 2014-04-14 | {D5F80900-C2F0-4BEB-806F-0CAAB899D7DC} | 1235 | 1 | 182550.657 | 8243424.6325 | 182513.827 | 8243492.0425 | Descoberto | Núcleo Bandeirante | RAP.TAG.001 | UDA.NBN.001 |  |  |  |  | -10000 | NATHALIABATISTA | 2025-07-31 |  |  |  | PANC |  | 1030.8199 | 182550.657 | 8243424.6325 | 0 |  | 323 | VRP.NBN.001 | 2794.6398 | CENTRO | NÚCLEO BANDEIRANTES | 4297.1385 | 602869.1084 | -47.964 | -15.868
1408 | 1408 | 0 | 0 | 0.018186 | 0 | 0 | 1 | 1238 | 1 | 1408 | 1 | 2 | D | 1 |  | 8 | PVC | 60 | 78.1741 | 132.5 | 1 |  | Desconhecido | 0 | 0 | 1972-11-18 | -10000 | -10000 | -10000 |  |  | 2013-10-11 | hugobrasilino | 2014-04-14 | {CF845F5A-D853-47D6-97C9-042641C9D342} | 1238 | 1 | 182636.7771 | 8243355.9825 | 182598.9271 | 8243424.3825 | Descoberto | Núcleo Bandeirante | RAP.TAG.001 | UDA.NBN.001 |  |  |  |  | -10000 | NATHALIABATISTA | 2025-07-31 |  |  |  | PANC |  | 1030.66 | 182636.7771 | 8243355.9825 | 0 |  | 323 | VRP.NBN.001 | 2794.6398 | CENTRO | NÚCLEO BANDEIRANTES | 4297.1385 | 602869.1084 | -47.9632 | -15.8686
1409 | 1409 | 0.0087536 | 0 | 0.018186 | 0 | 0.0087536 | 1 | 1239 | 1 | 1409 | 1 | 2 | D | 1 |  | 8 | PVC | 85 | 59.069 | 132.5 | 1 |  | Desconhecido | 0 | 0 | 1972-11-18 | -10000 | -10000 | -10000 |  |  | 2013-10-11 | hugobrasilino | 2014-04-14 | {587632C5-CE70-4786-9EEA-B969EACE89D8} | 1239 | 1 | 182622.527 | 8243652.0527 | 182651.367 | 8243600.5027 | Descoberto | Núcleo Bandeirante | RAP.TAG.001 | UDA.NBN.001 |  |  |  |  | -10000 | NATHALIABATISTA | 2025-07-31 |  |  |  | PANC |  | 1020.58 | 182622.527 | 8243652.0527 | 0 |  | 323 | VRP.NBN.001 | 2794.6398 | CENTRO | NÚCLEO BANDEIRANTES | 4297.1385 | 602869.1084 | -47.9633 | -15.8659
1410 | 1410 | 0.014181 | 1 | 0.018186 | 0.032153 | 0.046333 | 1 | 1239 | 1 | 1410 | 1 | 2 | D | 1 |  | 8 | PVC | 85 | 59.069 | 132.5 | 1 |  | Desconhecido | 0 | 0 | 1972-11-18 | -10000 | -10000 | -10000 |  |  | 2013-10-11 | hugobrasilino | 2014-04-14 | {587632C5-CE70-4786-9EEA-B969EACE89D8} | 1239 | 1 | 182622.527 | 8243652.0527 | 182651.367 | 8243600.5027 | Descoberto | Núcleo Bandeirante | RAP.TAG.001 | UDA.NBN.001 |  |  |  |  | -10000 | NATHALIABATISTA | 2025-07-31 |  |  |  | PANC |  | 1022.58 | 182651.367 | 8243600.5027 | 0 |  | 323 | VRP.NBN.001 | 2794.6398 | CENTRO | NÚCLEO BANDEIRANTES | 4297.1385 | 602869.1084 | -47.963 | -15.8664
1411 | 1411 | 0.045071 | 0 | 0.018186 | 0 | 0.045071 | 1 | 1240 | 1 | 1411 | 1 | 2 | D | 1 |  | 8 | PVC | 85 | 50.1641 | 132.5 | 1 |  | Desconhecido | 0 | 0 | 1972-11-18 | -10000 | -10000 | -10000 |  |  | 2013-10-11 | hugobrasilino | 2014-04-14 | {8D3E504A-199B-4BFF-8482-717155E5736A} | 1240 | 1 | 182603.217 | 8243567.4626 | 182647.047 | 8243591.8627 | Descoberto | Núcleo Bandeirante | RAP.TAG.001 | UDA.NBN.001 |  |  |  |  | -10000 | NATHALIABATISTA | 2025-07-31 |  |  |  | PANC |  | 1024.58 | 182603.217 | 8243567.4626 | 0 |  | 323 | VRP.NBN.001 | 2794.6398 | CENTRO | NÚCLEO BANDEIRANTES | 4297.1385 | 602869.1084 | -47.9635 | -15.8667
1412 | 1412 | 0.027103 | 0 | 0.018186 | 0 | 0.027103 | 1 | 1241 | 1 | 1412 | 1 | 2 | D | 1 |  | 8 | PVC | 85 | 58.4751 | 132.5 | 1 |  | Desconhecido | 0 | 0 | 1972-11-18 | -10000 | -10000 | -10000 |  |  | 2013-10-11 | hugobrasilino | 2014-04-14 | {DFAE48CE-A0FA-40F1-81F8-0F770806B4BE} | 1241 | 1 | 182571.137 | 8243624.1527 | 182622.527 | 8243652.0527 | Descoberto | Núcleo Bandeirante | RAP.TAG.001 | UDA.NBN.001 |  |  |  |  | -10000 | NATHALIABATISTA | 2025-07-31 |  |  |  | PANC |  | 1022.51 | 182571.137 | 8243624.1527 | 0 |  | 323 | VRP.NBN.001 | 2794.6398 | CENTRO | NÚCLEO BANDEIRANTES | 4297.1385 | 602869.1084 | -47.9638 | -15.8662
1413 | 1413 | 0.1849 | 7 | 0.018186 | 0.22507 | 0.40997 | 1 | 1243 | 1 | 1413 | 1 | 2 | D | 1 |  | 8 | PVC | 85 | 23.4619 | 132.5 | 1 |  | Desconhecido | 0 | 0 | 1972-11-18 | -10000 | -10000 | -10000 |  |  | 2013-10-11 | hugobrasilino | 2014-04-14 | {4077DAD9-B3C4-44DB-BFD6-1BBDA7D66109} | 1243 | 1 | 182545.347 | 8243421.7125 | 182556.6909 | 8243401.1753 | Descoberto | Núcleo Bandeirante | RAP.TAG.001 | UDA.NBN.001 |  |  |  |  | -10000 | NATHALIABATISTA | 2025-07-31 |  |  |  | PANC |  | 1031.24 | 182556.6909 | 8243401.1753 | 0 |  | 323 | VRP.NBN.001 | 2794.6398 | CENTRO | NÚCLEO BANDEIRANTES | 4297.1385 | 602869.1084 | -47.9639 | -15.8682
1414 | 1414 | 0.060957 | 2 | 0.018186 | 0.064305 | 0.12526 | 1 | 1244 | 1 | 1414 | 1 | 2 | D | 1 |  | 8 | PVC | 85 | 7.8558 | 132.5 | 1 |  | Desconhecido | 0 | 0 | 1972-11-18 | -10000 | -10000 | -10000 |  |  | 2013-10-11 | hugobrasilino | 2014-04-14 | {DEE7511F-EE68-4231-968B-9A42724C4681} | 1244 | 1 | 182596.347 | 8243563.6526 | 182603.217 | 8243567.4626 | Descoberto | Núcleo Bandeirante | RAP.TAG.001 | UDA.NBN.001 |  |  |  |  | -10000 | NATHALIABATISTA | 2025-07-31 |  |  |  | PANC |  | 1024.8101 | 182596.347 | 8243563.6526 | 0 |  | 323 | VRP.NBN.001 | 2794.6398 | CENTRO | NÚCLEO BANDEIRANTES | 4297.1385 | 602869.1084 | -47.9635 | -15.8667
1415 | 1415 | 0.02271 | 0 | 0.018186 | 0 | 0.02271 | 1 | 1245 | 1 | 1415 | 1 | 2 | D | 1 |  | 8 | FF | 100 | 21.1601 | 115 | 1 |  | Desconhecido | 0 | 0 | 1972-09-29 | -10000 | -10000 | -10000 |  |  | 2015-07-07 | antoniovinicio@caesb.df.gov.br | 2024-05-07 | {18DD8D8E-C07F-42F0-937F-C80C3843B0C4} | 1245 | 1 | 181964.0166 | 8243481.2523 | 181968.4061 | 8243501.9521 | Descoberto | Núcleo Bandeirante | RAP.TAG.001 | UDA.NBN.001 |  |  |  |  | -10000 | NATHALIABATISTA | 2025-07-31 |  |  |  | PANC |  | 1041.96 | 181964.0166 | 8243481.2523 | 0 |  | 0 | VRP.SPW.010 | 0 | CENTRO | NÚCLEO BANDEIRANTES | 11314.9857 | 2536980.8242 | -47.9694 | -15.8674
1416 | 1416 | 0 | 0 | 0.018186 | 0 | 0 | 1 | 1245 | 1 | 1416 | 1 | 2 | D | 1 |  | 8 | FF | 100 | 21.1601 | 115 | 1 |  | Desconhecido | 0 | 0 | 1972-09-29 | -10000 | -10000 | -10000 |  |  | 2015-07-07 | antoniovinicio@caesb.df.gov.br | 2024-05-07 | {18DD8D8E-C07F-42F0-937F-C80C3843B0C4} | 1245 | 1 | 181964.0166 | 8243481.2523 | 181968.4061 | 8243501.9521 | Descoberto | Núcleo Bandeirante | RAP.TAG.001 | UDA.NBN.001 |  |  |  |  | -10000 | NATHALIABATISTA | 2025-07-31 |  |  |  | PANC |  | 1041.7 | 181968.4061 | 8243501.9521 | 1041.678 |  | 0 | VRP.SPW.010 | 0 | CENTRO | NÚCLEO BANDEIRANTES | 11314.9857 | 2536980.8242 | -47.9694 | -15.8672
1417 | 1417 | 0.0023791 | 0 | 0.018186 | 0 | 0.0023791 | 1 | 1246 | 1 | 1417 | 1 | 2 | D | 1 |  | 8 | PVC | 85 | 2.6731 | 132.5 | 1 |  | Desconhecido | 0 | 0 | 1985-09-09 | -10000 | -10000 | -10000 |  |  | 2013-10-11 | gabrielaasantana@caesb.df.gov.br | 2024-05-08 | {31CA6AAD-0F30-4A0C-924E-138A380E8119} | 1246 | 1 | 183780.2002 | 8245655.5979 | 183777.5412 | 8245655.3233 | Descoberto | Candangolandia | RAP.TAG.001 | UDA.CND.001 |  |  | VRP.CND.001 |  | -10000 | NATHALIABATISTA | 2025-07-31 |  | VRP.CND.001 |  | PANC |  | 1044.33 | 183780.2002 | 8245655.5979 | 0 |  | 7365 | VRP.CND.001 | 3613.2877 | CENTRO | CANDANGOLÂNDIA | 3613.2877 | 501159.6144 | -47.9522 | -15.848
1418 | 1418 | 0 | 0 | 0.018186 | 0 | 0 | 1 | 1246 | 1 | 1418 | 1 | 2 | D | 1 |  | 8 | PVC | 85 | 2.6731 | 132.5 | 1 |  | Desconhecido | 0 | 0 | 1985-09-09 | -10000 | -10000 | -10000 |  |  | 2013-10-11 | gabrielaasantana@caesb.df.gov.br | 2024-05-08 | {31CA6AAD-0F30-4A0C-924E-138A380E8119} | 1246 | 1 | 183780.2002 | 8245655.5979 | 183777.5412 | 8245655.3233 | Descoberto | Candangolandia | RAP.TAG.001 | UDA.CND.001 |  |  | VRP.CND.001 |  | -10000 | NATHALIABATISTA | 2025-07-31 |  | VRP.CND.001 |  | PANC |  | 1044.33 | 183777.5412 | 8245655.3233 | 0 |  | 7365 | VRP.CND.001 | 3613.2877 | CENTRO | CANDANGOLÂNDIA | 3613.2877 | 501159.6144 | -47.9522 | -15.848
1419 | 1419 | 0.067387 | 0 | 0.018186 | 0 | 0.067387 | 1 | 1247 | 1 | 1419 | 1 | 2 | D | 1 |  | 8 | PVC | 85 | 206.1382 | 132.5 | 1 |  | Desconhecido | 0 | 0 | 1985-07-08 | -10000 | -10000 | -10000 |  |  | 2013-10-11 | gabrielaasantana@caesb.df.gov.br | 2024-05-08 | {CDED6426-DBAA-47F5-B0D9-3AFF9B47FE04} | 1247 | 1 | 184239.096 | 8245655.8255 | 184382.1504 | 8245507.4058 | Descoberto | Candangolandia | RAP.TAG.001 | UDA.CND.001 |  |  | VRP.CND.003 |  | -10000 | NATHALIABATISTA | 2025-07-31 |  | VRP.CND.003 |  | PANC |  | 1025.78 | 184239.096 | 8245655.8255 | 0 |  | 7367 | VRP.CND.003 | 2505.8117 | CENTRO | CANDANGOLÂNDIA | 2505.8117 | 283161.8407 | -47.9479 | -15.848
1420 | 1420 | 0.17377 | 2 | 0.018186 | 0.064305 | 0.23807 | 1 | 1247 | 1 | 1420 | 1 | 2 | D | 1 |  | 8 | PVC | 85 | 206.1382 | 132.5 | 1 |  | Desconhecido | 0 | 0 | 1985-07-08 | -10000 | -10000 | -10000 |  |  | 2013-10-11 | gabrielaasantana@caesb.df.gov.br | 2024-05-08 | {CDED6426-DBAA-47F5-B0D9-3AFF9B47FE04} | 1247 | 1 | 184239.096 | 8245655.8255 | 184382.1504 | 8245507.4058 | Descoberto | Candangolandia | RAP.TAG.001 | UDA.CND.001 |  |  | VRP.CND.003 |  | -10000 | NATHALIABATISTA | 2025-07-31 |  | VRP.CND.003 |  | PANC |  | 1023.32 | 184382.1504 | 8245507.4058 | 0 |  | 7367 | VRP.CND.003 | 2505.8117 | CENTRO | CANDANGOLÂNDIA | 2505.8117 | 283161.8407 | -47.9466 | -15.8494
1421 | 1421 | 0.037391 | 3 | 0.018186 | 0.096458 | 0.13385 | 1 | 1248 | 1 | 1421 | 1 | 2 | D | 1 |  | 8 | PVC | 85 | 43.5128 | 132.5 | 1 |  | Desconhecido | 0 | 0 | 1985-07-08 | -10000 | -10000 | -10000 |  |  | 2013-10-11 | gabrielaasantana@caesb.df.gov.br | 2024-05-08 | {B86EA1AA-0B2B-42DE-A159-68162903EB43} | 1248 | 1 | 184396.6275 | 8245492.8649 | 184426.7705 | 8245461.4839 | Descoberto | Candangolandia | RAP.TAG.001 | UDA.CND.001 |  |  | VRP.CND.003 |  | -10000 | NATHALIABATISTA | 2025-07-31 |  | VRP.CND.003 |  | PANC |  | 1022.77 | 184426.7705 | 8245461.4839 | 0 |  | 7367 | VRP.CND.003 | 2505.8117 | CENTRO | CANDANGOLÂNDIA | 2505.8117 | 283161.8407 | -47.9462 | -15.8498
1422 | 1422 | 0 | 0 | 0.018186 | 0 | 0 | 1 | 1249 | 1 | 1422 | 1 | 3 | D | 1 | SAT.NBN.014 | 8 | FF | 300 | 10.6501 | 125 | 3 | Correcao_do_Cadastro | Desconhecido | 0 | 0 | 1985-03-11 | -10000 | -10000 | -10000 | Recadastro realizado pela PLANAL TECNOLOGIA, SERVIÇOS E ENGENHARIA LTDA, no dia 15/06/2020, pela OS 20, no Contrato 8837/2017, referente ao Processo 16425/2020. |  | 2016-03-16 | gabrielaasantana@caesb.df.gov.br | 2024-05-08 | {4F567AB1-8C49-4B2F-8ADC-E85DA4F87415} | 1249 | 1 | 183882.2772 | 8245316.6429 | 183880.556 | 8245327.153 | Descoberto | Candangolandia | RAP.TAG.001 | UDA.CND.001 |  |  | VRP.CND.001 |  | -10000 | NATHALIABATISTA | 2025-07-31 |  | VRP.CND.001 |  | PANC |  | 1045.05 | 183880.556 | 8245327.153 | 0 |  | 7365 | VRP.CND.001 | 3613.2877 | CENTRO | CANDANGOLÂNDIA | 3613.2877 | 501159.6144 | -47.9513 | -15.8509
1423 | 1423 | 0.00054657 | 0 | 0.018186 | 0 | 0.00054657 | 1 | 1250 | 1 | 1423 | 1 | 3 | D | 1 | SAT.NBN.014 | 8 | FF | 300 | 17.331 | 125 | 3 | Correcao_do_Cadastro | Desconhecido | 0 | 0 | 1985-03-11 | -10000 | -10000 | -10000 | Recadastro realizado pela PLANAL TECNOLOGIA, SERVIÇOS E ENGENHARIA LTDA, no dia 15/06/2020, pela OS 20, no Contrato 8837/2017, referente ao Processo 16425/2020. |  | 2016-03-16 | gabrielaasantana@caesb.df.gov.br | 2024-05-08 | {4F567AB1-8C49-4B2F-8ADC-E85DA4F87415} | 1250 | 2 | 183880.556 | 8245327.153 | 183879.939 | 8245344.473 | Descoberto | Candangolandia | RAP.TAG.001 | UDA.CND.001 |  |  | VRP.CND.001 |  | -10000 | NATHALIABATISTA | 2025-07-31 |  | VRP.CND.001 |  | PANC |  | 1045.0601 | 183879.939 | 8245344.473 | 0 |  | 7365 | VRP.CND.001 | 3613.2877 | CENTRO | CANDANGOLÂNDIA | 3613.2877 | 501159.6144 | -47.9513 | -15.8508
1424 | 1424 | 0 | 0 | 0.018186 | 0 | 0 | 1 | 1251 | 1 | 1424 | 1 | 3 | D | 1 | SAT.NBN.014 | 8 | FF | 300 | 22.0334 | 125 | 3 | Correcao_do_Cadastro | Desconhecido | 0 | 0 | 1985-03-11 | -10000 | -10000 | -10000 | Recadastro realizado pela PLANAL TECNOLOGIA, SERVIÇOS E ENGENHARIA LTDA, no dia 15/06/2020, pela OS 20, no Contrato 8837/2017, referente ao Processo 16425/2020. |  | 2016-03-16 | gabrielaasantana@caesb.df.gov.br | 2024-05-08 | {4F567AB1-8C49-4B2F-8ADC-E85DA4F87415} | 1251 | 3 | 183879.939 | 8245344.473 | 183882.04 | 8245366.406 | Descoberto | Candangolandia | RAP.TAG.001 | UDA.CND.001 |  |  | VRP.CND.001 |  | -10000 | NATHALIABATISTA | 2025-07-31 |  | VRP.CND.001 |  | PANC |  | 1045 | 183882.04 | 8245366.406 | 0 |  | 7365 | VRP.CND.001 | 3613.2877 | CENTRO | CANDANGOLÂNDIA | 3613.2877 | 501159.6144 | -47.9513 | -15.8506
1425 | 1425 | 0 | 0 | 0.018186 | 0 | 0 | 1 | 1252 | 1 | 1425 | 1 | 3 | D | 1 | SAT.NBN.014 | 8 | FF | 300 | 6.5761 | 125 | 3 | Correcao_do_Cadastro | Desconhecido | 0 | 0 | 1985-03-11 | -10000 | -10000 | -10000 | Recadastro realizado pela PLANAL TECNOLOGIA, SERVIÇOS E ENGENHARIA LTDA, no dia 15/06/2020, pela OS 20, no Contrato 8837/2017, referente ao Processo 16425/2020. |  | 2016-03-16 | gabrielaasantana@caesb.df.gov.br | 2024-05-08 | {4F567AB1-8C49-4B2F-8ADC-E85DA4F87415} | 1252 | 4 | 183882.04 | 8245366.406 | 183883.4767 | 8245372.8232 | Descoberto | Candangolandia | RAP.TAG.001 | UDA.CND.001 |  |  | VRP.CND.001 |  | -10000 | NATHALIABATISTA | 2025-07-31 |  | VRP.CND.001 |  | PANC |  | 1045 | 183883.4767 | 8245372.8232 | 0 |  | 7365 | VRP.CND.001 | 3613.2877 | CENTRO | CANDANGOLÂNDIA | 3613.2877 | 501159.6144 | -47.9513 | -15.8505
1426 | 1426 | 0 | 0 | 0.018186 | 0 | 0 | 1 | 1253 | 1 | 1426 | 1 | 3 | D | 1 | SAT.NBN.014 | 8 | FF | 300 | 10.8289 | 125 | 3 | Correcao_do_Cadastro | Desconhecido | 0 | 0 | 1985-03-11 | -10000 | -10000 | -10000 | Recadastro realizado pela PLANAL TECNOLOGIA, SERVIÇOS E ENGENHARIA LTDA, no dia 15/06/2020, pela OS 20, no Contrato 8837/2017, referente ao Processo 16425/2020. |  | 2016-03-16 | gabrielaasantana@caesb.df.gov.br | 2024-05-08 | {4F567AB1-8C49-4B2F-8ADC-E85DA4F87415} | 1253 | 5 | 183883.4767 | 8245372.8232 | 183890.214 | 8245381.301 | Descoberto | Candangolandia | RAP.TAG.001 | UDA.CND.001 |  |  | VRP.CND.001 |  | -10000 | NATHALIABATISTA | 2025-07-31 |  | VRP.CND.001 |  | PANC |  | 1045 | 183890.214 | 8245381.301 | 0 |  | 7365 | VRP.CND.001 | 3613.2877 | CENTRO | CANDANGOLÂNDIA | 3613.2877 | 501159.6144 | -47.9512 | -15.8505
1427 | 1427 | 0 | 0 | 0.018186 | 0 | 0 | 1 | 1254 | 1 | 1427 | 1 | 3 | D | 1 | SAT.NBN.014 | 8 | FF | 300 | 17.5961 | 125 | 3 | Correcao_do_Cadastro | Desconhecido | 0 | 0 | 1985-03-11 | -10000 | -10000 | -10000 | Recadastro realizado pela PLANAL TECNOLOGIA, SERVIÇOS E ENGENHARIA LTDA, no dia 15/06/2020, pela OS 20, no Contrato 8837/2017, referente ao Processo 16425/2020. |  | 2016-03-16 | gabrielaasantana@caesb.df.gov.br | 2024-05-08 | {4F567AB1-8C49-4B2F-8ADC-E85DA4F87415} | 1254 | 6 | 183890.214 | 8245381.301 | 183901.525 | 8245394.78 | Descoberto | Candangolandia | RAP.TAG.001 | UDA.CND.001 |  |  | VRP.CND.001 |  | -10000 | NATHALIABATISTA | 2025-07-31 |  | VRP.CND.001 |  | PANC |  | 1045 | 183901.525 | 8245394.78 | 0 |  | 7365 | VRP.CND.001 | 3613.2877 | CENTRO | CANDANGOLÂNDIA | 3613.2877 | 501159.6144 | -47.9511 | -15.8503
1428 | 1428 | 0 | 0 | 0.018186 | 0 | 0 | 1 | 1255 | 1 | 1428 | 1 | 3 | D | 1 | SAT.NBN.014 | 8 | FF | 300 | 25.1484 | 125 | 3 | Correcao_do_Cadastro | Desconhecido | 0 | 0 | 1985-03-11 | -10000 | -10000 | -10000 | Recadastro realizado pela PLANAL TECNOLOGIA, SERVIÇOS E ENGENHARIA LTDA, no dia 15/06/2020, pela OS 20, no Contrato 8837/2017, referente ao Processo 16425/2020. |  | 2016-03-16 | gabrielaasantana@caesb.df.gov.br | 2024-05-08 | {4F567AB1-8C49-4B2F-8ADC-E85DA4F87415} | 1255 | 7 | 183901.525 | 8245394.78 | 183911.691 | 8245417.782 | Descoberto | Candangolandia | RAP.TAG.001 | UDA.CND.001 |  |  | VRP.CND.001 |  | -10000 | NATHALIABATISTA | 2025-07-31 |  | VRP.CND.001 |  | PANC |  | 1045 | 183911.691 | 8245417.782 | 0 |  | 7365 | VRP.CND.001 | 3613.2877 | CENTRO | CANDANGOLÂNDIA | 3613.2877 | 501159.6144 | -47.951 | -15.8501
1429 | 1429 | 0 | 0 | 0.018186 | 0 | 0 | 1 | 1256 | 1 | 1429 | 1 | 2 | D | 1 |  | 8 | FF | 200 | 0.46978 | 125 | 3 | Correcao_do_Cadastro | Desconhecido | 0 | 0 | 1985-09-09 | -10000 | -10000 | -10000 | Recadastro realizado pela PLANAL TECNOLOGIA, SERVIÇOS E ENGENHARIA LTDA, no dia 15/06/2020, pela OS 20, no Contrato 8837/2017, referente ao Processo 16425/2020. |  | 2015-02-27 | gabrielaasantana@caesb.df.gov.br | 2024-05-08 | {EABE64D8-303D-4B06-8439-90431D392011} | 1256 | 1 | 183985.145 | 8245466.793 | 183984.913 | 8245467.2015 | Descoberto | Candangolandia | RAP.TAG.001 | UDA.CND.001 |  |  | VRP.CND.001 |  | -10000 | NATHALIABATISTA | 2025-07-31 |  | VRP.CND.001 |  | PANC |  | 1043.3199 | 183985.145 | 8245466.793 | 0 |  | 7365 | VRP.CND.001 | 3613.2877 | CENTRO | CANDANGOLÂNDIA | 3613.2877 | 501159.6144 | -47.9503 | -15.8497
1430 | 1430 | 0 | 0 | 0.018186 | 0 | 0 | 1 | 1256 | 1 | 1430 | 1 | 2 | D | 1 |  | 8 | FF | 200 | 0.46978 | 125 | 3 | Correcao_do_Cadastro | Desconhecido | 0 | 0 | 1985-09-09 | -10000 | -10000 | -10000 | Recadastro realizado pela PLANAL TECNOLOGIA, SERVIÇOS E ENGENHARIA LTDA, no dia 15/06/2020, pela OS 20, no Contrato 8837/2017, referente ao Processo 16425/2020. |  | 2015-02-27 | gabrielaasantana@caesb.df.gov.br | 2024-05-08 | {EABE64D8-303D-4B06-8439-90431D392011} | 1256 | 1 | 183985.145 | 8245466.793 | 183984.913 | 8245467.2015 | Descoberto | Candangolandia | RAP.TAG.001 | UDA.CND.001 |  |  | VRP.CND.001 |  | -10000 | NATHALIABATISTA | 2025-07-31 |  | VRP.CND.001 |  | PANC |  | 1043.3199 | 183984.913 | 8245467.2015 | 0 |  | 7365 | VRP.CND.001 | 3613.2877 | CENTRO | CANDANGOLÂNDIA | 3613.2877 | 501159.6144 | -47.9503 | -15.8497
1431 | 1431 | 0 | 0 | 0.018186 | 0 | 0 | 1 | 1257 | 1 | 1431 | 1 | 3 | D | 1 | SAT.NBN.014 | 8 | FF | 200 | 2.4197 | 125 | 3 | Correcao_do_Cadastro | Desconhecido | 0 | 0 | 1985-09-09 | -10000 | -10000 | -10000 | Recadastro realizado pela PLANAL TECNOLOGIA, SERVIÇOS E ENGENHARIA LTDA, no dia 15/06/2020, pela OS 20, no Contrato 8837/2017, referente ao Processo 16425/2020. |  | 2016-03-16 | gabrielaasantana@caesb.df.gov.br | 2024-05-08 | {83ECAE35-8236-4A0D-BE48-B4B2900CF006} | 1257 | 1 | 183912.028 | 8245418.566 | 183912.764 | 8245420.871 | Descoberto | Candangolandia | RAP.TAG.001 | UDA.CND.001 |  |  | VRP.CND.001 |  | -10000 | NATHALIABATISTA | 2025-07-31 |  | VRP.CND.001 |  | PANC |  | 1045 | 183912.028 | 8245418.566 | 0 |  | 7365 | VRP.CND.001 | 3613.2877 | CENTRO | CANDANGOLÂNDIA | 3613.2877 | 501159.6144 | -47.951 | -15.8501
1432 | 1432 | 0 | 0 | 0.018186 | 0 | 0 | 1 | 1257 | 1 | 1432 | 1 | 3 | D | 1 | SAT.NBN.014 | 8 | FF | 200 | 2.4197 | 125 | 3 | Correcao_do_Cadastro | Desconhecido | 0 | 0 | 1985-09-09 | -10000 | -10000 | -10000 | Recadastro realizado pela PLANAL TECNOLOGIA, SERVIÇOS E ENGENHARIA LTDA, no dia 15/06/2020, pela OS 20, no Contrato 8837/2017, referente ao Processo 16425/2020. |  | 2016-03-16 | gabrielaasantana@caesb.df.gov.br | 2024-05-08 | {83ECAE35-8236-4A0D-BE48-B4B2900CF006} | 1257 | 1 | 183912.028 | 8245418.566 | 183912.764 | 8245420.871 | Descoberto | Candangolandia | RAP.TAG.001 | UDA.CND.001 |  |  | VRP.CND.001 |  | -10000 | NATHALIABATISTA | 2025-07-31 |  | VRP.CND.001 |  | PANC |  | 1045 | 183912.764 | 8245420.871 | 0 |  | 7365 | VRP.CND.001 | 3613.2877 | CENTRO | CANDANGOLÂNDIA | 3613.2877 | 501159.6144 | -47.951 | -15.8501
1433 | 1433 | 0 | 0 | 0.018186 | 0 | 0 | 1 | 1258 | 1 | 1433 | 1 | 3 | D | 1 | SAT.NBN.014 | 8 | FF | 200 | 8.2185 | 125 | 3 | Correcao_do_Cadastro | Desconhecido | 0 | 0 | 1985-09-09 | -10000 | -10000 | -10000 | Recadastro realizado pela PLANAL TECNOLOGIA, SERVIÇOS E ENGENHARIA LTDA, no dia 15/06/2020, pela OS 20, no Contrato 8837/2017, referente ao Processo 16425/2020. |  | 2016-03-16 | gabrielaasantana@caesb.df.gov.br | 2024-05-08 | {83ECAE35-8236-4A0D-BE48-B4B2900CF006} | 1258 | 2 | 183912.764 | 8245420.871 | 183918.84 | 8245426.405 | Descoberto | Candangolandia | RAP.TAG.001 | UDA.CND.001 |  |  | VRP.CND.001 |  | -10000 | NATHALIABATISTA | 2025-07-31 |  | VRP.CND.001 |  | PANC |  | 1045 | 183918.84 | 8245426.405 | 0 |  | 7365 | VRP.CND.001 | 3613.2877 | CENTRO | CANDANGOLÂNDIA | 3613.2877 | 501159.6144 | -47.951 | -15.8501
1434 | 1434 | 0 | 0 | 0.018186 | 0 | 0 | 1 | 1259 | 1 | 1434 | 1 | 3 | D | 1 | SAT.NBN.014 | 8 | FF | 200 | 12.3377 | 125 | 3 | Correcao_do_Cadastro | Desconhecido | 0 | 0 | 1985-09-09 | -10000 | -10000 | -10000 | Recadastro realizado pela PLANAL TECNOLOGIA, SERVIÇOS E ENGENHARIA LTDA, no dia 15/06/2020, pela OS 20, no Contrato 8837/2017, referente ao Processo 16425/2020. |  | 2016-03-16 | gabrielaasantana@caesb.df.gov.br | 2024-05-08 | {83ECAE35-8236-4A0D-BE48-B4B2900CF006} | 1259 | 3 | 183918.84 | 8245426.405 | 183927.372 | 8245435.317 | Descoberto | Candangolandia | RAP.TAG.001 | UDA.CND.001 |  |  | VRP.CND.001 |  | -10000 | NATHALIABATISTA | 2025-07-31 |  | VRP.CND.001 |  | PANC |  | 1045 | 183927.372 | 8245435.317 | 0 |  | 7365 | VRP.CND.001 | 3613.2877 | CENTRO | CANDANGOLÂNDIA | 3613.2877 | 501159.6144 | -47.9509 | -15.85
1435 | 1435 | 0.028646 | 0 | 0.018186 | 0 | 0.028646 | 1 | 1260 | 1 | 1435 | 1 | 3 | D | 1 | SAT.NBN.014 | 8 | FF | 200 | 16.3886 | 125 | 3 | Correcao_do_Cadastro | Desconhecido | 0 | 0 | 1985-09-09 | -10000 | -10000 | -10000 | Recadastro realizado pela PLANAL TECNOLOGIA, SERVIÇOS E ENGENHARIA LTDA, no dia 15/06/2020, pela OS 20, no Contrato 8837/2017, referente ao Processo 16425/2020. |  | 2016-03-16 | gabrielaasantana@caesb.df.gov.br | 2024-05-08 | {83ECAE35-8236-4A0D-BE48-B4B2900CF006} | 1260 | 4 | 183927.372 | 8245435.317 | 183939.432 | 8245446.414 | Descoberto | Candangolandia | RAP.TAG.001 | UDA.CND.001 |  |  | VRP.CND.001 |  | -10000 | NATHALIABATISTA | 2025-07-31 |  | VRP.CND.001 |  | PANC |  | 1045 | 183939.432 | 8245446.414 | 0 |  | 7365 | VRP.CND.001 | 3613.2877 | CENTRO | CANDANGOLÂNDIA | 3613.2877 | 501159.6144 | -47.9508 | -15.8499
1436 | 1436 | 0.069448 | 0 | 0.018186 | 0 | 0.069448 | 1 | 1261 | 1 | 1436 | 1 | 3 | D | 1 | SAT.NBN.014 | 8 | FF | 200 | 17.0885 | 125 | 3 | Correcao_do_Cadastro | Desconhecido | 0 | 0 | 1985-09-09 | -10000 | -10000 | -10000 | Recadastro realizado pela PLANAL TECNOLOGIA, SERVIÇOS E ENGENHARIA LTDA, no dia 15/06/2020, pela OS 20, no Contrato 8837/2017, referente ao Processo 16425/2020. |  | 2016-03-16 | gabrielaasantana@caesb.df.gov.br | 2024-05-08 | {83ECAE35-8236-4A0D-BE48-B4B2900CF006} | 1261 | 5 | 183939.432 | 8245446.414 | 183954.736 | 8245454.017 | Descoberto | Candangolandia | RAP.TAG.001 | UDA.CND.001 |  |  | VRP.CND.001 |  | -10000 | NATHALIABATISTA | 2025-07-31 |  | VRP.CND.001 |  | PANC |  | 1044.24 | 183954.736 | 8245454.017 | 0 |  | 7365 | VRP.CND.001 | 3613.2877 | CENTRO | CANDANGOLÂNDIA | 3613.2877 | 501159.6144 | -47.9506 | -15.8498
1437 | 1437 | 0.0059156 | 0 | 0.018186 | 0 | 0.0059156 | 1 | 1262 | 1 | 1437 | 1 | 3 | D | 1 | SAT.NBN.014 | 8 | FF | 200 | 27.6831 | 125 | 3 | Correcao_do_Cadastro | Desconhecido | 0 | 0 | 1985-09-09 | -10000 | -10000 | -10000 | Recadastro realizado pela PLANAL TECNOLOGIA, SERVIÇOS E ENGENHARIA LTDA, no dia 15/06/2020, pela OS 20, no Contrato 8837/2017, referente ao Processo 16425/2020. |  | 2016-03-16 | gabrielaasantana@caesb.df.gov.br | 2024-05-08 | {83ECAE35-8236-4A0D-BE48-B4B2900CF006} | 1262 | 6 | 183954.736 | 8245454.017 | 183979.883 | 8245465.592 | Descoberto | Candangolandia | RAP.TAG.001 | UDA.CND.001 |  |  | VRP.CND.001 |  | -10000 | NATHALIABATISTA | 2025-07-31 |  | VRP.CND.001 |  | PANC |  | 1043.4399 | 183979.883 | 8245465.592 | 0 |  | 7365 | VRP.CND.001 | 3613.2877 | CENTRO | CANDANGOLÂNDIA | 3613.2877 | 501159.6144 | -47.9504 | -15.8497
1438 | 1438 | 0 | 0 | 0.018186 | 0 | 0 | 1 | 1263 | 1 | 1438 | 1 | 3 | D | 1 | SAT.NBN.014 | 8 | FF | 200 | 2.6026 | 125 | 3 | Correcao_do_Cadastro | Desconhecido | 0 | 0 | 1985-09-09 | -10000 | -10000 | -10000 | Recadastro realizado pela PLANAL TECNOLOGIA, SERVIÇOS E ENGENHARIA LTDA, no dia 15/06/2020, pela OS 20, no Contrato 8837/2017, referente ao Processo 16425/2020. |  | 2016-03-16 | gabrielaasantana@caesb.df.gov.br | 2024-05-08 | {83ECAE35-8236-4A0D-BE48-B4B2900CF006} | 1263 | 7 | 183979.883 | 8245465.592 | 183982.282 | 8245466.601 | Descoberto | Candangolandia | RAP.TAG.001 | UDA.CND.001 |  |  | VRP.CND.001 |  | -10000 | NATHALIABATISTA | 2025-07-31 |  | VRP.CND.001 |  | PANC |  | 1043.3199 | 183982.282 | 8245466.601 | 0 |  | 7365 | VRP.CND.001 | 3613.2877 | CENTRO | CANDANGOLÂNDIA | 3613.2877 | 501159.6144 | -47.9504 | -15.8497
1439 | 1439 | 0 | 0 | 0.018186 | 0 | 0 | 1 | 1264 | 1 | 1439 | 1 | 3 | D | 1 | SAT.NBN.014 | 8 | FF | 200 | 0.7926 | 125 | 3 | Correcao_do_Cadastro | Desconhecido | 0 | 0 | 1985-09-09 | -10000 | -10000 | -10000 | Recadastro realizado pela PLANAL TECNOLOGIA, SERVIÇOS E ENGENHARIA LTDA, no dia 15/06/2020, pela OS 20, no Contrato 8837/2017, referente ao Processo 16425/2020. |  | 2016-03-16 | gabrielaasantana@caesb.df.gov.br | 2024-05-08 | {83ECAE35-8236-4A0D-BE48-B4B2900CF006} | 1264 | 8 | 183982.282 | 8245466.601 | 183983.0126 | 8245466.9083 | Descoberto | Candangolandia | RAP.TAG.001 | UDA.CND.001 |  |  | VRP.CND.001 |  | -10000 | NATHALIABATISTA | 2025-07-31 |  | VRP.CND.001 |  | PANC |  | 1043.3199 | 183983.0126 | 8245466.9083 | 0 |  | 7365 | VRP.CND.001 | 3613.2877 | CENTRO | CANDANGOLÂNDIA | 3613.2877 | 501159.6144 | -47.9503 | -15.8497
1440 | 1440 | 0 | 0 | 0.018186 | 0 | 0 | 1 | 1265 | 1 | 1440 | 1 | 3 | D | 1 | SAT.NBN.014 | 8 | FF | 200 | 1.81 | 125 | 3 | Correcao_do_Cadastro | Desconhecido | 0 | 0 | 1985-09-09 | -10000 | -10000 | -10000 | Recadastro realizado pela PLANAL TECNOLOGIA, SERVIÇOS E ENGENHARIA LTDA, no dia 15/06/2020, pela OS 20, no Contrato 8837/2017, referente ao Processo 16425/2020. |  | 2016-03-16 | gabrielaasantana@caesb.df.gov.br | 2024-05-08 | {83ECAE35-8236-4A0D-BE48-B4B2900CF006} | 1265 | 9 | 183983.0126 | 8245466.9083 | 183984.681 | 8245467.61 | Descoberto | Candangolandia | RAP.TAG.001 | UDA.CND.001 |  |  | VRP.CND.001 |  | -10000 | NATHALIABATISTA | 2025-07-31 |  | VRP.CND.001 |  | PANC |  | 1043.3199 | 183984.681 | 8245467.61 | 0 |  | 7365 | VRP.CND.001 | 3613.2877 | CENTRO | CANDANGOLÂNDIA | 3613.2877 | 501159.6144 | -47.9503 | -15.8497
1441 | 1441 | 0 | 0 | 0.018186 | 0 | 0 | 1 | 1266 | 1 | 1441 | 1 | 2 | D | 1 |  | 8 | FF | 150 | 0.52148 | 125 | 3 | Correcao_do_Cadastro | Desconhecido | 0 | 0 | 1985-03-11 | -10000 | -10000 | -10000 | Recadastro realizado pela PLANAL TECNOLOGIA, SERVIÇOS E ENGENHARIA LTDA, no dia 15/06/2020, pela OS 20, no Contrato 8837/2017, referente ao Processo 16425/2020. |  | 2013-10-11 | gabrielaasantana@caesb.df.gov.br | 2024-05-08 | {674277FB-80FB-4FA8-A3E9-CA755DA9B2E1} | 1266 | 1 | 183911.691 | 8245417.782 | 183911.215 | 8245417.995 | Descoberto | Candangolandia | RAP.TAG.001 | UDA.CND.001 |  |  | VRP.CND.001 |  | -10000 | NATHALIABATISTA | 2025-07-31 |  | VRP.CND.001 |  | PANC |  | 1045 | 183911.215 | 8245417.995 | 0 |  | 7365 | VRP.CND.001 | 3613.2877 | CENTRO | CANDANGOLÂNDIA | 3613.2877 | 501159.6144 | -47.951 | -15.8501
1442 | 1442 | 0 | 0 | 0.018186 | 0 | 0 | 1 | 1267 | 1 | 1442 | 1 | 3 | D | 1 | SAT.NBN.014 | 8 | FF | 200 | 1.0392 | 125 | 3 | Correcao_do_Cadastro | Desconhecido | 0 | 0 | 1985-07-08 | -10000 | -10000 | -10000 | Recadastro realizado pela PLANAL TECNOLOGIA, SERVIÇOS E ENGENHARIA LTDA, no dia 15/06/2020, pela OS 20, no Contrato 8837/2017, referente ao Processo 16425/2020. |  | 2016-03-16 | gabrielaasantana@caesb.df.gov.br | 2024-05-08 | {6587F524-25B4-4A4B-B4B6-5F7AA4E23F97} | 1267 | 1 | 184050.679 | 8245494.631 | 184051.5365 | 8245495.218 | Descoberto | Candangolandia | RAP.TAG.001 | UDA.CND.001 |  |  | VRP.CND.001 |  | -10000 | NATHALIABATISTA | 2025-07-31 |  | VRP.CND.001 |  | PANC |  | 1041.35 | 184050.679 | 8245494.631 | 0 |  | 7367 | VRP.CND.003 | 2505.8117 | CENTRO | CANDANGOLÂNDIA | 2505.8117 | 283161.8407 | -47.9497 | -15.8495
1443 | 1443 | 0 | 0 | 0.018186 | 0 | 0 | 1 | 1267 | 1 | 1443 | 1 | 3 | D | 1 | SAT.NBN.014 | 8 | FF | 200 | 1.0392 | 125 | 3 | Correcao_do_Cadastro | Desconhecido | 0 | 0 | 1985-07-08 | -10000 | -10000 | -10000 | Recadastro realizado pela PLANAL TECNOLOGIA, SERVIÇOS E ENGENHARIA LTDA, no dia 15/06/2020, pela OS 20, no Contrato 8837/2017, referente ao Processo 16425/2020. |  | 2016-03-16 | gabrielaasantana@caesb.df.gov.br | 2024-05-08 | {6587F524-25B4-4A4B-B4B6-5F7AA4E23F97} | 1267 | 1 | 184050.679 | 8245494.631 | 184051.5365 | 8245495.218 | Descoberto | Candangolandia | RAP.TAG.001 | UDA.CND.001 |  |  | VRP.CND.001 |  | -10000 | NATHALIABATISTA | 2025-07-31 |  | VRP.CND.001 |  | PANC |  | 1041.11 | 184051.5365 | 8245495.218 | 0 |  | 7367 | VRP.CND.003 | 2505.8117 | CENTRO | CANDANGOLÂNDIA | 2505.8117 | 283161.8407 | -47.9497 | -15.8494
1444 | 1444 | 0 | 0 | 0.018186 | 0 | 0 | 1 | 1268 | 1 | 1444 | 1 | 3 | D | 1 | SAT.NBN.014 | 8 | FF | 200 | 1.0392 | 125 | 3 | Correcao_do_Cadastro | Desconhecido | 0 | 0 | 1985-07-08 | -10000 | -10000 | -10000 | Recadastro realizado pela PLANAL TECNOLOGIA, SERVIÇOS E ENGENHARIA LTDA, no dia 15/06/2020, pela OS 20, no Contrato 8837/2017, referente ao Processo 16425/2020. |  | 2016-03-16 | gabrielaasantana@caesb.df.gov.br | 2024-05-08 | {6587F524-25B4-4A4B-B4B6-5F7AA4E23F97} | 1268 | 2 | 184051.5365 | 8245495.218 | 184052.394 | 8245495.805 | Descoberto | Candangolandia | RAP.TAG.001 | UDA.CND.001 |  |  | VRP.CND.001 |  | -10000 | NATHALIABATISTA | 2025-07-31 |  | VRP.CND.001 |  | PANC |  | 1041.11 | 184052.394 | 8245495.805 | 0 |  | 7367 | VRP.CND.003 | 2505.8117 | CENTRO | CANDANGOLÂNDIA | 2505.8117 | 283161.8407 | -47.9497 | -15.8494
1445 | 1445 | 0 | 0 | 0.018186 | 0 | 0 | 1 | 1270 | 1 | 1445 | 1 | 2 | D | 1 |  | 8 | FF | 160 | 7.1999 | 125 | 3 | Correcao_do_Cadastro | Desconhecido | 0 | 0 | 1986-04-10 | -10000 | -10000 | -10000 | Recadastro realizado pela PLANAL TECNOLOGIA, SERVIÇOS E ENGENHARIA LTDA, no dia 15/06/2020, pela OS 20, no Contrato 8837/2017, referente ao Processo 16425/2020. |  | 2013-10-11 | alexandremachado@caesb.df.gov.br | 2024-05-14 | {5FED21B2-DBB5-4B4D-A481-831C22382BBF} | 1270 | 1 | 183552.007 | 8244620.33 | 183547.879 | 8244626.229 | Descoberto | Candangolandia | RAP.TAG.001 | UDA.CND.001 |  |  | VRP.CND.004 |  | -10000 | NATHALIABATISTA | 2025-07-31 |  | VRP.CND.004 |  | PANC |  | 1033.6801 | 183552.007 | 8244620.33 | 0 |  | 7364 | VRP.CND.004 | 5059.8541 | CENTRO | CANDANGOLÂNDIA | 5059.8541 | 547890.8215 | -47.9545 | -15.8573
1446 | 1446 | 0 | 0 | 0.018186 | 0 | 0 | 1 | 1270 | 1 | 1446 | 1 | 2 | D | 1 |  | 8 | FF | 160 | 7.1999 | 125 | 3 | Correcao_do_Cadastro | Desconhecido | 0 | 0 | 1986-04-10 | -10000 | -10000 | -10000 | Recadastro realizado pela PLANAL TECNOLOGIA, SERVIÇOS E ENGENHARIA LTDA, no dia 15/06/2020, pela OS 20, no Contrato 8837/2017, referente ao Processo 16425/2020. |  | 2013-10-11 | alexandremachado@caesb.df.gov.br | 2024-05-14 | {5FED21B2-DBB5-4B4D-A481-831C22382BBF} | 1270 | 1 | 183552.007 | 8244620.33 | 183547.879 | 8244626.229 | Descoberto | Candangolandia | RAP.TAG.001 | UDA.CND.001 |  |  | VRP.CND.004 |  | -10000 | NATHALIABATISTA | 2025-07-31 |  | VRP.CND.004 |  | PANC |  | 1033.99 | 183547.879 | 8244626.229 | 0 |  | 7364 | VRP.CND.004 | 5059.8541 | CENTRO | CANDANGOLÂNDIA | 5059.8541 | 547890.8215 | -47.9545 | -15.8572
1447 | 1447 | 0.017007 | 0 | 0.018186 | 0 | 0.017007 | 1 | 1271 | 1 | 1447 | 1 | 2 | D | 1 |  | 8 | PVC | 110 | 2.6988 | 132.5 | 1 |  | Desconhecido | 0 | 0 | 1986-04-10 | -10000 | -10000 | -10000 |  |  | 2013-10-11 | alexandremachado@caesb.df.gov.br | 2024-05-15 | {51AF312B-A9A1-4F63-A58C-2E97CAB890E9} | 1271 | 1 | 183704.0774 | 8244396.6337 | 183701.7675 | 8244395.238 | Descoberto | Candangolandia | RAP.TAG.001 | UDA.CND.001 |  |  | VRP.CND.004 |  | -10000 | NATHALIABATISTA | 2025-07-31 |  | VRP.CND.004 |  | PANC |  | 1021.66 | 183701.7675 | 8244395.238 | 0 |  | 7364 | VRP.CND.004 | 5059.8541 | CENTRO | CANDANGOLÂNDIA | 5059.8541 | 547890.8215 | -47.9531 | -15.8593
1448 | 1448 | 0 | 0 | 0.018186 | 0 | 0 | 1 | 1272 | 1 | 1448 | 1 | 2 | D | 1 |  | 8 | PVC | 110 | 3.3016 | 132.5 | 1 |  | Desconhecido | 0 | 0 | 1986-04-10 | -10000 | -10000 | -10000 |  |  | 2013-10-11 | alexandremachado@caesb.df.gov.br | 2024-05-15 | {C1738581-3844-47C7-BF27-EBD201BB1254} | 1272 | 1 | 183704.0774 | 8244396.6337 | 183706.9695 | 8244398.2262 | Descoberto | Candangolandia | RAP.TAG.001 | UDA.CND.001 |  |  | VRP.CND.004 |  | -10000 | NATHALIABATISTA | 2025-07-31 |  | VRP.CND.004 |  | PANC |  | 1021.66 | 183706.9695 | 8244398.2262 | 0 |  | 7364 | VRP.CND.004 | 5059.8541 | CENTRO | CANDANGOLÂNDIA | 5059.8541 | 547890.8215 | -47.9531 | -15.8593
1449 | 1449 | 0 | 0 | 0.018186 | 0 | 0 | 1 | 1274 | 1 | 1449 | 1 | 2 | D | 1 |  | 8 | PVC | 110 | 4.7061 | 132.5 | 1 |  | Desconhecido | 0 | 0 | 1986-04-10 | -10000 | -10000 | -10000 |  |  | 2013-10-11 | alexandremachado@caesb.df.gov.br | 2024-05-15 | {752EE1D5-EC8F-4778-A666-8F807A5B7F59} | 1274 | 1 | 183654.9474 | 8244468.6338 | 183658.8827 | 8244471.2147 | Descoberto | Candangolandia | RAP.TAG.001 | UDA.CND.001 |  |  | VRP.CND.004 |  | -10000 | NATHALIABATISTA | 2025-07-31 |  | VRP.CND.004 |  | PANC |  | 1025.97 | 183654.9474 | 8244468.6338 | 0 |  | 7364 | VRP.CND.004 | 5059.8541 | CENTRO | CANDANGOLÂNDIA | 5059.8541 | 547890.8215 | -47.9535 | -15.8587
1450 | 1450 | 0.0090342 | 0 | 0.018186 | 0 | 0.0090342 | 1 | 1274 | 1 | 1450 | 1 | 2 | D | 1 |  | 8 | PVC | 110 | 4.7061 | 132.5 | 1 |  | Desconhecido | 0 | 0 | 1986-04-10 | -10000 | -10000 | -10000 |  |  | 2013-10-11 | alexandremachado@caesb.df.gov.br | 2024-05-15 | {752EE1D5-EC8F-4778-A666-8F807A5B7F59} | 1274 | 1 | 183654.9474 | 8244468.6338 | 183658.8827 | 8244471.2147 | Descoberto | Candangolandia | RAP.TAG.001 | UDA.CND.001 |  |  | VRP.CND.004 |  | -10000 | NATHALIABATISTA | 2025-07-31 |  | VRP.CND.004 |  | PANC |  | 1026.3 | 183658.8827 | 8244471.2147 | 0 |  | 7364 | VRP.CND.004 | 5059.8541 | CENTRO | CANDANGOLÂNDIA | 5059.8541 | 547890.8215 | -47.9535 | -15.8586
1451 | 1451 | 0.044753 | 0 | 0.018186 | 0 | 0.044753 | 1 | 1275 | 1 | 1451 | 1 | 2 | D | 1 |  | 8 | PVC | 60 | 87.7706 | 132.5 | 1 |  | Desconhecido | 0 | 0 | 1986-04-10 | -10000 | -10000 | -10000 |  |  | 2013-10-11 | alexandremachado@caesb.df.gov.br | 2024-05-15 | {1962AA16-DC06-4EC9-8BE0-D63344E8E3A4} | 1275 | 1 | 183742.3383 | 8244521.0075 | 183791.5199 | 8244448.3105 | Descoberto | Candangolandia | RAP.TAG.001 | UDA.CND.001 |  |  | VRP.CND.004 |  | -10000 | NATHALIABATISTA | 2025-07-31 |  | VRP.CND.004 |  | PANC |  | 1021.13 | 183791.5199 | 8244448.3105 | 0 |  | 7364 | VRP.CND.004 | 5059.8541 | CENTRO | CANDANGOLÂNDIA | 5059.8541 | 547890.8215 | -47.9523 | -15.8589
1452 | 1452 | 0.0034722 | 0 | 0.018186 | 0 | 0.0034722 | 1 | 1276 | 1 | 1452 | 1 | 2 | D | 1 |  | 8 | PVC | 85 | 3.1008 | 132.5 | 1 |  | Desconhecido | 0 | 0 | 1986-04-10 | -10000 | -10000 | -10000 |  |  | 2013-10-11 | alexandremachado@caesb.df.gov.br | 2024-05-15 | {760A36FA-766E-4E56-A53E-A91EBC7C2683} | 1276 | 1 | 183737.4874 | 8244604.9439 | 183735.7674 | 8244607.5239 | Descoberto | Candangolandia | RAP.TAG.001 | UDA.CND.001 |  |  | VRP.CND.004 |  | -10000 | NATHALIABATISTA | 2025-07-31 |  | VRP.CND.004 |  | PANC |  | 1029.52 | 183735.7674 | 8244607.5239 | 0 |  | 7364 | VRP.CND.004 | 5059.8541 | CENTRO | CANDANGOLÂNDIA | 5059.8541 | 547890.8215 | -47.9528 | -15.8574
1453 | 1453 | 0.055234 | 0 | 0.018186 | 0 | 0.055234 | 1 | 1277 | 1 | 1453 | 1 | 2 | D | 1 |  | 8 | PVC | 85 | 0.91592 | 132.5 | 1 |  | Desconhecido | 0 | 0 | 1986-04-10 | -10000 | -10000 | -10000 |  |  | 2013-10-11 | alexandremachado@caesb.df.gov.br | 2024-05-15 | {760A36FA-766E-4E56-A53E-A91EBC7C2683} | 1277 | 2 | 183735.7674 | 8244607.5239 | 183735.2461 | 8244608.277 | Descoberto | Candangolandia | RAP.TAG.001 | UDA.CND.001 |  |  | VRP.CND.004 |  | -10000 | NATHALIABATISTA | 2025-07-31 |  | VRP.CND.004 |  | PANC |  | 1029.52 | 183735.2461 | 8244608.277 | 0 |  | 7364 | VRP.CND.004 | 5059.8541 | CENTRO | CANDANGOLÂNDIA | 5059.8541 | 547890.8215 | -47.9528 | -15.8574
1454 | 1454 | 0.013117 | 1 | 0.018186 | 0.032153 | 0.04527 | 1 | 1278 | 1 | 1454 | 1 | 2 | D | 1 |  | 8 | PVC | 110 | 3.6615 | 132.5 | 1 |  | Desconhecido | 0 | 0 | 1986-04-10 | -10000 | -10000 | -10000 |  |  | 2013-10-11 | alexandremachado@caesb.df.gov.br | 2024-05-15 | {FCBBD303-66A9-431A-BFE7-F2E2CE149338} | 1278 | 1 | 183737.4874 | 8244604.9439 | 183739.6495 | 8244601.9889 | Descoberto | Candangolandia | RAP.TAG.001 | UDA.CND.001 |  |  | VRP.CND.004 |  | -10000 | NATHALIABATISTA | 2025-07-31 |  | VRP.CND.004 |  | PANC |  | 1029.52 | 183739.6495 | 8244601.9889 | 0 |  | 7364 | VRP.CND.004 | 5059.8541 | CENTRO | CANDANGOLÂNDIA | 5059.8541 | 547890.8215 | -47.9527 | -15.8575
1455 | 1455 | 0.13641 | 2 | 0.018186 | 0.064305 | 0.20072 | 1 | 1279 | 1 | 1455 | 1 | 2 | D | 1 |  | 8 | PVC | 60 | 142.435 | 132.5 | 1 |  | Desconhecido | 0 | 0 | 1986-04-10 | -10000 | -10000 | -10000 |  |  | 2013-10-11 | alexandremachado@caesb.df.gov.br | 2024-05-15 | {07E77930-753D-4AD4-A793-15C7BF75DBF0} | 1279 | 1 | 183587.319 | 8244572.6308 | 183705.4673 | 8244652.1839 | Descoberto | Candangolandia | RAP.TAG.001 | UDA.CND.001 |  |  | VRP.CND.004 |  | -10000 | NATHALIABATISTA | 2025-07-31 |  | VRP.CND.004 |  | PANC |  | 1032.88 | 183705.4673 | 8244652.1839 | 0 |  | 7364 | VRP.CND.004 | 5059.8541 | CENTRO | CANDANGOLÂNDIA | 5059.8541 | 547890.8215 | -47.953 | -15.857
1456 | 1456 | 0.043017 | 0 | 0.018186 | 0 | 0.043017 | 1 | 1280 | 1 | 1456 | 1 | 2 | D | 1 |  | 8 | PVC | 60 | 52.5833 | 132.5 | 1 |  | Desconhecido | 0 | 0 | 1986-04-10 | -10000 | -10000 | -10000 |  |  | 2013-10-11 | alexandremachado@caesb.df.gov.br | 2024-05-15 | {4224B3A1-2A05-4495-9692-C986E98FBCCE} | 1280 | 1 | 183938.613 | 8244525.8491 | 183984.5076 | 8244551.514 | Descoberto | Candangolandia | RAP.TAG.001 | UDA.CND.001 |  |  | VRP.CND.004 |  | -10000 | NATHALIABATISTA | 2025-07-31 |  | VRP.CND.004 |  | PANC |  | 1018.67 | 183984.5076 | 8244551.514 | 0 |  | 7364 | VRP.CND.004 | 5059.8541 | CENTRO | CANDANGOLÂNDIA | 5059.8541 | 547890.8215 | -47.9505 | -15.858
1457 | 1457 | 0.019538 | 0 | 0.018186 | 0 | 0.019538 | 1 | 1282 | 1 | 1457 | 1 | 2 | D | 1 |  | 8 | PVC | 85 | 4.1888 | 132.5 | 1 |  | Desconhecido | 0 | 0 | 1986-04-10 | -10000 | -10000 | -10000 |  |  | 2013-10-11 | alexandremachado@caesb.df.gov.br | 2024-05-15 | {2E041C94-A067-4423-BB4A-A058419C273E} | 1282 | 1 | 183812.4175 | 8244497.1839 | 183815.8279 | 8244499.616 | Descoberto | Candangolandia | RAP.TAG.001 | UDA.CND.001 |  |  | VRP.CND.004 |  | -10000 | NATHALIABATISTA | 2025-07-31 |  | VRP.CND.004 |  | PANC |  | 1022.01 | 183815.8279 | 8244499.616 | 0 |  | 7364 | VRP.CND.004 | 5059.8541 | CENTRO | CANDANGOLÂNDIA | 5059.8541 | 547890.8215 | -47.952 | -15.8584
1458 | 1458 | 0 | 0 | 0.018186 | 0 | 0 | 1 | 1285 | 1 | 1458 | 1 | 2 | D | 1 |  | 8 | PVC | 110 | 4.1166 | 132.5 | 1 |  | Desconhecido | 0 | 0 | 1986-04-10 | -10000 | -10000 | -10000 |  |  | 2013-10-11 | alexandremachado@caesb.df.gov.br | 2024-05-15 | {4ACBE80E-A986-420E-B568-384350E1B761} | 1285 | 1 | 183757.1575 | 8244425.8438 | 183753.6651 | 8244423.6645 | Descoberto | Candangolandia | RAP.TAG.001 | UDA.CND.001 |  |  | VRP.CND.004 |  | -10000 | NATHALIABATISTA | 2025-07-31 |  | VRP.CND.004 |  | PANC |  | 1021.55 | 183753.6651 | 8244423.6645 | 0 |  | 7364 | VRP.CND.004 | 5059.8541 | CENTRO | CANDANGOLÂNDIA | 5059.8541 | 547890.8215 | -47.9526 | -15.8591
1459 | 1459 | 0 | 0 | 0.018186 | 0 | 0 | 1 | 1286 | 1 | 1459 | 1 | 3 | D | 1 | SAT.NBN.015 | 8 | FF | 250 | 14.4286 | 125 | 1 |  | Desconhecido | 0 | 0 | 1972-09-29 | -10000 | -10000 | -10000 |  |  | 2015-02-27 | antoniovinicio@caesb.df.gov.br | 2024-05-28 | {D03A5744-359F-4DAB-BDBE-13AC1AC0CD95} | 1286 | 1 | 181978.0781 | 8243514.7121 | 181992.2631 | 8243512.0721 | Descoberto | Núcleo Bandeirante | RAP.TAG.001 | UDA.NBN.001 |  |  |  |  | -10000 | NATHALIABATISTA | 2025-07-31 |  |  |  | PANC |  | 1041.48 | 181978.0781 | 8243514.7121 | 1041.851 |  | 0 | VRP.SPW.010 | 0 | CENTRO | NÚCLEO BANDEIRANTES | 11314.9857 | 2536980.8242 | -47.9693 | -15.8671
1460 | 1460 | 0 | 0 | 0.018186 | 0 | 0 | 1 | 1287 | 1 | 1460 | 1 | 3 | D | 1 | SAT.NBN.015 | 8 | FF | 250 | 14.9344 | 125 | 1 |  | Desconhecido | 0 | 0 | 1972-09-29 | -10000 | -10000 | -10000 |  |  | 2015-07-07 | antoniovinicio@caesb.df.gov.br | 2024-05-28 | {E49AD7E1-4A57-4535-A3C5-A14DEBD7ABC7} | 1287 | 1 | 181970.6301 | 8243525.2121 | 181969.0465 | 8243540.0623 | Descoberto | Núcleo Bandeirante | RAP.TAG.001 | UDA.NBN.001 |  |  |  |  | -10000 | NATHALIABATISTA | 2025-07-31 |  |  |  | PANC |  | 1041.59 | 181970.6301 | 8243525.2121 | 1041.287 |  | 0 | VRP.SPW.010 | 0 | CENTRO | NÚCLEO BANDEIRANTES | 11314.9857 | 2536980.8242 | -47.9694 | -15.867
1461 | 1461 | 0 | 0 | 0.018186 | 0 | 0 | 1 | 1287 | 1 | 1461 | 1 | 3 | D | 1 | SAT.NBN.015 | 8 | FF | 250 | 14.9344 | 125 | 1 |  | Desconhecido | 0 | 0 | 1972-09-29 | -10000 | -10000 | -10000 |  |  | 2015-07-07 | antoniovinicio@caesb.df.gov.br | 2024-05-28 | {E49AD7E1-4A57-4535-A3C5-A14DEBD7ABC7} | 1287 | 1 | 181970.6301 | 8243525.2121 | 181969.0465 | 8243540.0623 | Descoberto | Núcleo Bandeirante | RAP.TAG.001 | UDA.NBN.001 |  |  |  |  | -10000 | NATHALIABATISTA | 2025-07-31 |  |  |  | PANC |  | 1041.4399 | 181969.0465 | 8243540.0623 | 0 |  | 0 | VRP.SPW.010 | 0 | CENTRO | NÚCLEO BANDEIRANTES | 11314.9857 | 2536980.8242 | -47.9694 | -15.8668
1462 | 1462 | 0 | 0 | 0.018186 | 0 | 0 | 1 | 1288 | 1 | 1462 | 1 | 3 | D | 1 | SAT.NBN.015 | 8 | FF | 250 | 0.90499 | 125 | 3 | Correcao_do_Cadastro | Desconhecido | 0 | 0 | 1972-09-29 | -10000 | -10000 | -10000 | Recadastro GEOPROCSUL; CT 9451/2022; período 12/12/2023 a 07/02/2024; OS 011; proc. 56072/2023. |  | 2015-07-07 | antoniovinicio@caesb.df.gov.br | 2024-05-28 | {807ED49A-610A-4087-9498-E7BDD3FE5D59} | 1288 | 1 | 181971.3137 | 8243514.6945 | 181970.4091 | 8243514.7211 | Descoberto | Núcleo Bandeirante | RAP.TAG.001 | UDA.NBN.001 |  |  |  |  | -10000 | NATHALIABATISTA | 2025-07-31 |  |  |  | PANC |  | 1041.48 | 181971.3137 | 8243514.6945 | 1042.632 |  | 0 | VRP.SPW.010 | 0 | CENTRO | NÚCLEO BANDEIRANTES | 11314.9857 | 2536980.8242 | -47.9694 | -15.8671
1463 | 1463 | 0 | 0 | 0.018186 | 0 | 0 | 1 | 1288 | 1 | 1463 | 1 | 3 | D | 1 | SAT.NBN.015 | 8 | FF | 250 | 0.90499 | 125 | 3 | Correcao_do_Cadastro | Desconhecido | 0 | 0 | 1972-09-29 | -10000 | -10000 | -10000 | Recadastro GEOPROCSUL; CT 9451/2022; período 12/12/2023 a 07/02/2024; OS 011; proc. 56072/2023. |  | 2015-07-07 | antoniovinicio@caesb.df.gov.br | 2024-05-28 | {807ED49A-610A-4087-9498-E7BDD3FE5D59} | 1288 | 1 | 181971.3137 | 8243514.6945 | 181970.4091 | 8243514.7211 | Descoberto | Núcleo Bandeirante | RAP.TAG.001 | UDA.NBN.001 |  |  |  |  | -10000 | NATHALIABATISTA | 2025-07-31 |  |  |  | PANC |  | 1041.67 | 181970.4091 | 8243514.7211 | 1042.021 |  | 0 | VRP.SPW.010 | 0 | CENTRO | NÚCLEO BANDEIRANTES | 11314.9857 | 2536980.8242 | -47.9694 | -15.8671
1464 | 1464 | 0 | 0 | 0.018186 | 0 | 0 | 1 | 1289 | 1 | 1464 | 1 | 3 | D | 1 | SAT.NBN.015 | 8 | FF | 250 | 0.68646 | 125 | 3 | Correcao_do_Cadastro | Desconhecido | 0 | 0 | 1972-09-29 | -10000 | -10000 | -10000 | Recadastro GEOPROCSUL; CT 9451/2022; período 12/12/2023 a 07/02/2024; OS 011; proc. 56072/2023. |  | 2015-07-07 | antoniovinicio@caesb.df.gov.br | 2024-05-28 | {3F85688E-B85B-4862-9C9A-5CA44EB1CB76} | 1289 | 1 | 181970.4091 | 8243514.7211 | 181969.7231 | 8243514.7461 | Descoberto | Núcleo Bandeirante | RAP.TAG.001 | UDA.NBN.001 |  |  |  |  | -10000 | NATHALIABATISTA | 2025-07-31 |  |  |  | PANC |  | 1041.67 | 181969.7231 | 8243514.7461 | 1042.009 |  | 0 | VRP.SPW.010 | 0 | CENTRO | NÚCLEO BANDEIRANTES | 11314.9857 | 2536980.8242 | -47.9694 | -15.8671
1465 | 1465 |  |  |  |  | 0 | 1 | 1290 | 0 | 1465 | 1 | 1 | D | 1 |  | 8 | FF | 200 | 4.3181 | 125 | 1 | Correcao_do_Cadastro | Desconhecido | 0 | 0 | 1972-11-18 | -10000 | -10000 | -10000 |  |  | 2015-02-27 | antoniovinicio@caesb.df.gov.br | 2024-07-02 | {51A288F9-4EE8-49C5-8C54-958A69B62270} | 1290 | 1 | 182598.0968 | 8243727.6882 | 182600.1464 | 8243723.8875 | Descoberto | Núcleo Bandeirante | RAP.TAG.001 | UDA.NBN.001 |  |  |  |  | -10000 | NATHALIABATISTA | 2025-07-31 |  |  |  | PANC |  | 1019.29 | 182598.0968 | 8243727.6882 | 0 |  | 0 |  | 0 |  |  | 0 | 0 | -47.9635 | -15.8652
1466 | 1466 |  |  |  |  | 0 | 1 | 1290 | 0 | 1466 | 1 | 1 | D | 1 |  | 8 | FF | 200 | 4.3181 | 125 | 1 | Correcao_do_Cadastro | Desconhecido | 0 | 0 | 1972-11-18 | -10000 | -10000 | -10000 |  |  | 2015-02-27 | antoniovinicio@caesb.df.gov.br | 2024-07-02 | {51A288F9-4EE8-49C5-8C54-958A69B62270} | 1290 | 1 | 182598.0968 | 8243727.6882 | 182600.1464 | 8243723.8875 | Descoberto | Núcleo Bandeirante | RAP.TAG.001 | UDA.NBN.001 |  |  |  |  | -10000 | NATHALIABATISTA | 2025-07-31 |  |  |  | PANC |  | 1019.29 | 182600.1464 | 8243723.8875 | 0 |  | 0 |  | 0 |  |  | 0 | 0 | -47.9635 | -15.8653
1467 | 1467 |  |  |  |  | 0 | 1 | 1291 | 0 | 1467 | 1 | 1 | D | 1 |  | 8 | FF | 200 | 3.7496 | 125 | 1 | Correcao_do_Cadastro | Desconhecido | 0 | 0 | 1972-11-18 | -10000 | -10000 | -10000 |  |  | 2015-02-27 | antoniovinicio@caesb.df.gov.br | 2024-07-02 | {51A288F9-4EE8-49C5-8C54-958A69B62270} | 1291 | 2 | 182600.1464 | 8243723.8875 | 182601.9261 | 8243720.5872 | Descoberto | Núcleo Bandeirante | RAP.TAG.001 | UDA.NBN.001 |  |  |  |  | -10000 | NATHALIABATISTA | 2025-07-31 |  |  |  | PANC |  | 1019.24 | 182601.9261 | 8243720.5872 | 0 |  | 0 |  | 0 |  |  | 0 | 0 | -47.9635 | -15.8653
1468 | 1468 |  |  |  |  | 0 | 1 | 1292 | 1 | 1468 | 1 | 1 | D | 1 |  | 8 | FF | 200 | 54.9436 | 125 | 1 | Correcao_do_Cadastro | Desconhecido | 0 | 0 | 1972-11-18 | -10000 | -10000 | -10000 |  |  | 2015-02-27 | antoniovinicio@caesb.df.gov.br | 2024-07-02 | {51A288F9-4EE8-49C5-8C54-958A69B62270} | 1292 | 3 | 182601.9261 | 8243720.5872 | 182628.0053 | 8243672.2274 | Descoberto | Núcleo Bandeirante | RAP.TAG.001 | UDA.NBN.001 |  |  |  |  | -10000 | NATHALIABATISTA | 2025-07-31 |  |  |  | PANC |  | 1020 | 182628.0053 | 8243672.2274 | 0 |  | 323 | VRP.NBN.001 | 2794.6398 | CENTRO | NÚCLEO BANDEIRANTES | 4297.1385 | 602869.1084 | -47.9632 | -15.8657
1469 | 1469 |  |  |  |  | 0 | 1 | 1293 | 1 | 1469 | 1 | 1 | D | 1 |  | 8 | PVC | 85 | 1.0988 | 132.5 | 1 | Correcao_do_Cadastro | Desconhecido | 0 | 0 | 1972-09-29 | -10000 | -10000 | -10000 |  |  | 2015-02-27 | antoniovinicio@caesb.df.gov.br | 2024-07-02 | {9868ECF6-B150-4903-800F-6F16F32702D3} | 1293 | 1 | 181697.0771 | 8243761.1467 | 181697.1915 | 8243762.2395 | Descoberto | Núcleo Bandeirante | RAP.TAG.001 | UDA.NBN.001 |  |  |  |  | -10000 | NATHALIABATISTA | 2025-07-31 |  |  |  | PANC |  | 1038.95 | 181697.1915 | 8243762.2395 | 0 |  | 0 | VRP.SPW.010 | 0 | CENTRO | NÚCLEO BANDEIRANTES | 11314.9857 | 2536980.8242 | -47.9719 | -15.8648
1470 | 1470 |  |  |  |  | 0 | 1 | 1294 | 0 | 1470 | 1 | 1 | D | 1 |  | 8 | FF | 200 | 3.8398 | 125 | 1 | Correcao_do_Cadastro | Desconhecido | 0 | 0 | 1972-11-18 | -10000 | -10000 | -10000 |  |  | 2015-02-27 | antoniovinicio@caesb.df.gov.br | 2024-07-02 | {A05BA475-90F7-4231-9985-66CC2E296E72} | 1294 | 1 | 182593.842 | 8243738.383 | 182594.3169 | 8243734.5727 | Descoberto | Núcleo Bandeirante | RAP.TAG.001 | UDA.NBN.001 |  |  |  |  | -10000 | NATHALIABATISTA | 2025-07-31 |  |  |  | PANC |  | 1019.02 | 182593.842 | 8243738.383 | 0 |  | 0 |  | 0 |  |  | 0 | 0 | -47.9635 | -15.8651
1471 | 1471 |  |  |  |  | 0 | 1 | 1294 | 0 | 1471 | 1 | 1 | D | 1 |  | 8 | FF | 200 | 3.8398 | 125 | 1 | Correcao_do_Cadastro | Desconhecido | 0 | 0 | 1972-11-18 | -10000 | -10000 | -10000 |  |  | 2015-02-27 | antoniovinicio@caesb.df.gov.br | 2024-07-02 | {A05BA475-90F7-4231-9985-66CC2E296E72} | 1294 | 1 | 182593.842 | 8243738.383 | 182594.3169 | 8243734.5727 | Descoberto | Núcleo Bandeirante | RAP.TAG.001 | UDA.NBN.001 |  |  |  |  | -10000 | NATHALIABATISTA | 2025-07-31 |  |  |  | PANC |  | 1019.02 | 182594.3169 | 8243734.5727 | 0 |  | 0 |  | 0 |  |  | 0 | 0 | -47.9635 | -15.8652
1472 | 1472 |  |  |  |  | 0 | 1 | 1295 | 1 | 1472 | 1 | 1 | D | 1 |  | 8 | FF | 150 | 3.4938 | 125 | 1 | Correcao_do_Cadastro | Desconhecido | 0 | 0 | 1972-09-29 | -10000 | -10000 | -10000 |  |  | 2015-02-27 | antoniovinicio@caesb.df.gov.br | 2024-07-02 | {B669D784-A443-4AB9-8616-B81836817B13} | 1295 | 1 | 181437.6961 | 8243580.2821 | 181441.1774 | 8243579.9872 | Descoberto | Núcleo Bandeirante | RAP.TAG.001 | UDA.NBN.001 |  |  |  |  | -10000 | NATHALIABATISTA | 2025-07-31 |  |  |  | PANC |  | 1050 | 181437.6961 | 8243580.2821 | 0 |  | 0 | VRP.SPW.010 | 0 | CENTRO | NÚCLEO BANDEIRANTES | 11314.9857 | 2536980.8242 | -47.9743 | -15.8664
1473 | 1473 |  |  |  |  | 0 | 1 | 1295 | 1 | 1473 | 1 | 1 | D | 1 |  | 8 | FF | 150 | 3.4938 | 125 | 1 | Correcao_do_Cadastro | Desconhecido | 0 | 0 | 1972-09-29 | -10000 | -10000 | -10000 |  |  | 2015-02-27 | antoniovinicio@caesb.df.gov.br | 2024-07-02 | {B669D784-A443-4AB9-8616-B81836817B13} | 1295 | 1 | 181437.6961 | 8243580.2821 | 181441.1774 | 8243579.9872 | Descoberto | Núcleo Bandeirante | RAP.TAG.001 | UDA.NBN.001 |  |  |  |  | -10000 | NATHALIABATISTA | 2025-07-31 |  |  |  | PANC |  | 1050 | 181441.1774 | 8243579.9872 | 0 |  | 0 | VRP.SPW.010 | 0 | CENTRO | NÚCLEO BANDEIRANTES | 11314.9857 | 2536980.8242 | -47.9743 | -15.8664
1474 | 1474 |  |  |  |  | 0 | 1 | 1296 | 1 | 1474 | 1 | 1 | D | 1 |  | 8 | FF | 200 | 21.3966 | 125 | 1 | Correcao_do_Cadastro | Desconhecido | 0 | 0 | 1972-11-18 | -10000 | -10000 | -10000 |  |  | 2015-02-27 | antoniovinicio@caesb.df.gov.br | 2024-07-02 | {38FE7078-E1F9-4BA2-A5C3-6AD26EA96EB3} | 1296 | 1 | 182628.0053 | 8243672.2274 | 182638.3528 | 8243653.4993 | Descoberto | Núcleo Bandeirante | RAP.TAG.001 | UDA.NBN.001 |  |  |  |  | -10000 | NATHALIABATISTA | 2025-07-31 |  |  |  | PANC |  | 1020.74 | 182638.3528 | 8243653.4993 | 0 |  | 323 | VRP.NBN.001 | 2794.6398 | CENTRO | NÚCLEO BANDEIRANTES | 4297.1385 | 602869.1084 | -47.9631 | -15.8659
1475 | 1475 |  |  |  |  | 0 | 1 | 1297 | 1 | 1475 | 1 | 1 | D | 1 |  | 8 | FF | 150 | 2.3992 | 125 | 1 | Correcao_do_Cadastro | Desconhecido | 0 | 0 | 1972-09-29 | -10000 | -10000 | -10000 |  |  | 2015-02-27 | antoniovinicio@caesb.df.gov.br | 2024-07-02 | {1B2A5B47-59B8-4226-868A-F248EEBEEB01} | 1297 | 1 | 181437.6961 | 8243580.2821 | 181437.9061 | 8243582.6721 | Descoberto | Núcleo Bandeirante | RAP.TAG.001 | UDA.NBN.001 |  |  |  |  | -10000 | NATHALIABATISTA | 2025-07-31 |  |  |  | PANC |  | 1050 | 181437.9061 | 8243582.6721 | 0 |  | 0 | VRP.SPW.010 | 0 | CENTRO | NÚCLEO BANDEIRANTES | 11314.9857 | 2536980.8242 | -47.9743 | -15.8664
1476 | 1476 |  |  |  |  | 0 | 1 | 1298 | 1 | 1476 | 1 | 1 | D | 1 |  | 8 | FF | 150 | 4.2331 | 125 | 1 | Correcao_do_Cadastro | Desconhecido | 0 | 0 | 1972-09-29 | -10000 | -10000 | -10000 |  |  | 2015-02-27 | antoniovinicio@caesb.df.gov.br | 2024-07-02 | {12B51F1A-C39F-4407-953D-5E22EE7C1835} | 1298 | 1 | 181437.3047 | 8243576.0671 | 181437.6961 | 8243580.2821 | Descoberto | Núcleo Bandeirante | RAP.TAG.001 | UDA.NBN.001 |  |  |  |  | -10000 | NATHALIABATISTA | 2025-07-31 |  |  |  | PANC |  | 1050 | 181437.3047 | 8243576.0671 | 0 |  | 0 | VRP.SPW.010 | 0 | CENTRO | NÚCLEO BANDEIRANTES | 11314.9857 | 2536980.8242 | -47.9743 | -15.8664
1477 | 1477 |  |  |  |  | 0 | 1 | 1299 | 1 | 1477 | 1 | 1 | D | 1 |  | 8 | FF | 150 | 3.6315 | 125 | 1 | Correcao_do_Cadastro | Desconhecido | 0 | 0 | 1972-09-29 | -10000 | -10000 | -10000 |  |  | 2015-02-27 | antoniovinicio@caesb.df.gov.br | 2024-07-02 | {5EAB22AD-7365-44CF-B277-FD191B192F40} | 1299 | 1 | 181441.1774 | 8243579.9872 | 181444.7961 | 8243579.6821 | Descoberto | Núcleo Bandeirante | RAP.TAG.001 | UDA.NBN.001 |  |  |  |  | -10000 | NATHALIABATISTA | 2025-07-31 |  |  |  | PANC |  | 1050 | 181444.7961 | 8243579.6821 | 0 |  | 0 | VRP.SPW.010 | 0 | CENTRO | NÚCLEO BANDEIRANTES | 11314.9857 | 2536980.8242 | -47.9743 | -15.8664
1478 | 1478 | 0 | 0 | 0.018186 | 0 | 0 | 1 | 1300 | 1 | 1478 | 1 | 2 | D | 1 |  | 8 | FF | 500 | 1.8556 | 125 | 3 | Correcao_do_Cadastro | Desconhecido | 0 | 0 | 1972-11-18 | -10000 | -10000 | -10000 | Recadastro realizado pela PLANAL TECNOLOGIA, SERVIÇOS E ENGENHARIA LTDA, no dia 15/06/2020, pela OS 20, no Contrato 8837/2017, referente ao Processo 16425/2020. |  | 2015-07-07 | antoniovinicio@caesb.df.gov.br | 2024-07-03 | {F06B7F49-63CE-48BD-9184-E0E2DBD8BB00} | 1300 | 1 | 182030.532 | 8243439.679 | 182031.706 | 8243438.242 | Descoberto | Núcleo Bandeirante | RAP.TAG.001 | UDA.NBN.001 |  |  |  |  | -10000 | NATHALIABATISTA | 2025-07-31 |  |  |  | PANC |  | 1041.76 | 182031.706 | 8243438.242 | 0 |  | 0 | VRP.SPW.010 | 0 | CENTRO | NÚCLEO BANDEIRANTES | 11314.9857 | 2536980.8242 | -47.9688 | -15.8678
1479 | 1479 | 0 | 0 | 0.018186 | 0 | 0 | 1 | 1302 | 1 | 1479 | 1 | 2 | D | 1 |  | 8 | FF | 300 | 12.371 | 125 | 3 | Correcao_do_Cadastro | Desconhecido | 0 | 0 | 1991-12-27 | -10000 | -10000 | -10000 | Recadastro realizado pela PLANAL TECNOLOGIA, SERVIÇOS E ENGENHARIA LTDA, no dia 15/06/2020, pela OS 20, no Contrato 8837/2017, referente ao Processo 16425/2020. |  | 2013-10-11 | gabrielaasantana@caesb.df.gov.br | 2024-07-16 | {F2A96026-C499-4254-8A29-1223075331C2} | 1302 | 1 | 183944.8359 | 8245013.8123 | 183956.8318 | 8245016.8355 | Descoberto | Candangolandia | RAP.TAG.001 | UDA.CND.001 |  |  | VRP.CND.001 |  | -10000 | NATHALIABATISTA | 2025-07-31 |  | VRP.CND.001 |  | PANC |  | 1040.15 | 183944.8359 | 8245013.8123 | 0 |  | 7365 | VRP.CND.001 | 3613.2877 | CENTRO | CANDANGOLÂNDIA | 3613.2877 | 501159.6144 | -47.9508 | -15.8538
1480 | 1480 | 0 | 0 | 0.018186 | 0 | 0 | 1 | 1302 | 1 | 1480 | 1 | 2 | D | 1 |  | 8 | FF | 300 | 12.371 | 125 | 3 | Correcao_do_Cadastro | Desconhecido | 0 | 0 | 1991-12-27 | -10000 | -10000 | -10000 | Recadastro realizado pela PLANAL TECNOLOGIA, SERVIÇOS E ENGENHARIA LTDA, no dia 15/06/2020, pela OS 20, no Contrato 8837/2017, referente ao Processo 16425/2020. |  | 2013-10-11 | gabrielaasantana@caesb.df.gov.br | 2024-07-16 | {F2A96026-C499-4254-8A29-1223075331C2} | 1302 | 1 | 183944.8359 | 8245013.8123 | 183956.8318 | 8245016.8355 | Descoberto | Candangolandia | RAP.TAG.001 | UDA.CND.001 |  |  | VRP.CND.001 |  | -10000 | NATHALIABATISTA | 2025-07-31 |  | VRP.CND.001 |  | PANC |  | 1040.09 | 183956.8318 | 8245016.8355 | 0 |  | 7365 | VRP.CND.001 | 3613.2877 | CENTRO | CANDANGOLÂNDIA | 3613.2877 | 501159.6144 | -47.9507 | -15.8538
1481 | 1481 | 0 | 0 | 0.018186 | 0 | 0 | 1 | 1303 | 1 | 1481 | 1 | 3 | D | 1 | SAT.NBN.014 | 8 | FF | 300 | 12.4008 | 125 | 3 | Correcao_do_Cadastro | Desconhecido | 0 | 0 | 1991-12-27 | -10000 | -10000 | -10000 | Recadastro realizado pela PLANAL TECNOLOGIA, SERVIÇOS E ENGENHARIA LTDA, no dia 15/06/2020, pela OS 20, no Contrato 8837/2017, referente ao Processo 16425/2020. |  | 2016-03-16 | gabrielaasantana@caesb.df.gov.br | 2024-07-16 | {11FF54C6-F1BE-4D3C-B67B-F919B5F4D43F} | 1303 | 1 | 184000.525 | 8244938.746 | 183993.705 | 8244949.103 | Descoberto | Candangolandia | RAP.TAG.001 | UDA.CND.001 |  |  | VRP.CND.001 |  | -10000 | NATHALIABATISTA | 2025-07-31 |  | VRP.CND.001 |  | PANC |  | 1036.28 | 183993.705 | 8244949.103 | 0 |  | 7365 | VRP.CND.001 | 3613.2877 | CENTRO | CANDANGOLÂNDIA | 3613.2877 | 501159.6144 | -47.9503 | -15.8544
1482 | 1482 | 0 | 0 | 0.018186 | 0 | 0 | 1 | 1304 | 1 | 1482 | 1 | 3 | D | 1 | SAT.NBN.014 | 8 | FF | 300 | 20.3468 | 125 | 3 | Correcao_do_Cadastro | Desconhecido | 0 | 0 | 1991-12-27 | -10000 | -10000 | -10000 | Recadastro realizado pela PLANAL TECNOLOGIA, SERVIÇOS E ENGENHARIA LTDA, no dia 15/06/2020, pela OS 20, no Contrato 8837/2017, referente ao Processo 16425/2020. |  | 2016-03-16 | gabrielaasantana@caesb.df.gov.br | 2024-07-16 | {11FF54C6-F1BE-4D3C-B67B-F919B5F4D43F} | 1304 | 2 | 183993.705 | 8244949.103 | 183981.389 | 8244965.299 | Descoberto | Candangolandia | RAP.TAG.001 | UDA.CND.001 |  |  | VRP.CND.001 |  | -10000 | NATHALIABATISTA | 2025-07-31 |  | VRP.CND.001 |  | PANC |  | 1037.38 | 183981.389 | 8244965.299 | 0 |  | 7365 | VRP.CND.001 | 3613.2877 | CENTRO | CANDANGOLÂNDIA | 3613.2877 | 501159.6144 | -47.9504 | -15.8542
1483 | 1483 | 0.050797 | 0 | 0.018186 | 0 | 0.050797 | 1 | 1305 | 1 | 1483 | 1 | 3 | D | 1 | SAT.NBN.014 | 8 | FF | 300 | 20.7806 | 125 | 3 | Correcao_do_Cadastro | Desconhecido | 0 | 0 | 1991-12-27 | -10000 | -10000 | -10000 | Recadastro realizado pela PLANAL TECNOLOGIA, SERVIÇOS E ENGENHARIA LTDA, no dia 15/06/2020, pela OS 20, no Contrato 8837/2017, referente ao Processo 16425/2020. |  | 2016-03-16 | gabrielaasantana@caesb.df.gov.br | 2024-07-16 | {11FF54C6-F1BE-4D3C-B67B-F919B5F4D43F} | 1305 | 3 | 183981.389 | 8244965.299 | 183968.855 | 8244981.874 | Descoberto | Candangolandia | RAP.TAG.001 | UDA.CND.001 |  |  | VRP.CND.001 |  | -10000 | NATHALIABATISTA | 2025-07-31 |  | VRP.CND.001 |  | PANC |  | 1038.48 | 183968.855 | 8244981.874 | 0 |  | 7365 | VRP.CND.001 | 3613.2877 | CENTRO | CANDANGOLÂNDIA | 3613.2877 | 501159.6144 | -47.9505 | -15.8541
1484 | 1484 | 0 | 0 | 0.018186 | 0 | 0 | 1 | 1306 | 1 | 1484 | 1 | 3 | D | 1 | SAT.NBN.014 | 8 | FF | 300 | 8.4164 | 125 | 3 | Correcao_do_Cadastro | Desconhecido | 0 | 0 | 1991-12-27 | -10000 | -10000 | -10000 | Recadastro realizado pela PLANAL TECNOLOGIA, SERVIÇOS E ENGENHARIA LTDA, no dia 15/06/2020, pela OS 20, no Contrato 8837/2017, referente ao Processo 16425/2020. |  | 2016-03-16 | gabrielaasantana@caesb.df.gov.br | 2024-07-16 | {11FF54C6-F1BE-4D3C-B67B-F919B5F4D43F} | 1306 | 4 | 183968.855 | 8244981.874 | 183964.642 | 8244989.16 | Descoberto | Candangolandia | RAP.TAG.001 | UDA.CND.001 |  |  | VRP.CND.001 |  | -10000 | NATHALIABATISTA | 2025-07-31 |  | VRP.CND.001 |  | PANC |  | 1038.48 | 183964.642 | 8244989.16 | 0 |  | 7365 | VRP.CND.001 | 3613.2877 | CENTRO | CANDANGOLÂNDIA | 3613.2877 | 501159.6144 | -47.9506 | -15.854
1485 | 1485 | 0 | 0 | 0.018186 | 0 | 0 | 1 | 1307 | 1 | 1485 | 1 | 3 | D | 1 | SAT.NBN.014 | 8 | FF | 300 | 10.0622 | 125 | 3 | Correcao_do_Cadastro | Desconhecido | 0 | 0 | 1991-12-27 | -10000 | -10000 | -10000 | Recadastro realizado pela PLANAL TECNOLOGIA, SERVIÇOS E ENGENHARIA LTDA, no dia 15/06/2020, pela OS 20, no Contrato 8837/2017, referente ao Processo 16425/2020. |  | 2016-03-16 | gabrielaasantana@caesb.df.gov.br | 2024-07-16 | {11FF54C6-F1BE-4D3C-B67B-F919B5F4D43F} | 1307 | 5 | 183964.642 | 8244989.16 | 183961.86 | 8244998.83 | Descoberto | Candangolandia | RAP.TAG.001 | UDA.CND.001 |  |  | VRP.CND.001 |  | -10000 | NATHALIABATISTA | 2025-07-31 |  | VRP.CND.001 |  | PANC |  | 1038.99 | 183961.86 | 8244998.83 | 0 |  | 7365 | VRP.CND.001 | 3613.2877 | CENTRO | CANDANGOLÂNDIA | 3613.2877 | 501159.6144 | -47.9506 | -15.8539
1486 | 1486 | 0 | 0 | 0.018186 | 0 | 0 | 1 | 1308 | 1 | 1486 | 1 | 3 | D | 1 | SAT.NBN.014 | 8 | FF | 300 | 18.6992 | 125 | 3 | Correcao_do_Cadastro | Desconhecido | 0 | 0 | 1991-12-27 | -10000 | -10000 | -10000 | Recadastro realizado pela PLANAL TECNOLOGIA, SERVIÇOS E ENGENHARIA LTDA, no dia 15/06/2020, pela OS 20, no Contrato 8837/2017, referente ao Processo 16425/2020. |  | 2016-03-16 | gabrielaasantana@caesb.df.gov.br | 2024-07-16 | {11FF54C6-F1BE-4D3C-B67B-F919B5F4D43F} | 1308 | 6 | 183961.86 | 8244998.83 | 183957.6132 | 8245017.0406 | Descoberto | Candangolandia | RAP.TAG.001 | UDA.CND.001 |  |  | VRP.CND.001 |  | -10000 | NATHALIABATISTA | 2025-07-31 |  | VRP.CND.001 |  | PANC |  | 1040.09 | 183957.6132 | 8245017.0406 | 0 |  | 7365 | VRP.CND.001 | 3613.2877 | CENTRO | CANDANGOLÂNDIA | 3613.2877 | 501159.6144 | -47.9506 | -15.8538
1487 | 1487 | 0 | 0 | 0.018186 | 0 | 0 | 1 | 1309 | 1 | 1487 | 1 | 2 | D | 1 |  | 8 | FF | 100 | 0.72566 | 115 | 3 | Correcao_do_Cadastro | Desconhecido | 0 | 0 | 1991-12-27 | -10000 | -10000 | -10000 | Recadastro realizado pela PLANAL TECNOLOGIA, SERVIÇOS E ENGENHARIA LTDA, no dia 15/06/2020, pela OS 20, no Contrato 8837/2017, referente ao Processo 16425/2020. |  | 2014-12-16 | gabrielaasantana@caesb.df.gov.br | 2024-07-16 | {5431AC57-1FA1-4975-8FD6-912EE35976DB} | 1309 | 1 | 183942.002 | 8244898.674 | 183941.478 | 8244899.176 | Descoberto | Candangolandia | RAP.TAG.001 | UDA.CND.001 |  |  | VRP.CND.001 |  | -10000 | NATHALIABATISTA | 2025-07-31 |  | VRP.CND.001 |  | PANC |  | 1034.61 | 183942.002 | 8244898.674 | 0 |  | 7365 | VRP.CND.001 | 3613.2877 | CENTRO | CANDANGOLÂNDIA | 3613.2877 | 501159.6144 | -47.9508 | -15.8548
1488 | 1488 | 0 | 0 | 0.018186 | 0 | 0 | 1 | 1309 | 1 | 1488 | 1 | 2 | D | 1 |  | 8 | FF | 100 | 0.72566 | 115 | 3 | Correcao_do_Cadastro | Desconhecido | 0 | 0 | 1991-12-27 | -10000 | -10000 | -10000 | Recadastro realizado pela PLANAL TECNOLOGIA, SERVIÇOS E ENGENHARIA LTDA, no dia 15/06/2020, pela OS 20, no Contrato 8837/2017, referente ao Processo 16425/2020. |  | 2014-12-16 | gabrielaasantana@caesb.df.gov.br | 2024-07-16 | {5431AC57-1FA1-4975-8FD6-912EE35976DB} | 1309 | 1 | 183942.002 | 8244898.674 | 183941.478 | 8244899.176 | Descoberto | Candangolandia | RAP.TAG.001 | UDA.CND.001 |  |  | VRP.CND.001 |  | -10000 | NATHALIABATISTA | 2025-07-31 |  | VRP.CND.001 |  | PANC |  | 1034.61 | 183941.478 | 8244899.176 | 0 |  | 7365 | VRP.CND.001 | 3613.2877 | CENTRO | CANDANGOLÂNDIA | 3613.2877 | 501159.6144 | -47.9508 | -15.8548
1489 | 1489 | 0 | 0 | 0.018186 | 0 | 0 | 1 | 1310 | 1 | 1489 | 1 | 3 | D | 1 | SAT.NBN.014 | 8 | FF | 300 | 2.3635 | 125 | 3 | Correcao_do_Cadastro | Desconhecido | 0 | 0 | 1986-04-10 | -10000 | -10000 | -10000 | Recadastro realizado pela PLANAL TECNOLOGIA, SERVIÇOS E ENGENHARIA LTDA, no dia 15/06/2020, pela OS 20, no Contrato 8837/2017, referente ao Processo 16425/2020. |  | 2016-03-16 | gabrielaasantana@caesb.df.gov.br | 2024-07-16 | {7A74F413-CF70-4E50-9E6C-0953A2EBB44C} | 1310 | 1 | 183509.162 | 8244605.978 | 183511.182 | 8244607.205 | Descoberto | Candangolandia | RAP.TAG.001 | UDA.CND.001 |  |  | VRP.CND.001 |  | -10000 | NATHALIABATISTA | 2025-07-31 |  | VRP.CND.001 |  | PANC |  | 1034.54 | 183509.162 | 8244605.978 | 0 |  | 7365 | VRP.CND.001 | 3613.2877 | CENTRO | CANDANGOLÂNDIA | 3613.2877 | 501159.6144 | -47.9549 | -15.8574
1490 | 1490 | 0.0063336 | 0 | 0.018186 | 0 | 0.0063336 | 1 | 1310 | 1 | 1490 | 1 | 3 | D | 1 | SAT.NBN.014 | 8 | FF | 300 | 2.3635 | 125 | 3 | Correcao_do_Cadastro | Desconhecido | 0 | 0 | 1986-04-10 | -10000 | -10000 | -10000 | Recadastro realizado pela PLANAL TECNOLOGIA, SERVIÇOS E ENGENHARIA LTDA, no dia 15/06/2020, pela OS 20, no Contrato 8837/2017, referente ao Processo 16425/2020. |  | 2016-03-16 | gabrielaasantana@caesb.df.gov.br | 2024-07-16 | {7A74F413-CF70-4E50-9E6C-0953A2EBB44C} | 1310 | 1 | 183509.162 | 8244605.978 | 183511.182 | 8244607.205 | Descoberto | Candangolandia | RAP.TAG.001 | UDA.CND.001 |  |  | VRP.CND.001 |  | -10000 | NATHALIABATISTA | 2025-07-31 |  | VRP.CND.001 |  | PANC |  | 1034.1801 | 183511.182 | 8244607.205 | 0 |  | 7365 | VRP.CND.001 | 3613.2877 | CENTRO | CANDANGOLÂNDIA | 3613.2877 | 501159.6144 | -47.9549 | -15.8574
1491 | 1491 | 0 | 0 | 0.018186 | 0 | 0 | 1 | 1311 | 1 | 1491 | 1 | 3 | D | 1 | SAT.NBN.014 | 8 | FF | 300 | 18.6319 | 125 | 3 | Correcao_do_Cadastro | Desconhecido | 0 | 0 | 1986-04-10 | -10000 | -10000 | -10000 | Recadastro realizado pela PLANAL TECNOLOGIA, SERVIÇOS E ENGENHARIA LTDA, no dia 15/06/2020, pela OS 20, no Contrato 8837/2017, referente ao Processo 16425/2020. |  | 2016-03-16 | gabrielaasantana@caesb.df.gov.br | 2024-07-16 | {7A74F413-CF70-4E50-9E6C-0953A2EBB44C} | 1311 | 2 | 183511.182 | 8244607.205 | 183526.963 | 8244617.11 | Descoberto | Candangolandia | RAP.TAG.001 | UDA.CND.001 |  |  | VRP.CND.001 |  | -10000 | NATHALIABATISTA | 2025-07-31 |  | VRP.CND.001 |  | PANC |  | 1034.25 | 183526.963 | 8244617.11 | 0 |  | 7365 | VRP.CND.001 | 3613.2877 | CENTRO | CANDANGOLÂNDIA | 3613.2877 | 501159.6144 | -47.9547 | -15.8573
1492 | 1492 | 0 | 0 | 0.018186 | 0 | 0 | 1 | 1312 | 1 | 1492 | 1 | 3 | D | 1 | SAT.NBN.014 | 8 | FF | 300 | 14.8179 | 125 | 3 | Correcao_do_Cadastro | Desconhecido | 0 | 0 | 1986-04-10 | -10000 | -10000 | -10000 | Recadastro realizado pela PLANAL TECNOLOGIA, SERVIÇOS E ENGENHARIA LTDA, no dia 15/06/2020, pela OS 20, no Contrato 8837/2017, referente ao Processo 16425/2020. |  | 2016-03-16 | gabrielaasantana@caesb.df.gov.br | 2024-07-16 | {7A74F413-CF70-4E50-9E6C-0953A2EBB44C} | 1312 | 3 | 183526.963 | 8244617.11 | 183539.469 | 8244625.058 | Descoberto | Candangolandia | RAP.TAG.001 | UDA.CND.001 |  |  | VRP.CND.001 |  | -10000 | NATHALIABATISTA | 2025-07-31 |  | VRP.CND.001 |  | PANC |  | 1034.29 | 183539.469 | 8244625.058 | 0 |  | 7365 | VRP.CND.001 | 3613.2877 | CENTRO | CANDANGOLÂNDIA | 3613.2877 | 501159.6144 | -47.9546 | -15.8572
1493 | 1493 | 0 | 0 | 0.018186 | 0 | 0 | 1 | 1313 | 1 | 1493 | 1 | 2 | D | 1 |  | 8 | FF | 100 | 0.63245 | 115 | 3 | Correcao_do_Cadastro | Desconhecido | 0 | 0 | 1991-12-27 | -10000 | -10000 | -10000 | Recadastro realizado pela PLANAL TECNOLOGIA, SERVIÇOS E ENGENHARIA LTDA, no dia 15/06/2020, pela OS 20, no Contrato 8837/2017, referente ao Processo 16425/2020. |  | 2014-12-16 | gabrielaasantana@caesb.df.gov.br | 2024-07-16 | {6CF6207F-C850-4C54-931E-11A508CC4448} | 1313 | 1 | 183613.143 | 8244674.903 | 183612.829 | 8244675.452 | Descoberto | Candangolandia | RAP.TAG.001 | UDA.CND.001 |  |  | VRP.CND.001 |  | -10000 | NATHALIABATISTA | 2025-07-31 |  | VRP.CND.001 |  | PANC |  | 1034.4 | 183613.143 | 8244674.903 | 0 |  | 7365 | VRP.CND.001 | 3613.2877 | CENTRO | CANDANGOLÂNDIA | 3613.2877 | 501159.6144 | -47.9539 | -15.8568
1494 | 1494 | 0 | 0 | 0.018186 | 0 | 0 | 1 | 1313 | 1 | 1494 | 1 | 2 | D | 1 |  | 8 | FF | 100 | 0.63245 | 115 | 3 | Correcao_do_Cadastro | Desconhecido | 0 | 0 | 1991-12-27 | -10000 | -10000 | -10000 | Recadastro realizado pela PLANAL TECNOLOGIA, SERVIÇOS E ENGENHARIA LTDA, no dia 15/06/2020, pela OS 20, no Contrato 8837/2017, referente ao Processo 16425/2020. |  | 2014-12-16 | gabrielaasantana@caesb.df.gov.br | 2024-07-16 | {6CF6207F-C850-4C54-931E-11A508CC4448} | 1313 | 1 | 183613.143 | 8244674.903 | 183612.829 | 8244675.452 | Descoberto | Candangolandia | RAP.TAG.001 | UDA.CND.001 |  |  | VRP.CND.001 |  | -10000 | NATHALIABATISTA | 2025-07-31 |  | VRP.CND.001 |  | PANC |  | 1034.4 | 183612.829 | 8244675.452 | 0 |  | 7365 | VRP.CND.001 | 3613.2877 | CENTRO | CANDANGOLÂNDIA | 3613.2877 | 501159.6144 | -47.9539 | -15.8568
1495 | 1495 | 0.026813 | 1 | 0.018186 | 0.032153 | 0.058966 | 1 | 1314 | 1 | 1495 | 1 | 2 | D | 1 |  | 8 | PVC | 110 | 29.2746 | 132.5 | 1 | Correcao_do_Cadastro | Desconhecido | 0 | 0 | 1972-11-18 | -10000 | -10000 | -10000 |  |  | 2013-10-11 | iaraaraujo@caesb.df.gov.br | 2024-07-24 | {69EF0748-24FD-4094-B1F0-ED88138905C7} | 1314 | 1 | 181021.1864 | 8242271.9709 | 180995.4764 | 8242257.9709 | Descoberto | Núcleo Bandeirante | RAP.TAG.001 | UDA.NBN.001 |  |  |  |  | -10000 | NATHALIABATISTA | 2025-07-31 |  |  |  | PANC |  | 1034.13 | 180995.4764 | 8242257.9709 | 0 |  | 0 | VRP.NBN.003 | 0 | CENTRO | NÚCLEO BANDEIRANTES | 1682.5011 | 166235.4305 | -47.9786 | -15.8783
1496 | 1496 | 0.12107 | 2 | 0.018186 | 0.064305 | 0.18538 | 1 | 1316 | 1 | 1496 | 1 | 2 | D | 1 |  | 8 | PVC | 60 | 59.8616 | 132.5 | 1 | Correcao_do_Cadastro | Desconhecido | 0 | 0 | 1972-11-18 | -10000 | -10000 | -10000 |  |  | 2013-10-11 | iaraaraujo@caesb.df.gov.br | 2024-07-24 | {149B50EB-8816-48A6-8DC8-CB9D5BA2405E} | 1316 | 1 | 181023.0564 | 8242272.9309 | 180994.5164 | 8242325.551 | Descoberto | Núcleo Bandeirante | RAP.TAG.001 | UDA.NBN.001 |  |  |  |  | -10000 | NATHALIABATISTA | 2025-07-31 |  |  |  | PANC |  | 1036.51 | 180994.5164 | 8242325.551 | 0 |  | 0 | VRP.NBN.003 | 0 | CENTRO | NÚCLEO BANDEIRANTES | 1682.5011 | 166235.4305 | -47.9786 | -15.8777
1497 | 1497 | 0.033951 | 0 | 0.018186 | 0 | 0.033951 | 1 | 1318 | 1 | 1497 | 1 | 2 | D | 1 |  | 8 | PVC | 85 | 24.0002 | 132.5 | 1 | Correcao_do_Cadastro | Desconhecido | 0 | 0 | 1972-11-18 | -10000 | -10000 | -10000 |  |  | 2013-10-11 | iaraaraujo@caesb.df.gov.br | 2024-07-24 | {44005EC2-B315-4725-9B5D-169CD8D1B95D} | 1318 | 1 | 181014.8664 | 8242386.641 | 180993.8063 | 8242375.131 | Descoberto | Núcleo Bandeirante | RAP.TAG.001 | UDA.NBN.001 |  |  |  |  | -10000 | NATHALIABATISTA | 2025-07-31 |  |  |  | PANC |  | 1038.92 | 180993.8063 | 8242375.131 | 0 |  | 0 | VRP.NBN.003 | 0 | CENTRO | NÚCLEO BANDEIRANTES | 1682.5011 | 166235.4305 | -47.9786 | -15.8772
1498 | 1498 | 0 | 0 | 0.018186 | 0 | 0 | 1 | 1320 | 1 | 1498 | 1 | 2 | D | 1 |  | 8 | PVC | 110 | 2.5838 | 132.5 | 1 | Correcao_do_Cadastro | Desconhecido | 0 | 0 | 1972-11-18 | -10000 | -10000 | -10000 |  |  | 2013-10-11 | iaraaraujo@caesb.df.gov.br | 2024-07-24 | {F3BA9943-1984-412B-AA42-14C9EC6AA232} | 1320 | 1 | 180864.4362 | 8242564.3611 | 180864.2962 | 8242561.7811 | Descoberto | Núcleo Bandeirante | RAP.TAG.001 | UDA.NBN.001 |  |  |  |  | -10000 | NATHALIABATISTA | 2025-07-31 |  |  |  | PANC |  | 1048.67 | 180864.4362 | 8242564.3611 | 0 |  | 0 | VRP.NBN.003 | 0 | CENTRO | NÚCLEO BANDEIRANTES | 1682.5011 | 166235.4305 | -47.9798 | -15.8755
1499 | 1499 | 0 | 0 | 0.018186 | 0 | 0 | 1 | 1320 | 1 | 1499 | 1 | 2 | D | 1 |  | 8 | PVC | 110 | 2.5838 | 132.5 | 1 | Correcao_do_Cadastro | Desconhecido | 0 | 0 | 1972-11-18 | -10000 | -10000 | -10000 |  |  | 2013-10-11 | iaraaraujo@caesb.df.gov.br | 2024-07-24 | {F3BA9943-1984-412B-AA42-14C9EC6AA232} | 1320 | 1 | 180864.4362 | 8242564.3611 | 180864.2962 | 8242561.7811 | Descoberto | Núcleo Bandeirante | RAP.TAG.001 | UDA.NBN.001 |  |  |  |  | -10000 | NATHALIABATISTA | 2025-07-31 |  |  |  | PANC |  | 1048.67 | 180864.2962 | 8242561.7811 | 0 |  | 0 | VRP.NBN.003 | 0 | CENTRO | NÚCLEO BANDEIRANTES | 1682.5011 | 166235.4305 | -47.9798 | -15.8755
1500 | 1500 | 0.018261 | 0 | 0.018186 | 0 | 0.018261 | 1 | 1322 | 1 | 1500 | 1 | 2 | D | 1 |  | 8 | PVC | 60 | 17.6027 | 132.5 | 1 | Correcao_do_Cadastro | Desconhecido | 0 | 0 | 1972-11-18 | -10000 | -10000 | -10000 |  |  | 2013-10-11 | iaraaraujo@caesb.df.gov.br | 2024-07-24 | {FF9A075B-A1B0-488E-9670-44887284DB7F} | 1322 | 1 | 180888.8262 | 8242553.7711 | 180904.1962 | 8242562.3511 | Descoberto | Núcleo Bandeirante | RAP.TAG.001 | UDA.NBN.001 |  |  |  |  | -10000 | NATHALIABATISTA | 2025-07-31 |  |  |  | PANC |  | 1047.8101 | 180888.8262 | 8242553.7711 | 0 |  | 0 | VRP.NBN.003 | 0 | CENTRO | NÚCLEO BANDEIRANTES | 1682.5011 | 166235.4305 | -47.9796 | -15.8756
1501 | 1501 | 0.055459 | 0 | 0.018186 | 0 | 0.055459 | 1 | 1322 | 1 | 1501 | 1 | 2 | D | 1 |  | 8 | PVC | 60 | 17.6027 | 132.5 | 1 | Correcao_do_Cadastro | Desconhecido | 0 | 0 | 1972-11-18 | -10000 | -10000 | -10000 |  |  | 2013-10-11 | iaraaraujo@caesb.df.gov.br | 2024-07-24 | {FF9A075B-A1B0-488E-9670-44887284DB7F} | 1322 | 1 | 180888.8262 | 8242553.7711 | 180904.1962 | 8242562.3511 | Descoberto | Núcleo Bandeirante | RAP.TAG.001 | UDA.NBN.001 |  |  |  |  | -10000 | NATHALIABATISTA | 2025-07-31 |  |  |  | PANC |  | 1047.11 | 180904.1962 | 8242562.3511 | 0 |  | 0 | VRP.NBN.003 | 0 | CENTRO | NÚCLEO BANDEIRANTES | 1682.5011 | 166235.4305 | -47.9795 | -15.8755
1502 | 1502 | 0.068191 | 0 | 0.018186 | 0 | 0.068191 | 1 | 1323 | 1 | 1502 | 1 | 2 | D | 1 |  | 8 | PVC | 60 | 98.8034 | 132.5 | 1 | Correcao_do_Cadastro | Desconhecido | 0 | 0 | 1972-11-18 | -10000 | -10000 | -10000 |  |  | 2013-10-11 | iaraaraujo@caesb.df.gov.br | 2024-07-24 | {FF9A075B-A1B0-488E-9670-44887284DB7F} | 1323 | 2 | 180904.1962 | 8242562.3511 | 180990.4562 | 8242610.5312 | Descoberto | Núcleo Bandeirante | RAP.TAG.001 | UDA.NBN.001 |  |  |  |  | -10000 | NATHALIABATISTA | 2025-07-31 |  |  |  | PANC |  | 1045.3199 | 180990.4562 | 8242610.5312 | 0 |  | 0 | VRP.NBN.003 | 0 | CENTRO | NÚCLEO BANDEIRANTES | 1682.5011 | 166235.4305 | -47.9786 | -15.8751
1503 | 1503 | 0.05275 | 1 | 0.018186 | 0.032153 | 0.084902 | 1 | 1324 | 1 | 1503 | 1 | 2 | D | 1 |  | 8 | PVC | 60 | 53.6725 | 132.5 | 1 | Correcao_do_Cadastro | Desconhecido | 0 | 0 | 1972-11-18 | -10000 | -10000 | -10000 |  |  | 2013-10-11 | iaraaraujo@caesb.df.gov.br | 2024-07-24 | {FF9A075B-A1B0-488E-9670-44887284DB7F} | 1324 | 3 | 180990.4562 | 8242610.5312 | 181037.3163 | 8242636.7012 | Descoberto | Núcleo Bandeirante | RAP.TAG.001 | UDA.NBN.001 |  |  |  |  | -10000 | NATHALIABATISTA | 2025-07-31 |  |  |  | PANC |  | 1044.22 | 181037.3163 | 8242636.7012 | 0 |  | 0 | VRP.NBN.003 | 0 | CENTRO | NÚCLEO BANDEIRANTES | 1682.5011 | 166235.4305 | -47.9782 | -15.8749
1504 | 1504 | 0 | 1 | 0.018186 | 0.032153 | 0.032153 | 1 | 1325 | 1 | 1504 | 1 | 2 | D | 1 |  | 8 | PVC | 60 | 103.0269 | 132.5 | 1 | Correcao_do_Cadastro | Desconhecido | 0 | 0 | 1972-11-18 | -10000 | -10000 | -10000 |  |  | 2013-10-11 | iaraaraujo@caesb.df.gov.br | 2024-07-24 | {9A470451-C2D0-424D-9B23-6ED12D8FD3F3} | 1325 | 1 | 181082.2963 | 8242554.8912 | 180991.9563 | 8242505.3611 | Descoberto | Núcleo Bandeirante | RAP.TAG.001 | UDA.NBN.001 |  |  |  |  | -10000 | NATHALIABATISTA | 2025-07-31 |  |  |  | PANC |  | 1039.53 | 181082.2963 | 8242554.8912 | 0 |  | 0 | VRP.NBN.003 | 0 | CENTRO | NÚCLEO BANDEIRANTES | 1682.5011 | 166235.4305 | -47.9778 | -15.8756
1505 | 1505 | 0.12373 | 0 | 0.018186 | 0 | 0.12373 | 1 | 1325 | 1 | 1505 | 1 | 2 | D | 1 |  | 8 | PVC | 60 | 103.0269 | 132.5 | 1 | Correcao_do_Cadastro | Desconhecido | 0 | 0 | 1972-11-18 | -10000 | -10000 | -10000 |  |  | 2013-10-11 | iaraaraujo@caesb.df.gov.br | 2024-07-24 | {9A470451-C2D0-424D-9B23-6ED12D8FD3F3} | 1325 | 1 | 181082.2963 | 8242554.8912 | 180991.9563 | 8242505.3611 | Descoberto | Núcleo Bandeirante | RAP.TAG.001 | UDA.NBN.001 |  |  |  |  | -10000 | NATHALIABATISTA | 2025-07-31 |  |  |  | PANC |  | 1042.71 | 180991.9563 | 8242505.3611 | 0 |  | 0 | VRP.NBN.003 | 0 | CENTRO | NÚCLEO BANDEIRANTES | 1682.5011 | 166235.4305 | -47.9786 | -15.876
1506 | 1506 | 0 | 0 | 0.018186 | 0 | 0 | 1 | 1327 | 1 | 1506 | 1 | 2 | D | 1 |  | 8 | PVC | 110 | 0.060503 | 132.5 | 1 | Correcao_do_Cadastro | Desconhecido | 0 | 0 | 1972-11-18 | -10000 | -10000 | -10000 |  |  | 2014-08-26 | iaraaraujo@caesb.df.gov.br | 2024-07-24 | {D0626D37-2445-4D63-8721-1704E1A3BECE} | 1327 | 1 | 181093.1595 | 8242493.0801 | 181093.1064 | 8242493.0511 | Descoberto | Núcleo Bandeirante | RAP.TAG.001 | UDA.NBN.001 |  |  |  |  | -10000 | NATHALIABATISTA | 2025-07-31 |  |  |  | PANC |  | 1036.87 | 181093.1595 | 8242493.0801 | 0 |  | 0 | VRP.NBN.003 | 0 | CENTRO | NÚCLEO BANDEIRANTES | 1682.5011 | 166235.4305 | -47.9777 | -15.8762
1507 | 1507 | 0 | 0 | 0.018186 | 0 | 0 | 1 | 1327 | 1 | 1507 | 1 | 2 | D | 1 |  | 8 | PVC | 110 | 0.060503 | 132.5 | 1 | Correcao_do_Cadastro | Desconhecido | 0 | 0 | 1972-11-18 | -10000 | -10000 | -10000 |  |  | 2014-08-26 | iaraaraujo@caesb.df.gov.br | 2024-07-24 | {D0626D37-2445-4D63-8721-1704E1A3BECE} | 1327 | 1 | 181093.1595 | 8242493.0801 | 181093.1064 | 8242493.0511 | Descoberto | Núcleo Bandeirante | RAP.TAG.001 | UDA.NBN.001 |  |  |  |  | -10000 | NATHALIABATISTA | 2025-07-31 |  |  |  | PANC |  | 1036.87 | 181093.1064 | 8242493.0511 | 0 |  | 0 | VRP.NBN.003 | 0 | CENTRO | NÚCLEO BANDEIRANTES | 1682.5011 | 166235.4305 | -47.9777 | -15.8762
1508 | 1508 | 0.049608 | 3 | 0.018186 | 0.096458 | 0.14607 | 1 | 1328 | 1 | 1508 | 1 | 2 | D | 1 |  | 8 | PVC | 110 | 12.4988 | 132.5 | 1 | Correcao_do_Cadastro | Desconhecido | 0 | 0 | 1972-11-18 | -10000 | -10000 | -10000 |  |  | 2014-08-26 | iaraaraujo@caesb.df.gov.br | 2024-07-24 | {D0626D37-2445-4D63-8721-1704E1A3BECE} | 1328 | 2 | 181093.1064 | 8242493.0511 | 181082.1364 | 8242487.0611 | Descoberto | Núcleo Bandeirante | RAP.TAG.001 | UDA.NBN.001 |  |  |  |  | -10000 | NATHALIABATISTA | 2025-07-31 |  |  |  | PANC |  | 1036.89 | 181082.1364 | 8242487.0611 | 0 |  | 0 | VRP.NBN.003 | 0 | CENTRO | NÚCLEO BANDEIRANTES | 1682.5011 | 166235.4305 | -47.9778 | -15.8762
1509 | 1509 | 0.034209 | 0 | 0.018186 | 0 | 0.034209 | 1 | 1329 | 1 | 1509 | 1 | 2 | D | 1 |  | 8 | PVC | 110 | 235.7263 | 132.5 | 1 | Correcao_do_Cadastro | Desconhecido | 0 | 0 | 1972-11-18 | -10000 | -10000 | -10000 |  |  | 2014-08-26 | iaraaraujo@caesb.df.gov.br | 2024-07-24 | {D0626D37-2445-4D63-8721-1704E1A3BECE} | 1329 | 3 | 181082.1364 | 8242487.0611 | 180875.2163 | 8242374.141 | Descoberto | Núcleo Bandeirante | RAP.TAG.001 | UDA.NBN.001 |  |  |  |  | -10000 | NATHALIABATISTA | 2025-07-31 |  |  |  | PANC |  | 1044.09 | 180875.2163 | 8242374.141 | 0 |  | 0 | VRP.NBN.003 | 0 | CENTRO | NÚCLEO BANDEIRANTES | 1682.5011 | 166235.4305 | -47.9797 | -15.8772
1510 | 1510 | 0 | 0 | 0.018186 | 0 | 0 | 1 | 1330 | 1 | 1510 | 1 | 2 | D | 1 |  | 8 | PVC | 110 | 6.5578 | 132.5 | 1 | Correcao_do_Cadastro | Desconhecido | 0 | 0 | 1972-11-18 | -10000 | -10000 | -10000 |  |  | 2014-08-26 | iaraaraujo@caesb.df.gov.br | 2024-07-24 | {D0626D37-2445-4D63-8721-1704E1A3BECE} | 1330 | 4 | 180875.2163 | 8242374.141 | 180869.4604 | 8242370.9986 | Descoberto | Núcleo Bandeirante | RAP.TAG.001 | UDA.NBN.001 |  |  |  |  | -10000 | NATHALIABATISTA | 2025-07-31 |  |  |  | PANC |  | 1044.47 | 180869.4604 | 8242370.9986 | 0 |  | 0 | VRP.NBN.003 | 0 | CENTRO | NÚCLEO BANDEIRANTES | 1682.5011 | 166235.4305 | -47.9798 | -15.8772
1511 | 1511 | 0 | 0 | 0.018186 | 0 | 0 | 1 | 1331 | 1 | 1511 | 1 | 2 | D | 1 |  | 8 | PVC | 110 | 0.064039 | 132.5 | 1 | Correcao_do_Cadastro | Desconhecido | 0 | 0 | 1972-11-18 | -10000 | -10000 | -10000 |  |  | 2014-08-26 | iaraaraujo@caesb.df.gov.br | 2024-07-24 | {D0626D37-2445-4D63-8721-1704E1A3BECE} | 1331 | 5 | 180869.4604 | 8242370.9986 | 180869.4042 | 8242370.9679 | Descoberto | Núcleo Bandeirante | RAP.TAG.001 | UDA.NBN.001 |  |  |  |  | -10000 | NATHALIABATISTA | 2025-07-31 |  |  |  | PANC |  | 1044.47 | 180869.4042 | 8242370.9679 | 0 |  | 0 | VRP.NBN.003 | 0 | CENTRO | NÚCLEO BANDEIRANTES | 1682.5011 | 166235.4305 | -47.9798 | -15.8772
1512 | 1512 | 0 | 0 | 0.018186 | 0 | 0 | 1 | 1332 | 1 | 1512 | 1 | 2 | D | 1 |  | 8 | PVC | 60 | 114.5607 | 132.5 | 1 | Correcao_do_Cadastro | Desconhecido | 0 | 0 | 1972-11-18 | -10000 | -10000 | -10000 |  |  | 2016-03-09 | iaraaraujo@caesb.df.gov.br | 2024-07-24 | {292D5847-BD31-454B-9E3E-06B181047E97} | 1332 | 1 | 181093.4864 | 8242492.3511 | 180992.9263 | 8242437.4711 | Descoberto | Núcleo Bandeirante | RAP.TAG.001 | UDA.NBN.001 |  |  |  |  | -10000 | NATHALIABATISTA | 2025-07-31 |  |  |  | PANC |  | 1036.87 | 181093.4864 | 8242492.3511 | 0 |  | 0 | VRP.NBN.003 | 0 | CENTRO | NÚCLEO BANDEIRANTES | 1682.5011 | 166235.4305 | -47.9777 | -15.8762
1513 | 1513 | 0.11685 | 0 | 0.018186 | 0 | 0.11685 | 1 | 1332 | 1 | 1513 | 1 | 2 | D | 1 |  | 8 | PVC | 60 | 114.5607 | 132.5 | 1 | Correcao_do_Cadastro | Desconhecido | 0 | 0 | 1972-11-18 | -10000 | -10000 | -10000 |  |  | 2016-03-09 | iaraaraujo@caesb.df.gov.br | 2024-07-24 | {292D5847-BD31-454B-9E3E-06B181047E97} | 1332 | 1 | 181093.4864 | 8242492.3511 | 180992.9263 | 8242437.4711 | Descoberto | Núcleo Bandeirante | RAP.TAG.001 | UDA.NBN.001 |  |  |  |  | -10000 | NATHALIABATISTA | 2025-07-31 |  |  |  | PANC |  | 1041.3199 | 180992.9263 | 8242437.4711 | 0 |  | 0 | VRP.NBN.003 | 0 | CENTRO | NÚCLEO BANDEIRANTES | 1682.5011 | 166235.4305 | -47.9786 | -15.8767
1514 | 1514 | 0.035526 | 0 | 0.018186 | 0 | 0.035526 | 1 | 1334 | 1 | 1514 | 1 | 2 | D | 1 |  | 8 | PVC | 110 | 37.2446 | 132.5 | 1 | Correcao_do_Cadastro | Desconhecido | 0 | 0 | 1972-11-18 | -10000 | -10000 | -10000 |  |  | 2013-10-11 | iaraaraujo@caesb.df.gov.br | 2024-07-24 | {780B93ED-53A4-4407-BC99-F5C21E3FAA6B} | 1334 | 1 | 181058.4263 | 8242597.2612 | 181076.7063 | 8242564.8112 | Descoberto | Núcleo Bandeirante | RAP.TAG.001 | UDA.NBN.001 |  |  |  |  | -10000 | NATHALIABATISTA | 2025-07-31 |  |  |  | PANC |  | 1040 | 181076.7063 | 8242564.8112 | 0 |  | 0 | VRP.NBN.003 | 0 | CENTRO | NÚCLEO BANDEIRANTES | 1682.5011 | 166235.4305 | -47.9778 | -15.8755
1515 | 1515 | 0.052276 | 1 | 0.018186 | 0.032153 | 0.084429 | 1 | 1336 | 1 | 1515 | 1 | 2 | D | 1 |  | 8 | PVC | 85 | 5.6372 | 132.5 | 1 | Correcao_do_Cadastro | Desconhecido | 0 | 0 | 1972-11-18 | -10000 | -10000 | -10000 |  |  | 2013-10-11 | iaraaraujo@caesb.df.gov.br | 2024-07-24 | {EE747CFD-ECE1-4264-837E-E1B67E518483} | 1336 | 1 | 180992.0156 | 8242145.7978 | 180997.0365 | 8242148.3608 | Descoberto | Núcleo Bandeirante | RAP.TAG.001 | UDA.NBN.001 |  |  |  |  | -10000 | NATHALIABATISTA | 2025-07-31 |  |  |  | PANC |  | 1030.9399 | 180992.0156 | 8242145.7978 | 0 |  | 0 | VRP.NBN.003 | 0 | CENTRO | NÚCLEO BANDEIRANTES | 1682.5011 | 166235.4305 | -47.9787 | -15.8793
1516 | 1516 | 0.027135 | 1 | 0.018186 | 0.032153 | 0.059287 | 1 | 1336 | 1 | 1516 | 1 | 2 | D | 1 |  | 8 | PVC | 85 | 5.6372 | 132.5 | 1 | Correcao_do_Cadastro | Desconhecido | 0 | 0 | 1972-11-18 | -10000 | -10000 | -10000 |  |  | 2013-10-11 | iaraaraujo@caesb.df.gov.br | 2024-07-24 | {EE747CFD-ECE1-4264-837E-E1B67E518483} | 1336 | 1 | 180992.0156 | 8242145.7978 | 180997.0365 | 8242148.3608 | Descoberto | Núcleo Bandeirante | RAP.TAG.001 | UDA.NBN.001 |  |  |  |  | -10000 | NATHALIABATISTA | 2025-07-31 |  |  |  | PANC |  | 1030.9399 | 180997.0365 | 8242148.3608 | 0 |  | 0 | VRP.NBN.003 | 0 | CENTRO | NÚCLEO BANDEIRANTES | 1682.5011 | 166235.4305 | -47.9786 | -15.8793
1517 | 1517 | 0.025527 | 0 | 0.018186 | 0 | 0.025527 | 1 | 1338 | 1 | 1517 | 1 | 2 | D | 1 |  | 8 | PVC | 85 | 31.4619 | 132.5 | 1 | Correcao_do_Cadastro | Desconhecido | 0 | 0 | 1972-11-18 | -10000 | -10000 | -10000 |  |  | 2013-10-11 | iaraaraujo@caesb.df.gov.br | 2024-07-24 | {0754602E-7D24-4E27-A7F8-B9B21DD85EA9} | 1338 | 1 | 181085.9663 | 8242592.6412 | 181101.2863 | 8242565.1612 | Descoberto | Núcleo Bandeirante | RAP.TAG.001 | UDA.NBN.001 |  |  |  |  | -10000 | NATHALIABATISTA | 2025-07-31 |  |  |  | PANC |  | 1038.88 | 181101.2863 | 8242565.1612 | 0 |  | 0 | VRP.SPW.010 | 0 | CENTRO | NÚCLEO BANDEIRANTES | 11314.9857 | 2536980.8242 | -47.9776 | -15.8755
1518 | 1518 | 0.0020898 | 1 | 0.018186 | 0.032153 | 0.034242 | 1 | 1341 | 0 | 1518 | 1 | 3 | D | 1 | SAT.NBN.014 | 8 | FF | 300 | 29.0106 | 125 | 2 | Correcao_do_Cadastro | Desconhecido | 0 | 0 | 1970-01-12 | -10000 | -10000 | -10000 | REDE PRESUMIDA. Recadastro realizado pela PLANAL TECNOLOGIA, SERVIÇOS E ENGENHARIA LTDA, no dia 15/06/2020, pela OS 20, no Contrato 8837/2017, referente ao Processo 16425/2020. |  | 2016-03-16 | gabrielaasantana@caesb.df.gov.br | 2024-10-15 | {2E6F3A58-4390-4665-9E99-152461E14AB8} | 1341 | 1 | 183423.6866 | 8244598.5991 | 183452.4372 | 8244594.7238 | Descoberto | Candangolandia | RAP.TAG.001 | UDA.CND.001 |  |  | VRP.CND.004 | PEDROHCARDOSO | 2024-05-17 | NATHALIABATISTA | 2025-07-31 |  | VRP.CND.004 |  | PANC |  | 1035.42 | 183452.4372 | 8244594.7238 | 0 |  | 0 |  | 0 |  |  | 0 | 0 | -47.9554 | -15.8575
1519 | 1519 | 0.0036651 | 0 | 0.018186 | 0 | 0.0036651 | 1 | 1342 | 0 | 1519 | 1 | 3 | D | 1 | SAT.NBN.014 | 8 | FF | 300 | 18.2284 | 125 | 2 | Correcao_do_Cadastro | Desconhecido | 0 | 0 | 1970-01-12 | -10000 | -10000 | -10000 | REDE PRESUMIDA. Recadastro realizado pela PLANAL TECNOLOGIA, SERVIÇOS E ENGENHARIA LTDA, no dia 15/06/2020, pela OS 20, no Contrato 8837/2017, referente ao Processo 16425/2020. |  | 2016-03-16 | gabrielaasantana@caesb.df.gov.br | 2024-10-15 | {2E6F3A58-4390-4665-9E99-152461E14AB8} | 1342 | 2 | 183452.4372 | 8244594.7238 | 183470.6603 | 8244595.1614 | Descoberto | Candangolandia | RAP.TAG.001 | UDA.CND.001 |  |  | VRP.CND.004 | PEDROHCARDOSO | 2024-05-17 | NATHALIABATISTA | 2025-07-31 |  | VRP.CND.004 |  | PANC |  | 1035.24 | 183470.6603 | 8244595.1614 | 0 |  | 0 |  | 0 |  |  | 0 | 0 | -47.9552 | -15.8575
1520 | 1520 | 0.00093237 | 0 | 0.018186 | 0 | 0.00093237 | 1 | 1343 | 0 | 1520 | 1 | 3 | D | 1 | SAT.NBN.014 | 8 | FF | 300 | 21.1029 | 125 | 2 | Correcao_do_Cadastro | Desconhecido | 0 | 0 | 1970-01-12 | -10000 | -10000 | -10000 | REDE PRESUMIDA. Recadastro realizado pela PLANAL TECNOLOGIA, SERVIÇOS E ENGENHARIA LTDA, no dia 15/06/2020, pela OS 20, no Contrato 8837/2017, referente ao Processo 16425/2020. |  | 2016-03-16 | gabrielaasantana@caesb.df.gov.br | 2024-10-15 | {2E6F3A58-4390-4665-9E99-152461E14AB8} | 1343 | 3 | 183470.6603 | 8244595.1614 | 183491.754 | 8244595.784 | Descoberto | Candangolandia | RAP.TAG.001 | UDA.CND.001 |  |  | VRP.CND.004 | PEDROHCARDOSO | 2024-05-17 | NATHALIABATISTA | 2025-07-31 |  | VRP.CND.004 |  | PANC |  | 1034.41 | 183491.754 | 8244595.784 | 0 |  | 0 |  | 0 |  |  | 0 | 0 | -47.955 | -15.8575
1521 | 1521 | 0 | 0 | 0.018186 | 0 | 0 | 0 | 1344 | 1 | 1521 | 1 | 4 | D | 1 |  | 8 | PVC | 85 | 11.6179 | 132.5 | 1 | Correcao_do_Cadastro | Desconhecido | 0 | 0 | 1972-11-18 | -10000 | -10000 | -10000 |  |  | 2013-10-11 | antoniovinicio@caesb.df.gov.br | 2024-10-24 | {13BA5104-F9B8-4693-AC98-1169702DE1CA} | 1344 | 1 | 181854.0572 | 8241753.1903 | 181865.6751 | 8241753.1809 | [8 empty] | -10000 |  | -10000 | [5 empty] | 1050.78 | 181865.6751 | 8241753.1809 | 0 |  | 0 | VRP.NBN.005 | 0 | CENTRO | NÚCLEO BANDEIRANTES | 3237.814 | 491413.837 | -47.9706 | -15.883
1522 | 1522 | 0 | 0 | 0.018186 | 0 | 0 | 1 | 1345 | 1 | 1522 | 1 | 2 | D | 1 |  | 8 | PVC | 110 | 154.2283 | 132.5 | 1 | Correcao_do_Cadastro | Desconhecido | 0 | 0 | 1972-11-18 | -10000 | -10000 | -10000 |  |  | 2013-10-11 | rodrigosousa@caesb.df.gov.br | 2025-02-28 | {60A048A3-1634-40D6-A58B-6F82FBB9EF2E} | 1345 | 1 | 180936.2961 | 8242732.6612 | 180875.734 | 8242590.8211 | Descoberto | Núcleo Bandeirante | RAP.TAG.001 | UDA.NBN.001 |  |  |  |  | -10000 | NATHALIABATISTA | 2025-07-31 |  |  |  | PANC |  | 1050 | 180936.2961 | 8242732.6612 | 0 |  | 0 | VRP.SPW.010 | 0 | CENTRO | NÚCLEO BANDEIRANTES | 11314.9857 | 2536980.8242 | -47.9791 | -15.874
1523 | 1523 | 0.040231 | 0 | 0.018186 | 0 | 0.040231 | 1 | 1345 | 1 | 1523 | 1 | 2 | D | 1 |  | 8 | PVC | 110 | 154.2283 | 132.5 | 1 | Correcao_do_Cadastro | Desconhecido | 0 | 0 | 1972-11-18 | -10000 | -10000 | -10000 |  |  | 2013-10-11 | rodrigosousa@caesb.df.gov.br | 2025-02-28 | {60A048A3-1634-40D6-A58B-6F82FBB9EF2E} | 1345 | 1 | 180936.2961 | 8242732.6612 | 180875.734 | 8242590.8211 | Descoberto | Núcleo Bandeirante | RAP.TAG.001 | UDA.NBN.001 |  |  |  |  | -10000 | NATHALIABATISTA | 2025-07-31 |  |  |  | PANC |  | 1048.5699 | 180875.734 | 8242590.8211 | 0 |  | 0 | VRP.NBN.003 | 0 | CENTRO | NÚCLEO BANDEIRANTES | 1682.5011 | 166235.4305 | -47.9797 | -15.8753
1524 | 1524 | 0 | 0 | 0.018186 | 0 | 0 | 1 | 1346 | 1 | 1524 | 1 | 3 | D | 1 | SAT.NBN.014 | 8 | FF | 200 | 1.5226 | 125 | 3 | Correcao_do_Cadastro | Desconhecido | 0 | 0 | 1972-11-18 | -10000 | -10000 | -10000 | Recadastro realizado pela PLANAL TECNOLOGIA, SERVIÇOS E ENGENHARIA LTDA, no dia 15/06/2020, pela OS 20, no Contrato 8837/2017, referente ao Processo 16425/2020. |  | 2016-03-16 | rodrigosousa@caesb.df.gov.br | 2025-03-13 | {6A7077DE-5926-4EEE-9E03-CC14996EEDDD} | 1346 | 1 | 182031.255 | 8243440.035 | 182032.589 | 8243440.769 | Descoberto | Núcleo Bandeirante | RAP.TAG.001 | UDA.NBN.001 |  |  |  |  | -10000 | NATHALIABATISTA | 2025-07-31 |  |  |  | PANC |  | 1041.76 | 182031.255 | 8243440.035 | 0 |  | 0 | VRP.SPW.010 | 0 | CENTRO | NÚCLEO BANDEIRANTES | 11314.9857 | 2536980.8242 | -47.9688 | -15.8677
1525 | 1525 | 0 | 0 | 0.018186 | 0 | 0 | 1 | 1346 | 1 | 1525 | 1 | 3 | D | 1 | SAT.NBN.014 | 8 | FF | 200 | 1.5226 | 125 | 3 | Correcao_do_Cadastro | Desconhecido | 0 | 0 | 1972-11-18 | -10000 | -10000 | -10000 | Recadastro realizado pela PLANAL TECNOLOGIA, SERVIÇOS E ENGENHARIA LTDA, no dia 15/06/2020, pela OS 20, no Contrato 8837/2017, referente ao Processo 16425/2020. |  | 2016-03-16 | rodrigosousa@caesb.df.gov.br | 2025-03-13 | {6A7077DE-5926-4EEE-9E03-CC14996EEDDD} | 1346 | 1 | 182031.255 | 8243440.035 | 182032.589 | 8243440.769 | Descoberto | Núcleo Bandeirante | RAP.TAG.001 | UDA.NBN.001 |  |  |  |  | -10000 | NATHALIABATISTA | 2025-07-31 |  |  |  | PANC |  | 1041.65 | 182032.589 | 8243440.769 | 0 |  | 0 | VRP.SPW.010 | 0 | CENTRO | NÚCLEO BANDEIRANTES | 11314.9857 | 2536980.8242 | -47.9688 | -15.8677
1526 | 1526 | 0 | 0 | 0.018186 | 0 | 0 | 1 | 1347 | 1 | 1526 | 1 | 3 | D | 1 | SAT.NBN.014 | 8 | FF | 200 | 3.5288 | 125 | 3 | Correcao_do_Cadastro | Desconhecido | 0 | 0 | 1972-11-18 | -10000 | -10000 | -10000 | Recadastro realizado pela PLANAL TECNOLOGIA, SERVIÇOS E ENGENHARIA LTDA, no dia 15/06/2020, pela OS 20, no Contrato 8837/2017, referente ao Processo 16425/2020. |  | 2016-03-16 | rodrigosousa@caesb.df.gov.br | 2025-03-13 | {6A7077DE-5926-4EEE-9E03-CC14996EEDDD} | 1347 | 2 | 182032.589 | 8243440.769 | 182035.625 | 8243442.5677 | Descoberto | Núcleo Bandeirante | RAP.TAG.001 | UDA.NBN.001 |  |  |  |  | -10000 | NATHALIABATISTA | 2025-07-31 |  |  |  | PANC |  | 1041.65 | 182035.625 | 8243442.5677 | 0 |  | 0 | VRP.SPW.010 | 0 | CENTRO | NÚCLEO BANDEIRANTES | 11314.9857 | 2536980.8242 | -47.9688 | -15.8677
1527 | 1527 | 0 | 0 | 0.018186 | 0 | 0 | 1 | 1348 | 1 | 1527 | 1 | 3 | D | 1 | SAT.NBN.014 | 8 | FF | 200 | 12.7727 | 125 | 3 | Correcao_do_Cadastro | Desconhecido | 0 | 0 | 1972-11-18 | -10000 | -10000 | -10000 | Recadastro realizado pela PLANAL TECNOLOGIA, SERVIÇOS E ENGENHARIA LTDA, no dia 15/06/2020, pela OS 20, no Contrato 8837/2017, referente ao Processo 16425/2020. |  | 2016-03-16 | rodrigosousa@caesb.df.gov.br | 2025-03-13 | {6A7077DE-5926-4EEE-9E03-CC14996EEDDD} | 1348 | 3 | 182035.625 | 8243442.5677 | 182046.614 | 8243449.078 | Descoberto | Núcleo Bandeirante | RAP.TAG.001 | UDA.NBN.001 |  |  |  |  | -10000 | NATHALIABATISTA | 2025-07-31 |  |  |  | PANC |  | 1041.53 | 182046.614 | 8243449.078 | 0 |  | 0 | VRP.SPW.010 | 0 | CENTRO | NÚCLEO BANDEIRANTES | 11314.9857 | 2536980.8242 | -47.9687 | -15.8677
1528 | 1528 | 0 | 0 | 0.018186 | 0 | 0 | 1 | 1349 | 1 | 1528 | 1 | 3 | D | 1 | SAT.NBN.014 | 8 | FF | 200 | 2.954 | 125 | 3 | Correcao_do_Cadastro | Desconhecido | 0 | 0 | 1972-11-18 | -10000 | -10000 | -10000 | Recadastro realizado pela PLANAL TECNOLOGIA, SERVIÇOS E ENGENHARIA LTDA, no dia 15/06/2020, pela OS 20, no Contrato 8837/2017, referente ao Processo 16425/2020. |  | 2016-03-16 | rodrigosousa@caesb.df.gov.br | 2025-03-13 | {6A7077DE-5926-4EEE-9E03-CC14996EEDDD} | 1349 | 4 | 182046.614 | 8243449.078 | 182049.244 | 8243450.423 | Descoberto | Núcleo Bandeirante | RAP.TAG.001 | UDA.NBN.001 |  |  |  |  | -10000 | NATHALIABATISTA | 2025-07-31 |  |  |  | PANC |  | 1041.42 | 182049.244 | 8243450.423 | 0 |  | 0 | VRP.SPW.010 | 0 | CENTRO | NÚCLEO BANDEIRANTES | 11314.9857 | 2536980.8242 | -47.9687 | -15.8677
1529 | 1529 | 0 | 0 | 0.018186 | 0 | 0 | 1 | 1350 | 1 | 1529 | 1 | 3 | D | 1 | SAT.NBN.015 | 8 | FF | 250 | 13.3363 | 125 | 3 | Correcao_do_Cadastro | Desconhecido | 0 | 0 | 1972-11-18 | -10000 | -10000 | -10000 | Recadastro realizado pela PLANAL TECNOLOGIA, SERVIÇOS E ENGENHARIA LTDA, no dia 15/06/2020, pela OS 20, no Contrato 8837/2017, referente ao Processo 16425/2020. |  | 2015-07-07 | rodrigosousa@caesb.df.gov.br | 2025-03-13 | {18EEDD8E-2B0A-4DE0-A2EB-4F0EE72D7601} | 1350 | 1 | 182029.287 | 8243439.176 | 182022.753 | 8243450.802 | Descoberto | Núcleo Bandeirante | RAP.TAG.001 | UDA.NBN.001 |  |  |  |  | -10000 | NATHALIABATISTA | 2025-07-31 |  |  |  | PANC |  | 1041.88 | 182029.287 | 8243439.176 | 0 |  | 0 | VRP.SPW.010 | 0 | CENTRO | NÚCLEO BANDEIRANTES | 11314.9857 | 2536980.8242 | -47.9688 | -15.8678
1530 | 1530 | 0.00073947 | 0 | 0.018186 | 0 | 0.00073947 | 1 | 1351 | 1 | 1530 | 1 | 3 | D | 1 | SAT.NBN.014 | 8 | FF | 300 | 49.7797 | 125 | 3 | Correcao_do_Cadastro | Desconhecido | 0 | 0 | 1972-09-29 | -10000 | -10000 | -10000 | Recadastro realizado pela PLANAL TECNOLOGIA, SERVIÇOS E ENGENHARIA LTDA, no dia 15/06/2020, pela OS 20, no Contrato 8837/2017, referente ao Processo 16425/2020. |  | 2016-03-16 | rodrigosousa@caesb.df.gov.br | 2025-03-13 | {D5B12390-CFE3-4550-8FA9-004AF9045CB4} | 1351 | 1 | 182072.995 | 8243463.604 | 182116.684 | 8243487.4637 | Descoberto | Núcleo Bandeirante | RAP.TAG.001 | UDA.NBN.001 |  |  |  |  | -10000 | NATHALIABATISTA | 2025-07-31 |  |  |  | PANC |  | 1040.25 | 182116.684 | 8243487.4637 | 0 |  | 0 | VRP.SPW.010 | 0 | CENTRO | NÚCLEO BANDEIRANTES | 11314.9857 | 2536980.8242 | -47.968 | -15.8673
1531 | 1531 | 0 | 0 | 0.018186 | 0 | 0 | 1 | 1352 | 1 | 1531 | 1 | 3 | D | 1 | SAT.NBN.014 | 8 | FF | 300 | 20.1007 | 125 | 3 | Correcao_do_Cadastro | Desconhecido | 0 | 0 | 1972-09-29 | -10000 | -10000 | -10000 | Recadastro realizado pela PLANAL TECNOLOGIA, SERVIÇOS E ENGENHARIA LTDA, no dia 15/06/2020, pela OS 20, no Contrato 8837/2017, referente ao Processo 16425/2020. |  | 2016-03-16 | rodrigosousa@caesb.df.gov.br | 2025-03-13 | {D5B12390-CFE3-4550-8FA9-004AF9045CB4} | 1352 | 2 | 182116.684 | 8243487.4637 | 182134.3177 | 8243497.112 | Descoberto | Núcleo Bandeirante | RAP.TAG.001 | UDA.NBN.001 |  |  |  |  | -10000 | NATHALIABATISTA | 2025-07-31 |  |  |  | PANC |  | 1039.77 | 182134.3177 | 8243497.112 | 0 |  | 0 | VRP.SPW.010 | 0 | CENTRO | NÚCLEO BANDEIRANTES | 11314.9857 | 2536980.8242 | -47.9679 | -15.8672
1532 | 1532 | 0 | 0 | 0.018186 | 0 | 0 | 1 | 1353 | 1 | 1532 | 1 | 3 | D | 1 | SAT.NBN.014 | 8 | FF | 300 | 14.0309 | 125 | 3 | Correcao_do_Cadastro | Desconhecido | 0 | 0 | 1972-09-29 | -10000 | -10000 | -10000 | Recadastro realizado pela PLANAL TECNOLOGIA, SERVIÇOS E ENGENHARIA LTDA, no dia 15/06/2020, pela OS 20, no Contrato 8837/2017, referente ao Processo 16425/2020. |  | 2016-03-16 | rodrigosousa@caesb.df.gov.br | 2025-03-13 | {D5B12390-CFE3-4550-8FA9-004AF9045CB4} | 1353 | 3 | 182134.3177 | 8243497.112 | 182146.6154 | 8243503.8672 | Descoberto | Núcleo Bandeirante | RAP.TAG.001 | UDA.NBN.001 |  |  |  |  | -10000 | NATHALIABATISTA | 2025-07-31 |  |  |  | PANC |  | 1038.5699 | 182146.6154 | 8243503.8672 | 0 |  | 0 | VRP.SPW.010 | 0 | CENTRO | NÚCLEO BANDEIRANTES | 11314.9857 | 2536980.8242 | -47.9677 | -15.8672
1533 | 1533 | 0 | 0 | 0.018186 | 0 | 0 | 1 | 1354 | 1 | 1533 | 1 | 3 | D | 1 | SAT.NBN.014 | 8 | FF | 300 | 22.2604 | 125 | 3 | Correcao_do_Cadastro | Desconhecido | 0 | 0 | 1972-09-29 | -10000 | -10000 | -10000 | Recadastro realizado pela PLANAL TECNOLOGIA, SERVIÇOS E ENGENHARIA LTDA, no dia 15/06/2020, pela OS 20, no Contrato 8837/2017, referente ao Processo 16425/2020. |  | 2016-03-16 | rodrigosousa@caesb.df.gov.br | 2025-03-13 | {D5B12390-CFE3-4550-8FA9-004AF9045CB4} | 1354 | 4 | 182146.6154 | 8243503.8672 | 182166.233 | 8243514.3875 | Descoberto | Núcleo Bandeirante | RAP.TAG.001 | UDA.NBN.001 |  |  |  |  | -10000 | NATHALIABATISTA | 2025-07-31 |  |  |  | PANC |  | 1036.98 | 182166.233 | 8243514.3875 | 0 |  | 0 | VRP.SPW.010 | 0 | CENTRO | NÚCLEO BANDEIRANTES | 11314.9857 | 2536980.8242 | -47.9676 | -15.8671
1534 | 1534 | 0 | 0 | 0.018186 | 0 | 0 | 1 | 1355 | 1 | 1534 | 1 | 3 | D | 1 | SAT.NBN.014 | 8 | FF | 300 | 19.9213 | 125 | 3 | Correcao_do_Cadastro | Desconhecido | 0 | 0 | 1972-09-29 | -10000 | -10000 | -10000 | Recadastro realizado pela PLANAL TECNOLOGIA, SERVIÇOS E ENGENHARIA LTDA, no dia 15/06/2020, pela OS 20, no Contrato 8837/2017, referente ao Processo 16425/2020. |  | 2016-03-16 | rodrigosousa@caesb.df.gov.br | 2025-03-13 | {D5B12390-CFE3-4550-8FA9-004AF9045CB4} | 1355 | 5 | 182166.233 | 8243514.3875 | 182183.7766 | 8243523.8258 | Descoberto | Núcleo Bandeirante | RAP.TAG.001 | UDA.NBN.001 |  |  |  |  | -10000 | NATHALIABATISTA | 2025-07-31 |  |  |  | PANC |  | 1035.67 | 182183.7766 | 8243523.8258 | 0 |  | 0 | VRP.SPW.010 | 0 | CENTRO | NÚCLEO BANDEIRANTES | 11314.9857 | 2536980.8242 | -47.9674 | -15.867
1535 | 1535 | 0 | 0 | 0.018186 | 0 | 0 | 1 | 1356 | 1 | 1535 | 1 | 3 | D | 1 | SAT.NBN.014 | 8 | FF | 300 | 20.2149 | 125 | 3 | Correcao_do_Cadastro | Desconhecido | 0 | 0 | 1972-09-29 | -10000 | -10000 | -10000 | Recadastro realizado pela PLANAL TECNOLOGIA, SERVIÇOS E ENGENHARIA LTDA, no dia 15/06/2020, pela OS 20, no Contrato 8837/2017, referente ao Processo 16425/2020. |  | 2016-03-16 | rodrigosousa@caesb.df.gov.br | 2025-03-13 | {D5B12390-CFE3-4550-8FA9-004AF9045CB4} | 1356 | 6 | 182183.7766 | 8243523.8258 | 182201.5922 | 8243533.3781 | Descoberto | Núcleo Bandeirante | RAP.TAG.001 | UDA.NBN.001 |  |  |  |  | -10000 | NATHALIABATISTA | 2025-07-31 |  |  |  | PANC |  | 1034.6899 | 182201.5922 | 8243533.3781 | 0 |  | 0 | VRP.SPW.010 | 0 | CENTRO | NÚCLEO BANDEIRANTES | 11314.9857 | 2536980.8242 | -47.9672 | -15.8669
1536 | 1536 | 0 | 0 | 0.018186 | 0 | 0 | 1 | 1357 | 1 | 1536 | 1 | 3 | D | 1 | SAT.NBN.014 | 8 | FF | 300 | 21.2835 | 125 | 3 | Correcao_do_Cadastro | Desconhecido | 0 | 0 | 1972-09-29 | -10000 | -10000 | -10000 | Recadastro realizado pela PLANAL TECNOLOGIA, SERVIÇOS E ENGENHARIA LTDA, no dia 15/06/2020, pela OS 20, no Contrato 8837/2017, referente ao Processo 16425/2020. |  | 2016-03-16 | rodrigosousa@caesb.df.gov.br | 2025-03-13 | {D5B12390-CFE3-4550-8FA9-004AF9045CB4} | 1357 | 7 | 182201.5922 | 8243533.3781 | 182220.4208 | 8243543.3014 | Descoberto | Núcleo Bandeirante | RAP.TAG.001 | UDA.NBN.001 |  |  |  |  | -10000 | NATHALIABATISTA | 2025-07-31 |  |  |  | PANC |  | 1034.17 | 182220.4208 | 8243543.3014 | 0 |  | 0 | VRP.SPW.010 | 0 | CENTRO | NÚCLEO BANDEIRANTES | 11314.9857 | 2536980.8242 | -47.967 | -15.8668
1537 | 1537 | 0 | 0 | 0.018186 | 0 | 0 | 1 | 1358 | 1 | 1537 | 1 | 3 | D | 1 | SAT.NBN.014 | 8 | FF | 300 | 27.0863 | 125 | 3 | Correcao_do_Cadastro | Desconhecido | 0 | 0 | 1972-09-29 | -10000 | -10000 | -10000 | Recadastro realizado pela PLANAL TECNOLOGIA, SERVIÇOS E ENGENHARIA LTDA, no dia 15/06/2020, pela OS 20, no Contrato 8837/2017, referente ao Processo 16425/2020. |  | 2016-03-16 | rodrigosousa@caesb.df.gov.br | 2025-03-13 | {D5B12390-CFE3-4550-8FA9-004AF9045CB4} | 1358 | 8 | 182220.4208 | 8243543.3014 | 182244.3963 | 8243555.9048 | Descoberto | Núcleo Bandeirante | RAP.TAG.001 | UDA.NBN.001 |  |  |  |  | -10000 | NATHALIABATISTA | 2025-07-31 |  |  |  | PANC |  | 1033.59 | 182244.3963 | 8243555.9048 | 0 |  | 0 | VRP.SPW.010 | 0 | CENTRO | NÚCLEO BANDEIRANTES | 11314.9857 | 2536980.8242 | -47.9668 | -15.8667
1538 | 1538 | 0 | 0 | 0.018186 | 0 | 0 | 1 | 1359 | 1 | 1538 | 1 | 3 | D | 1 | SAT.NBN.014 | 8 | FF | 300 | 19.7684 | 125 | 3 | Correcao_do_Cadastro | Desconhecido | 0 | 0 | 1972-09-29 | -10000 | -10000 | -10000 | Recadastro realizado pela PLANAL TECNOLOGIA, SERVIÇOS E ENGENHARIA LTDA, no dia 15/06/2020, pela OS 20, no Contrato 8837/2017, referente ao Processo 16425/2020. |  | 2016-03-16 | rodrigosousa@caesb.df.gov.br | 2025-03-13 | {D5B12390-CFE3-4550-8FA9-004AF9045CB4} | 1359 | 9 | 182244.3963 | 8243555.9048 | 182261.9559 | 8243564.9851 | Descoberto | Núcleo Bandeirante | RAP.TAG.001 | UDA.NBN.001 |  |  |  |  | -10000 | NATHALIABATISTA | 2025-07-31 |  |  |  | PANC |  | 1032.65 | 182261.9559 | 8243564.9851 | 0 |  | 0 | VRP.SPW.010 | 0 | CENTRO | NÚCLEO BANDEIRANTES | 11314.9857 | 2536980.8242 | -47.9667 | -15.8666
1539 | 1539 | 0.017715 | 0 | 0.018186 | 0 | 0.017715 | 1 | 1360 | 1 | 1539 | 1 | 3 | D | 1 | SAT.NBN.014 | 8 | FF | 300 | 20.4928 | 125 | 3 | Correcao_do_Cadastro | Desconhecido | 0 | 0 | 1972-09-29 | -10000 | -10000 | -10000 | Recadastro realizado pela PLANAL TECNOLOGIA, SERVIÇOS E ENGENHARIA LTDA, no dia 15/06/2020, pela OS 20, no Contrato 8837/2017, referente ao Processo 16425/2020. |  | 2016-03-16 | rodrigosousa@caesb.df.gov.br | 2025-03-13 | {D5B12390-CFE3-4550-8FA9-004AF9045CB4} | 1360 | 10 | 182261.9559 | 8243564.9851 | 182279.9935 | 8243574.7114 | Descoberto | Núcleo Bandeirante | RAP.TAG.001 | UDA.NBN.001 |  |  |  |  | -10000 | NATHALIABATISTA | 2025-07-31 |  |  |  | PANC |  | 1031.92 | 182279.9935 | 8243574.7114 | 0 |  | 0 | VRP.SPW.010 | 0 | CENTRO | NÚCLEO BANDEIRANTES | 11314.9857 | 2536980.8242 | -47.9665 | -15.8666
1540 | 1540 | 0 | 0 | 0.018186 | 0 | 0 | 1 | 1361 | 1 | 1540 | 1 | 3 | D | 1 | SAT.NBN.014 | 8 | FF | 300 | 25.1557 | 125 | 3 | Correcao_do_Cadastro | Desconhecido | 0 | 0 | 1972-09-29 | -10000 | -10000 | -10000 | Recadastro realizado pela PLANAL TECNOLOGIA, SERVIÇOS E ENGENHARIA LTDA, no dia 15/06/2020, pela OS 20, no Contrato 8837/2017, referente ao Processo 16425/2020. |  | 2016-03-16 | rodrigosousa@caesb.df.gov.br | 2025-03-13 | {D5B12390-CFE3-4550-8FA9-004AF9045CB4} | 1361 | 11 | 182279.9935 | 8243574.7114 | 182302.232 | 8243586.4698 | Descoberto | Núcleo Bandeirante | RAP.TAG.001 | UDA.NBN.001 |  |  |  |  | -10000 | NATHALIABATISTA | 2025-07-31 |  |  |  | PANC |  | 1030.72 | 182302.232 | 8243586.4698 | 0 |  | 0 | VRP.SPW.010 | 0 | CENTRO | NÚCLEO BANDEIRANTES | 11314.9857 | 2536980.8242 | -47.9663 | -15.8665
1541 | 1541 | 0 | 0 | 0.018186 | 0 | 0 | 1 | 1362 | 1 | 1541 | 1 | 3 | D | 1 | SAT.NBN.014 | 8 | FF | 300 | 18.2164 | 125 | 3 | Correcao_do_Cadastro | Desconhecido | 0 | 0 | 1972-09-29 | -10000 | -10000 | -10000 | Recadastro realizado pela PLANAL TECNOLOGIA, SERVIÇOS E ENGENHARIA LTDA, no dia 15/06/2020, pela OS 20, no Contrato 8837/2017, referente ao Processo 16425/2020. |  | 2016-03-16 | rodrigosousa@caesb.df.gov.br | 2025-03-13 | {D5B12390-CFE3-4550-8FA9-004AF9045CB4} | 1362 | 12 | 182302.232 | 8243586.4698 | 182318.3357 | 8243594.985 | Descoberto | Núcleo Bandeirante | RAP.TAG.001 | UDA.NBN.001 |  |  |  |  | -10000 | NATHALIABATISTA | 2025-07-31 |  |  |  | PANC |  | 1030.01 | 182318.3357 | 8243594.985 | 0 |  | 0 | VRP.SPW.010 | 0 | CENTRO | NÚCLEO BANDEIRANTES | 11314.9857 | 2536980.8242 | -47.9661 | -15.8664
1542 | 1542 | 0 | 0 | 0.018186 | 0 | 0 | 1 | 1363 | 1 | 1542 | 1 | 3 | D | 1 | SAT.NBN.014 | 8 | FF | 300 | 21.8611 | 125 | 3 | Correcao_do_Cadastro | Desconhecido | 0 | 0 | 1972-09-29 | -10000 | -10000 | -10000 | Recadastro realizado pela PLANAL TECNOLOGIA, SERVIÇOS E ENGENHARIA LTDA, no dia 15/06/2020, pela OS 20, no Contrato 8837/2017, referente ao Processo 16425/2020. |  | 2016-03-16 | rodrigosousa@caesb.df.gov.br | 2025-03-13 | {D5B12390-CFE3-4550-8FA9-004AF9045CB4} | 1363 | 13 | 182318.3357 | 8243594.985 | 182337.6543 | 8243605.2173 | Descoberto | Núcleo Bandeirante | RAP.TAG.001 | UDA.NBN.001 |  |  |  |  | -10000 | NATHALIABATISTA | 2025-07-31 |  |  |  | PANC |  | 1029.4301 | 182337.6543 | 8243605.2173 | 0 |  | 0 | VRP.SPW.010 | 0 | CENTRO | NÚCLEO BANDEIRANTES | 11314.9857 | 2536980.8242 | -47.9659 | -15.8663
1543 | 1543 | 0 | 0 | 0.018186 | 0 | 0 | 1 | 1364 | 1 | 1543 | 1 | 3 | D | 1 | SAT.NBN.014 | 8 | FF | 300 | 21.4394 | 125 | 3 | Correcao_do_Cadastro | Desconhecido | 0 | 0 | 1972-09-29 | -10000 | -10000 | -10000 | Recadastro realizado pela PLANAL TECNOLOGIA, SERVIÇOS E ENGENHARIA LTDA, no dia 15/06/2020, pela OS 20, no Contrato 8837/2017, referente ao Processo 16425/2020. |  | 2016-03-16 | rodrigosousa@caesb.df.gov.br | 2025-03-13 | {D5B12390-CFE3-4550-8FA9-004AF9045CB4} | 1364 | 14 | 182337.6543 | 8243605.2173 | 182356.5799 | 8243615.2906 | Descoberto | Núcleo Bandeirante | RAP.TAG.001 | UDA.NBN.001 |  |  |  |  | -10000 | NATHALIABATISTA | 2025-07-31 |  |  |  | PANC |  | 1028.87 | 182356.5799 | 8243615.2906 | 0 |  | 0 | VRP.SPW.010 | 0 | CENTRO | NÚCLEO BANDEIRANTES | 11314.9857 | 2536980.8242 | -47.9658 | -15.8662
1544 | 1544 | 0 | 0 | 0.018186 | 0 | 0 | 1 | 1365 | 1 | 1544 | 1 | 3 | D | 1 | SAT.NBN.014 | 8 | FF | 300 | 20.648 | 125 | 3 | Correcao_do_Cadastro | Desconhecido | 0 | 0 | 1972-09-29 | -10000 | -10000 | -10000 | Recadastro realizado pela PLANAL TECNOLOGIA, SERVIÇOS E ENGENHARIA LTDA, no dia 15/06/2020, pela OS 20, no Contrato 8837/2017, referente ao Processo 16425/2020. |  | 2016-03-16 | rodrigosousa@caesb.df.gov.br | 2025-03-13 | {D5B12390-CFE3-4550-8FA9-004AF9045CB4} | 1365 | 15 | 182356.5799 | 8243615.2906 | 182374.8085 | 8243624.9889 | Descoberto | Núcleo Bandeirante | RAP.TAG.001 | UDA.NBN.001 |  |  |  |  | -10000 | NATHALIABATISTA | 2025-07-31 |  |  |  | PANC |  | 1028.39 | 182374.8085 | 8243624.9889 | 0 |  | 0 | VRP.SPW.010 | 0 | CENTRO | NÚCLEO BANDEIRANTES | 11314.9857 | 2536980.8242 | -47.9656 | -15.8661
1545 | 1545 | 0 | 0 | 0.018186 | 0 | 0 | 1 | 1366 | 1 | 1545 | 1 | 3 | D | 1 | SAT.NBN.014 | 8 | FF | 300 | 21.3382 | 125 | 3 | Correcao_do_Cadastro | Desconhecido | 0 | 0 | 1972-09-29 | -10000 | -10000 | -10000 | Recadastro realizado pela PLANAL TECNOLOGIA, SERVIÇOS E ENGENHARIA LTDA, no dia 15/06/2020, pela OS 20, no Contrato 8837/2017, referente ao Processo 16425/2020. |  | 2016-03-16 | rodrigosousa@caesb.df.gov.br | 2025-03-13 | {D5B12390-CFE3-4550-8FA9-004AF9045CB4} | 1366 | 16 | 182374.8085 | 8243624.9889 | 182393.6021 | 8243635.0943 | Descoberto | Núcleo Bandeirante | RAP.TAG.001 | UDA.NBN.001 |  |  |  |  | -10000 | NATHALIABATISTA | 2025-07-31 |  |  |  | PANC |  | 1027.11 | 182393.6021 | 8243635.0943 | 0 |  | 0 | VRP.SPW.010 | 0 | CENTRO | NÚCLEO BANDEIRANTES | 11314.9857 | 2536980.8242 | -47.9654 | -15.866
1546 | 1546 | 0 | 0 | 0.018186 | 0 | 0 | 1 | 1367 | 1 | 1546 | 1 | 3 | D | 1 | SAT.NBN.014 | 8 | FF | 300 | 20.5307 | 125 | 3 | Correcao_do_Cadastro | Desconhecido | 0 | 0 | 1972-09-29 | -10000 | -10000 | -10000 | Recadastro realizado pela PLANAL TECNOLOGIA, SERVIÇOS E ENGENHARIA LTDA, no dia 15/06/2020, pela OS 20, no Contrato 8837/2017, referente ao Processo 16425/2020. |  | 2016-03-16 | rodrigosousa@caesb.df.gov.br | 2025-03-13 | {D5B12390-CFE3-4550-8FA9-004AF9045CB4} | 1367 | 17 | 182393.6021 | 8243635.0943 | 182411.7647 | 8243644.6666 | Descoberto | Núcleo Bandeirante | RAP.TAG.001 | UDA.NBN.001 |  |  |  |  | -10000 | NATHALIABATISTA | 2025-07-31 |  |  |  | PANC |  | 1025.9399 | 182411.7647 | 8243644.6666 | 0 |  | 0 | VRP.SPW.010 | 0 | CENTRO | NÚCLEO BANDEIRANTES | 11314.9857 | 2536980.8242 | -47.9652 | -15.8659
1547 | 1547 | 0 | 0 | 0.018186 | 0 | 0 | 1 | 1368 | 1 | 1547 | 1 | 3 | D | 1 | SAT.NBN.014 | 8 | FF | 300 | 21.2099 | 125 | 3 | Correcao_do_Cadastro | Desconhecido | 0 | 0 | 1972-09-29 | -10000 | -10000 | -10000 | Recadastro realizado pela PLANAL TECNOLOGIA, SERVIÇOS E ENGENHARIA LTDA, no dia 15/06/2020, pela OS 20, no Contrato 8837/2017, referente ao Processo 16425/2020. |  | 2016-03-16 | rodrigosousa@caesb.df.gov.br | 2025-03-13 | {D5B12390-CFE3-4550-8FA9-004AF9045CB4} | 1368 | 18 | 182411.7647 | 8243644.6666 | 182430.5143 | 8243654.5819 | Descoberto | Núcleo Bandeirante | RAP.TAG.001 | UDA.NBN.001 |  |  |  |  | -10000 | NATHALIABATISTA | 2025-07-31 |  |  |  | PANC |  | 1025.15 | 182430.5143 | 8243654.5819 | 0 |  | 0 | VRP.SPW.010 | 0 | CENTRO | NÚCLEO BANDEIRANTES | 11314.9857 | 2536980.8242 | -47.9651 | -15.8659
1548 | 1548 | 0 | 0 | 0.018186 | 0 | 0 | 1 | 1369 | 1 | 1548 | 1 | 3 | D | 1 | SAT.NBN.014 | 8 | FF | 300 | 21.8586 | 125 | 3 | Correcao_do_Cadastro | Desconhecido | 0 | 0 | 1972-09-29 | -10000 | -10000 | -10000 | Recadastro realizado pela PLANAL TECNOLOGIA, SERVIÇOS E ENGENHARIA LTDA, no dia 15/06/2020, pela OS 20, no Contrato 8837/2017, referente ao Processo 16425/2020. |  | 2016-03-16 | rodrigosousa@caesb.df.gov.br | 2025-03-13 | {D5B12390-CFE3-4550-8FA9-004AF9045CB4} | 1369 | 19 | 182430.5143 | 8243654.5819 | 182449.8559 | 8243664.7652 | Descoberto | Núcleo Bandeirante | RAP.TAG.001 | UDA.NBN.001 |  |  |  |  | -10000 | NATHALIABATISTA | 2025-07-31 |  |  |  | PANC |  | 1024.63 | 182449.8559 | 8243664.7652 | 0 |  | 0 | VRP.SPW.010 | 0 | CENTRO | NÚCLEO BANDEIRANTES | 11314.9857 | 2536980.8242 | -47.9649 | -15.8658
1549 | 1549 | 0 | 0 | 0.018186 | 0 | 0 | 1 | 1370 | 1 | 1549 | 1 | 3 | D | 1 | SAT.NBN.014 | 8 | FF | 300 | 110.8974 | 125 | 3 | Correcao_do_Cadastro | Desconhecido | 0 | 0 | 1972-09-29 | -10000 | -10000 | -10000 | Recadastro realizado pela PLANAL TECNOLOGIA, SERVIÇOS E ENGENHARIA LTDA, no dia 15/06/2020, pela OS 20, no Contrato 8837/2017, referente ao Processo 16425/2020. |  | 2016-03-16 | rodrigosousa@caesb.df.gov.br | 2025-03-13 | {D5B12390-CFE3-4550-8FA9-004AF9045CB4} | 1370 | 20 | 182449.8559 | 8243664.7652 | 182547.7479 | 8243716.8747 | Descoberto | Núcleo Bandeirante | RAP.TAG.001 | UDA.NBN.001 |  |  |  |  | -10000 | NATHALIABATISTA | 2025-07-31 |  |  |  | PANC |  | 1019.9 | 182547.7479 | 8243716.8747 | 0 |  | 0 | VRP.SPW.010 | 0 | CENTRO | NÚCLEO BANDEIRANTES | 11314.9857 | 2536980.8242 | -47.964 | -15.8653
1550 | 1550 | 0 | 0 | 0.018186 | 0 | 0 | 1 | 1371 | 1 | 1550 | 1 | 3 | D | 1 | SAT.NBN.014 | 8 | FF | 300 | 24.7749 | 125 | 3 | Correcao_do_Cadastro | Desconhecido | 0 | 0 | 1972-09-29 | -10000 | -10000 | -10000 | Recadastro realizado pela PLANAL TECNOLOGIA, SERVIÇOS E ENGENHARIA LTDA, no dia 15/06/2020, pela OS 20, no Contrato 8837/2017, referente ao Processo 16425/2020. |  | 2016-03-16 | rodrigosousa@caesb.df.gov.br | 2025-03-13 | {D5B12390-CFE3-4550-8FA9-004AF9045CB4} | 1371 | 21 | 182547.7479 | 8243716.8747 | 182569.6173 | 8243728.5162 | Descoberto | Núcleo Bandeirante | RAP.TAG.001 | UDA.NBN.001 |  |  |  |  | -10000 | NATHALIABATISTA | 2025-07-31 |  |  |  | PANC |  | 1019.5 | 182569.6173 | 8243728.5162 | 0 |  | 0 | VRP.SPW.010 | 0 | CENTRO | NÚCLEO BANDEIRANTES | 11314.9857 | 2536980.8242 | -47.9638 | -15.8652
1551 | 1551 | 0 | 0 | 0.018186 | 0 | 0 | 1 | 1372 | 0 | 1551 | 1 | 3 | D | 1 | SAT.NBN.014 | 8 | FF | 300 | 21.0716 | 125 | 3 | Correcao_do_Cadastro | Desconhecido | 0 | 0 | 1972-09-29 | -10000 | -10000 | -10000 | Recadastro realizado pela PLANAL TECNOLOGIA, SERVIÇOS E ENGENHARIA LTDA, no dia 15/06/2020, pela OS 20, no Contrato 8837/2017, referente ao Processo 16425/2020. |  | 2016-03-16 | rodrigosousa@caesb.df.gov.br | 2025-03-13 | {D5B12390-CFE3-4550-8FA9-004AF9045CB4} | 1372 | 22 | 182569.6173 | 8243728.5162 | 182588.2459 | 8243738.3645 | Descoberto | Núcleo Bandeirante | RAP.TAG.001 | UDA.NBN.001 |  |  |  |  | -10000 | NATHALIABATISTA | 2025-07-31 |  |  |  | PANC |  | 1019.1 | 182588.2459 | 8243738.3645 | 0 |  | 0 |  | 0 |  |  | 0 | 0 | -47.9636 | -15.8651
1552 | 1552 | 0 | 0 | 0.018186 | 0 | 0 | 1 | 1373 | 0 | 1552 | 1 | 3 | D | 1 | SAT.NBN.014 | 8 | FF | 300 | 5.2135 | 125 | 3 | Correcao_do_Cadastro | Desconhecido | 0 | 0 | 1972-09-29 | -10000 | -10000 | -10000 | Recadastro realizado pela PLANAL TECNOLOGIA, SERVIÇOS E ENGENHARIA LTDA, no dia 15/06/2020, pela OS 20, no Contrato 8837/2017, referente ao Processo 16425/2020. |  | 2016-03-16 | rodrigosousa@caesb.df.gov.br | 2025-03-13 | {D5B12390-CFE3-4550-8FA9-004AF9045CB4} | 1373 | 23 | 182588.2459 | 8243738.3645 | 182592.9518 | 8243740.6085 | Descoberto | Núcleo Bandeirante | RAP.TAG.001 | UDA.NBN.001 |  |  |  |  | -10000 | NATHALIABATISTA | 2025-07-31 |  |  |  | PANC |  | 1018.83 | 182592.9518 | 8243740.6085 | 0 |  | 0 |  | 0 |  |  | 0 | 0 | -47.9635 | -15.8651
1553 | 1553 | 0 | 1 | 0.018186 | 0.032153 | 0.032153 | 1 | 1374 | 0 | 1553 | 1 | 2 | D | 1 |  | 8 | FF | 100 | 2.1748 | 115 | 1 | Correcao_do_Cadastro | Desconhecido | 0 | 0 | 1972-02-22 | -10000 | -10000 | -10000 |  |  | 2013-10-11 | rodrigosousa@caesb.df.gov.br | 2025-03-13 | {31C55ACF-74AA-49AB-9502-BC8B6EAA6DA6} | 1374 | 1 | 183033.277 | 8243976.855 | 183031.161 | 8243977.3572 | Descoberto | Núcleo Bandeirante | RAP.TAG.001 | UDA.NBN.001 |  |  |  |  | -10000 | NATHALIABATISTA | 2025-07-31 |  |  |  | PANC |  | 1019.54 | 183033.277 | 8243976.855 | 0 |  | 0 |  | 0 |  |  | 0 | 0 | -47.9594 | -15.863
1554 | 1554 | 0 | 0 | 0.018186 | 0 | 0 | 1 | 1374 | 0 | 1554 | 1 | 2 | D | 1 |  | 8 | FF | 100 | 2.1748 | 115 | 1 | Correcao_do_Cadastro | Desconhecido | 0 | 0 | 1972-02-22 | -10000 | -10000 | -10000 |  |  | 2013-10-11 | rodrigosousa@caesb.df.gov.br | 2025-03-13 | {31C55ACF-74AA-49AB-9502-BC8B6EAA6DA6} | 1374 | 1 | 183033.277 | 8243976.855 | 183031.161 | 8243977.3572 | Descoberto | Núcleo Bandeirante | RAP.TAG.001 | UDA.NBN.001 |  |  |  |  | -10000 | NATHALIABATISTA | 2025-07-31 |  |  |  | PANC |  | 1019.54 | 183031.161 | 8243977.3572 | 0 |  | 0 |  | 0 |  |  | 0 | 0 | -47.9594 | -15.863
1555 | 1555 | 0 | 0 | 0.018186 | 0 | 0 | 1 | 1375 | 0 | 1555 | 1 | 3 | D | 1 | SAT.NBN.014 | 8 | FF | 300 | 75.1688 | 125 | 2 | Correcao_do_Cadastro | Desconhecido | 0 | 0 | 1972-02-22 | -10000 | -10000 | -10000 | SEM SINAL DE GPR. Recadastro realizado pela PLANAL TECNOLOGIA, SERVIÇOS E ENGENHARIA LTDA, no dia 15/06/2020, pela OS 20, no Contrato 8837/2017, referente ao Processo 16425/2020. |  | 2016-03-16 | rodrigosousa@caesb.df.gov.br | 2025-03-13 | {B7647BDD-2575-4BD3-B8FF-50C7293B544B} | 1375 | 1 | 182961.362 | 8243918.5536 | 183020.131 | 8243965.421 | Descoberto | Núcleo Bandeirante | RAP.TAG.001 | UDA.NBN.001 |  |  |  |  | -10000 | NATHALIABATISTA | 2025-07-31 |  |  |  | PANC |  | 1019.32 | 183020.131 | 8243965.421 | 0 |  | 0 |  | 0 |  |  | 0 | 0 | -47.9595 | -15.8631
1556 | 1556 | 0 | 0 | 0.018186 | 0 | 0 | 1 | 1376 | 0 | 1556 | 1 | 3 | D | 1 | SAT.NBN.014 | 8 | FF | 300 | 15.9335 | 125 | 2 | Correcao_do_Cadastro | Desconhecido | 0 | 0 | 1972-02-22 | -10000 | -10000 | -10000 | SEM SINAL DE GPR. Recadastro realizado pela PLANAL TECNOLOGIA, SERVIÇOS E ENGENHARIA LTDA, no dia 15/06/2020, pela OS 20, no Contrato 8837/2017, referente ao Processo 16425/2020. |  | 2016-03-16 | rodrigosousa@caesb.df.gov.br | 2025-03-13 | {B7647BDD-2575-4BD3-B8FF-50C7293B544B} | 1376 | 2 | 183020.131 | 8243965.421 | 183032.229 | 8243975.79 | Descoberto | Núcleo Bandeirante | RAP.TAG.001 | UDA.NBN.001 |  |  |  |  | -10000 | NATHALIABATISTA | 2025-07-31 |  |  |  | PANC |  | 1019.54 | 183032.229 | 8243975.79 | 0 |  | 0 |  | 0 |  |  | 0 | 0 | -47.9594 | -15.863
1557 | 1557 | 0 | 0 | 0.018186 | 0 | 0 | 1 | 1378 | 0 | 1557 | 1 | 3 | D | 1 | SAT.NBN.014 | 8 | FF | 300 | 18.0289 | 125 | 3 | Correcao_do_Cadastro | Desconhecido | 0 | 0 | 1970-01-12 | -10000 | -10000 | -10000 | Recadastro realizado pela PLANAL TECNOLOGIA, SERVIÇOS E ENGENHARIA LTDA, no dia 15/06/2020, pela OS 20, no Contrato 8837/2017, referente ao Processo 16425/2020. |  | 2016-03-16 | rodrigosousa@caesb.df.gov.br | 2025-03-13 | {23598DFF-5744-4CFD-9387-FEA02FDDEA87} | 1378 | 1 | 183033.277 | 8243976.855 | 183047.535 | 8243987.889 | Descoberto | Núcleo Bandeirante | RAP.TAG.001 | UDA.NBN.001 |  |  |  |  | -10000 | NATHALIABATISTA | 2025-07-31 |  |  |  | PANC |  | 1020.02 | 183047.535 | 8243987.889 | 0 |  | 0 |  | 0 |  |  | 0 | 0 | -47.9593 | -15.8629
1558 | 1558 | 0 | 0 | 0.018186 | 0 | 0 | 1 | 1379 | 0 | 1558 | 1 | 3 | D | 1 | SAT.NBN.014 | 8 | FF | 300 | 16.5384 | 125 | 3 | Correcao_do_Cadastro | Desconhecido | 0 | 0 | 1970-01-12 | -10000 | -10000 | -10000 | Recadastro realizado pela PLANAL TECNOLOGIA, SERVIÇOS E ENGENHARIA LTDA, no dia 15/06/2020, pela OS 20, no Contrato 8837/2017, referente ao Processo 16425/2020. |  | 2016-03-16 | rodrigosousa@caesb.df.gov.br | 2025-03-13 | {23598DFF-5744-4CFD-9387-FEA02FDDEA87} | 1379 | 2 | 183047.535 | 8243987.889 | 183061.244 | 8243997.14 | Descoberto | Núcleo Bandeirante | RAP.TAG.001 | UDA.NBN.001 |  |  |  |  | -10000 | NATHALIABATISTA | 2025-07-31 |  |  |  | PANC |  | 1020.28 | 183061.244 | 8243997.14 | 0 |  | 0 |  | 0 |  |  | 0 | 0 | -47.9591 | -15.8628
1559 | 1559 | 0 | 0 | 0.018186 | 0 | 0 | 1 | 1380 | 0 | 1559 | 1 | 3 | D | 1 | SAT.NBN.014 | 8 | FF | 300 | 15.62 | 125 | 3 | Correcao_do_Cadastro | Desconhecido | 0 | 0 | 1970-01-12 | -10000 | -10000 | -10000 | Recadastro realizado pela PLANAL TECNOLOGIA, SERVIÇOS E ENGENHARIA LTDA, no dia 15/06/2020, pela OS 20, no Contrato 8837/2017, referente ao Processo 16425/2020. |  | 2016-03-16 | rodrigosousa@caesb.df.gov.br | 2025-03-13 | {23598DFF-5744-4CFD-9387-FEA02FDDEA87} | 1380 | 3 | 183061.244 | 8243997.14 | 183075.248 | 8244004.059 | Descoberto | Núcleo Bandeirante | RAP.TAG.001 | UDA.NBN.001 |  |  |  |  | -10000 | NATHALIABATISTA | 2025-07-31 |  |  |  | PANC |  | 1020.69 | 183075.248 | 8244004.059 | 0 |  | 0 |  | 0 |  |  | 0 | 0 | -47.959 | -15.8628
1560 | 1560 | 0 | 0 | 0.018186 | 0 | 0 | 1 | 1381 | 0 | 1560 | 1 | 3 | D | 1 | SAT.NBN.014 | 8 | FF | 300 | 25.3016 | 125 | 3 | Correcao_do_Cadastro | Desconhecido | 0 | 0 | 1970-01-12 | -10000 | -10000 | -10000 | Recadastro realizado pela PLANAL TECNOLOGIA, SERVIÇOS E ENGENHARIA LTDA, no dia 15/06/2020, pela OS 20, no Contrato 8837/2017, referente ao Processo 16425/2020. |  | 2016-03-16 | rodrigosousa@caesb.df.gov.br | 2025-03-13 | {23598DFF-5744-4CFD-9387-FEA02FDDEA87} | 1381 | 4 | 183075.248 | 8244004.059 | 183098.117 | 8244014.884 | Descoberto | Núcleo Bandeirante | RAP.TAG.001 | UDA.NBN.001 |  |  |  |  | -10000 | NATHALIABATISTA | 2025-07-31 |  |  |  | PANC |  | 1021.16 | 183098.117 | 8244014.884 | 0 |  | 0 |  | 0 |  |  | 0 | 0 | -47.9588 | -15.8627
1561 | 1561 | 0 | 0 | 0.018186 | 0 | 0 | 2 | 1382 | 0 | 1561 | 1 | 3 | D | 1 | SAT.NBN.014 | 8 | FF | 300 | 18.0202 | 125 | 3 | Correcao_do_Cadastro | Desconhecido | 0 | 0 | 1970-01-12 | -10000 | -10000 | -10000 | Recadastro realizado pela PLANAL TECNOLOGIA, SERVIÇOS E ENGENHARIA LTDA, no dia 15/06/2020, pela OS 20, no Contrato 8837/2017, referente ao Processo 16425/2020. |  | 2016-03-16 | rodrigosousa@caesb.df.gov.br | 2025-03-13 | {23598DFF-5744-4CFD-9387-FEA02FDDEA87} | 1382 | 5 | 183098.117 | 8244014.884 | 183109.828 | 8244028.58 | Descoberto | Núcleo Bandeirante | RAP.TAG.001 | UDA.NBN.001 |  |  | VRP NB 02 | PEDROHCARDOSO | 2022-12-05 | NATHALIABATISTA | 2025-07-31 |  | VRP.NBN.002 |  | PANC |  | 1021.66 | 183109.828 | 8244028.58 | 0 |  | 0 |  | 0 |  |  | 0 | 0 | -47.9587 | -15.8626
1562 | 1562 | 0 | 0 | 0.018186 | 0 | 0 | 1 | 1383 | 0 | 1562 | 1 | 3 | D | 1 | SAT.NBN.014 | 8 | FF | 300 | 19.5775 | 125 | 3 | Correcao_do_Cadastro | Desconhecido | 0 | 0 | 1970-01-12 | -10000 | -10000 | -10000 | Recadastro realizado pela PLANAL TECNOLOGIA, SERVIÇOS E ENGENHARIA LTDA, no dia 15/06/2020, pela OS 20, no Contrato 8837/2017, referente ao Processo 16425/2020. |  | 2016-03-16 | rodrigosousa@caesb.df.gov.br | 2025-03-13 | {23598DFF-5744-4CFD-9387-FEA02FDDEA87} | 1383 | 6 | 183109.828 | 8244028.58 | 183122.234 | 8244043.725 | Descoberto | Núcleo Bandeirante | RAP.TAG.001 | UDA.NBN.001 |  |  | VRP NB 02 | PEDROHCARDOSO | 2022-12-05 | NATHALIABATISTA | 2025-07-31 |  | VRP.NBN.002 |  | PANC |  | 1022.34 | 183122.234 | 8244043.725 | 0 |  | 0 |  | 0 |  |  | 0 | 0 | -47.9586 | -15.8624
1563 | 1563 | 0 | 0 | 0.018186 | 0 | 0 | 1 | 1384 | 0 | 1563 | 1 | 3 | D | 1 | SAT.NBN.014 | 8 | FF | 300 | 21.2336 | 125 | 3 | Correcao_do_Cadastro | Desconhecido | 0 | 0 | 1970-01-12 | -10000 | -10000 | -10000 | Recadastro realizado pela PLANAL TECNOLOGIA, SERVIÇOS E ENGENHARIA LTDA, no dia 15/06/2020, pela OS 20, no Contrato 8837/2017, referente ao Processo 16425/2020. |  | 2016-03-16 | rodrigosousa@caesb.df.gov.br | 2025-03-13 | {23598DFF-5744-4CFD-9387-FEA02FDDEA87} | 1384 | 7 | 183122.234 | 8244043.725 | 183135.818 | 8244060.045 | Descoberto | Núcleo Bandeirante | RAP.TAG.001 | UDA.NBN.001 |  |  | VRP NB 02 | PEDROHCARDOSO | 2022-12-05 | NATHALIABATISTA | 2025-07-31 |  | VRP.NBN.002 |  | PANC |  | 1022.88 | 183135.818 | 8244060.045 | 0 |  | 0 |  | 0 |  |  | 0 | 0 | -47.9584 | -15.8623
1564 | 1564 | 0 | 1 | 0.018186 | 0.032153 | 0.032153 | 1 | 1385 | 0 | 1564 | 1 | 3 | D | 1 | SAT.NBN.014 | 8 | FF | 300 | 83.8869 | 125 | 2 | Correcao_do_Cadastro | Desconhecido | 0 | 0 | 1970-01-12 | -10000 | -10000 | -10000 | SEM SINAL DE GPR. Recadastro realizado pela PLANAL TECNOLOGIA, SERVIÇOS E ENGENHARIA LTDA, no dia 15/06/2020, pela OS 20, no Contrato 8837/2017, referente ao Processo 16425/2020. |  | 2016-03-16 | rodrigosousa@caesb.df.gov.br | 2025-03-13 | {13148812-28C4-47CC-86E8-F937C11C5A73} | 1385 | 1 | 183135.818 | 8244060.045 | 183184.521 | 8244128.346 | Descoberto | Núcleo Bandeirante | RAP.TAG.001 | UDA.NBN.001 |  |  | VRP NB 02 | PEDROHCARDOSO | 2022-12-05 | NATHALIABATISTA | 2025-07-31 |  | VRP.NBN.002 |  | PANC |  | 1025 | 183184.521 | 8244128.346 | 0 |  | 0 |  | 0 |  |  | 0 | 0 | -47.958 | -15.8617
1565 | 1565 | 0 | 0 | 0.018186 | 0 | 0 | 1 | 1386 | 0 | 1565 | 1 | 3 | D | 1 | SAT.NBN.014 | 8 | FF | 300 | 19.873 | 125 | 3 | Correcao_do_Cadastro | Desconhecido | 0 | 0 | 1970-01-12 | -10000 | -10000 | -10000 | Recadastro realizado pela PLANAL TECNOLOGIA, SERVIÇOS E ENGENHARIA LTDA, no dia 15/06/2020, pela OS 20, no Contrato 8837/2017, referente ao Processo 16425/2020. |  | 2017-01-10 | rodrigosousa@caesb.df.gov.br | 2025-03-13 | {E4283A20-46DB-47D6-B365-B4F88E61A280} | 1386 | 1 | 183239.138 | 8244234.206 | 183248.273 | 8244251.855 | Descoberto | Candangolandia | RAP.TAG.001 | UDA.CND.001 |  |  | VRP.NBN.027 |  | -10000 | NATHALIABATISTA | 2025-07-31 |  | VRP.NBN.027 |  | PANC |  | 1029.35 | 183239.138 | 8244234.206 | 0 |  | 0 |  | 0 |  |  | 0 | 0 | -47.9574 | -15.8607
1566 | 1566 | 0 | 0 | 0.018186 | 0 | 0 | 1 | 1386 | 0 | 1566 | 1 | 3 | D | 1 | SAT.NBN.014 | 8 | FF | 300 | 19.873 | 125 | 3 | Correcao_do_Cadastro | Desconhecido | 0 | 0 | 1970-01-12 | -10000 | -10000 | -10000 | Recadastro realizado pela PLANAL TECNOLOGIA, SERVIÇOS E ENGENHARIA LTDA, no dia 15/06/2020, pela OS 20, no Contrato 8837/2017, referente ao Processo 16425/2020. |  | 2017-01-10 | rodrigosousa@caesb.df.gov.br | 2025-03-13 | {E4283A20-46DB-47D6-B365-B4F88E61A280} | 1386 | 1 | 183239.138 | 8244234.206 | 183248.273 | 8244251.855 | Descoberto | Candangolandia | RAP.TAG.001 | UDA.CND.001 |  |  | VRP.NBN.027 |  | -10000 | NATHALIABATISTA | 2025-07-31 |  | VRP.NBN.027 |  | PANC |  | 1029.26 | 183248.273 | 8244251.855 | 0 |  | 0 |  | 0 |  |  | 0 | 0 | -47.9574 | -15.8606
1567 | 1567 | 0 | 0 | 0.018186 | 0 | 0 | 1 | 1387 | 0 | 1567 | 1 | 3 | D | 1 | SAT.NBN.014 | 8 | FF | 300 | 19.7518 | 125 | 3 | Correcao_do_Cadastro | Desconhecido | 0 | 0 | 1970-01-12 | -10000 | -10000 | -10000 | Recadastro realizado pela PLANAL TECNOLOGIA, SERVIÇOS E ENGENHARIA LTDA, no dia 15/06/2020, pela OS 20, no Contrato 8837/2017, referente ao Processo 16425/2020. |  | 2017-01-10 | rodrigosousa@caesb.df.gov.br | 2025-03-13 | {E4283A20-46DB-47D6-B365-B4F88E61A280} | 1387 | 2 | 183248.273 | 8244251.855 | 183256.888 | 8244269.629 | Descoberto | Candangolandia | RAP.TAG.001 | UDA.CND.001 |  |  | VRP.NBN.027 |  | -10000 | NATHALIABATISTA | 2025-07-31 |  | VRP.NBN.027 |  | PANC |  | 1029.45 | 183256.888 | 8244269.629 | 0 |  | 0 |  | 0 |  |  | 0 | 0 | -47.9573 | -15.8604
1568 | 1568 | 0 | 0 | 0.018186 | 0 | 0 | 1 | 1388 | 0 | 1568 | 1 | 3 | D | 1 | SAT.NBN.014 | 8 | FF | 300 | 20.4838 | 125 | 3 | Correcao_do_Cadastro | Desconhecido | 0 | 0 | 1970-01-12 | -10000 | -10000 | -10000 | Recadastro realizado pela PLANAL TECNOLOGIA, SERVIÇOS E ENGENHARIA LTDA, no dia 15/06/2020, pela OS 20, no Contrato 8837/2017, referente ao Processo 16425/2020. |  | 2017-01-10 | rodrigosousa@caesb.df.gov.br | 2025-03-13 | {E4283A20-46DB-47D6-B365-B4F88E61A280} | 1388 | 3 | 183256.888 | 8244269.629 | 183264.721 | 8244288.556 | Descoberto | Candangolandia | RAP.TAG.001 | UDA.CND.001 |  |  | VRP.NBN.027 |  | -10000 | NATHALIABATISTA | 2025-07-31 |  | VRP.NBN.027 |  | PANC |  | 1030 | 183264.721 | 8244288.556 | 0 |  | 0 |  | 0 |  |  | 0 | 0 | -47.9572 | -15.8602
1569 | 1569 | 0 | 0 | 0.018186 | 0 | 0 | 1 | 1389 | 0 | 1569 | 1 | 3 | D | 1 | SAT.NBN.014 | 8 | FF | 300 | 15.8976 | 125 | 3 | Correcao_do_Cadastro | Desconhecido | 0 | 0 | 1970-01-12 | -10000 | -10000 | -10000 | Recadastro realizado pela PLANAL TECNOLOGIA, SERVIÇOS E ENGENHARIA LTDA, no dia 15/06/2020, pela OS 20, no Contrato 8837/2017, referente ao Processo 16425/2020. |  | 2017-01-10 | rodrigosousa@caesb.df.gov.br | 2025-03-13 | {E4283A20-46DB-47D6-B365-B4F88E61A280} | 1389 | 4 | 183264.721 | 8244288.556 | 183270.378 | 8244303.413 | Descoberto | Candangolandia | RAP.TAG.001 | UDA.CND.001 |  |  | VRP.NBN.027 |  | -10000 | NATHALIABATISTA | 2025-07-31 |  | VRP.NBN.027 |  | PANC |  | 1030 | 183270.378 | 8244303.413 | 0 |  | 0 |  | 0 |  |  | 0 | 0 | -47.9571 | -15.8601
1570 | 1570 | 0 | 0 | 0.018186 | 0 | 0 | 1 | 1390 | 0 | 1570 | 1 | 3 | D | 1 | SAT.NBN.014 | 8 | FF | 300 | 24.9875 | 125 | 3 | Correcao_do_Cadastro | Desconhecido | 0 | 0 | 1970-01-12 | -10000 | -10000 | -10000 | Recadastro realizado pela PLANAL TECNOLOGIA, SERVIÇOS E ENGENHARIA LTDA, no dia 15/06/2020, pela OS 20, no Contrato 8837/2017, referente ao Processo 16425/2020. |  | 2017-01-10 | rodrigosousa@caesb.df.gov.br | 2025-03-13 | {E4283A20-46DB-47D6-B365-B4F88E61A280} | 1390 | 5 | 183270.378 | 8244303.413 | 183279.201 | 8244326.791 | Descoberto | Candangolandia | RAP.TAG.001 | UDA.CND.001 |  |  | VRP.NBN.027 |  | -10000 | NATHALIABATISTA | 2025-07-31 |  | VRP.NBN.027 |  | PANC |  | 1030.1 | 183279.201 | 8244326.791 | 0 |  | 0 |  | 0 |  |  | 0 | 0 | -47.9571 | -15.8599
1571 | 1571 | 0 | 0 | 0.018186 | 0 | 0 | 1 | 1391 | 0 | 1571 | 1 | 3 | D | 1 | SAT.NBN.014 | 8 | FF | 300 | 20.0884 | 125 | 3 | Correcao_do_Cadastro | Desconhecido | 0 | 0 | 1970-01-12 | -10000 | -10000 | -10000 | Recadastro realizado pela PLANAL TECNOLOGIA, SERVIÇOS E ENGENHARIA LTDA, no dia 15/06/2020, pela OS 20, no Contrato 8837/2017, referente ao Processo 16425/2020. |  | 2017-01-10 | rodrigosousa@caesb.df.gov.br | 2025-03-13 | {E4283A20-46DB-47D6-B365-B4F88E61A280} | 1391 | 6 | 183279.201 | 8244326.791 | 183286.442 | 8244345.529 | Descoberto | Candangolandia | RAP.TAG.001 | UDA.CND.001 |  |  | VRP.NBN.027 |  | -10000 | NATHALIABATISTA | 2025-07-31 |  | VRP.NBN.027 |  | PANC |  | 1030.75 | 183286.442 | 8244345.529 | 0 |  | 0 |  | 0 |  |  | 0 | 0 | -47.957 | -15.8597
1572 | 1572 | 0 | 0 | 0.018186 | 0 | 0 | 1 | 1392 | 0 | 1572 | 1 | 3 | D | 1 | SAT.NBN.014 | 8 | FF | 300 | 20.6483 | 125 | 3 | Correcao_do_Cadastro | Desconhecido | 0 | 0 | 1970-01-12 | -10000 | -10000 | -10000 | Recadastro realizado pela PLANAL TECNOLOGIA, SERVIÇOS E ENGENHARIA LTDA, no dia 15/06/2020, pela OS 20, no Contrato 8837/2017, referente ao Processo 16425/2020. |  | 2017-01-10 | rodrigosousa@caesb.df.gov.br | 2025-03-13 | {E4283A20-46DB-47D6-B365-B4F88E61A280} | 1392 | 7 | 183286.442 | 8244345.529 | 183293.739 | 8244364.845 | Descoberto | Candangolandia | RAP.TAG.001 | UDA.CND.001 |  |  | VRP.NBN.027 |  | -10000 | NATHALIABATISTA | 2025-07-31 |  | VRP.NBN.027 |  | PANC |  | 1031.5699 | 183293.739 | 8244364.845 | 0 |  | 0 |  | 0 |  |  | 0 | 0 | -47.9569 | -15.8596
1573 | 1573 | 0 | 0 | 0.018186 | 0 | 0 | 1 | 1393 | 0 | 1573 | 1 | 3 | D | 1 | SAT.NBN.014 | 8 | FF | 300 | 21.2474 | 125 | 3 | Correcao_do_Cadastro | Desconhecido | 0 | 0 | 1970-01-12 | -10000 | -10000 | -10000 | Recadastro realizado pela PLANAL TECNOLOGIA, SERVIÇOS E ENGENHARIA LTDA, no dia 15/06/2020, pela OS 20, no Contrato 8837/2017, referente ao Processo 16425/2020. |  | 2017-01-10 | rodrigosousa@caesb.df.gov.br | 2025-03-13 | {E4283A20-46DB-47D6-B365-B4F88E61A280} | 1393 | 8 | 183293.739 | 8244364.845 | 183301.209 | 8244384.736 | Descoberto | Candangolandia | RAP.TAG.001 | UDA.CND.001 |  |  | VRP.NBN.027 |  | -10000 | NATHALIABATISTA | 2025-07-31 |  | VRP.NBN.027 |  | PANC |  | 1032.02 | 183301.209 | 8244384.736 | 0 |  | 0 |  | 0 |  |  | 0 | 0 | -47.9569 | -15.8594
1574 | 1574 | 0 | 0 | 0.018186 | 0 | 0 | 1 | 1394 | 0 | 1574 | 1 | 3 | D | 1 | SAT.NBN.014 | 8 | FF | 300 | 20.8415 | 125 | 3 | Correcao_do_Cadastro | Desconhecido | 0 | 0 | 1970-01-12 | -10000 | -10000 | -10000 | Recadastro realizado pela PLANAL TECNOLOGIA, SERVIÇOS E ENGENHARIA LTDA, no dia 15/06/2020, pela OS 20, no Contrato 8837/2017, referente ao Processo 16425/2020. |  | 2017-01-10 | rodrigosousa@caesb.df.gov.br | 2025-03-13 | {E4283A20-46DB-47D6-B365-B4F88E61A280} | 1394 | 9 | 183301.209 | 8244384.736 | 183308.523 | 8244404.252 | Descoberto | Candangolandia | RAP.TAG.001 | UDA.CND.001 |  |  | VRP.NBN.027 |  | -10000 | NATHALIABATISTA | 2025-07-31 |  | VRP.NBN.027 |  | PANC |  | 1032.87 | 183308.523 | 8244404.252 | 0 |  | 0 |  | 0 |  |  | 0 | 0 | -47.9568 | -15.8592
1575 | 1575 | 0 | 0 | 0.018186 | 0 | 0 | 1 | 1395 | 0 | 1575 | 1 | 3 | D | 1 | SAT.NBN.014 | 8 | FF | 300 | 13.7189 | 125 | 3 | Correcao_do_Cadastro | Desconhecido | 0 | 0 | 1970-01-12 | -10000 | -10000 | -10000 | Recadastro realizado pela PLANAL TECNOLOGIA, SERVIÇOS E ENGENHARIA LTDA, no dia 15/06/2020, pela OS 20, no Contrato 8837/2017, referente ao Processo 16425/2020. |  | 2017-01-10 | rodrigosousa@caesb.df.gov.br | 2025-03-13 | {E4283A20-46DB-47D6-B365-B4F88E61A280} | 1395 | 10 | 183308.523 | 8244404.252 | 183313.516 | 8244417.03 | Descoberto | Candangolandia | RAP.TAG.001 | UDA.CND.001 |  |  | VRP.NBN.027 |  | -10000 | NATHALIABATISTA | 2025-07-31 |  | VRP.NBN.027 |  | PANC |  | 1032.87 | 183313.516 | 8244417.03 | 0 |  | 0 |  | 0 |  |  | 0 | 0 | -47.9567 | -15.8591
1576 | 1576 | 0 | 0 | 0.018186 | 0 | 0 | 1 | 1397 | 0 | 1576 | 1 | 3 | D | 1 | SAT.NBN.014 | 8 | FF | 300 | 65.5912 | 125 | 2 | Correcao_do_Cadastro | Desconhecido | 0 | 0 | 1972-09-29 | -10000 | -10000 | -10000 | SEM SINAL DE GPR. Recadastro realizado pela PLANAL TECNOLOGIA, SERVIÇOS E ENGENHARIA LTDA, no dia 15/06/2020, pela OS 20, no Contrato 8837/2017, referente ao Processo 16425/2020. |  | 2016-03-16 | rodrigosousa@caesb.df.gov.br | 2025-03-13 | {DEF98884-076D-4523-8887-75837D5F880B} | 1397 | 1 | 182644.559 | 8243768.027 | 182704.3546 | 8243794.9843 | Descoberto | Núcleo Bandeirante | RAP.TAG.001 | UDA.NBN.001 |  |  |  |  | -10000 | NATHALIABATISTA | 2025-07-31 |  |  |  | PANC |  | 1018.04 | 182644.559 | 8243768.027 | 0 |  | 0 |  | 0 |  |  | 0 | 0 | -47.9631 | -15.8649
1577 | 1577 | 0 | 0 | 0.018186 | 0 | 0 | 1 | 1397 | 0 | 1577 | 1 | 3 | D | 1 | SAT.NBN.014 | 8 | FF | 300 | 65.5912 | 125 | 2 | Correcao_do_Cadastro | Desconhecido | 0 | 0 | 1972-09-29 | -10000 | -10000 | -10000 | SEM SINAL DE GPR. Recadastro realizado pela PLANAL TECNOLOGIA, SERVIÇOS E ENGENHARIA LTDA, no dia 15/06/2020, pela OS 20, no Contrato 8837/2017, referente ao Processo 16425/2020. |  | 2016-03-16 | rodrigosousa@caesb.df.gov.br | 2025-03-13 | {DEF98884-076D-4523-8887-75837D5F880B} | 1397 | 1 | 182644.559 | 8243768.027 | 182704.3546 | 8243794.9843 | Descoberto | Núcleo Bandeirante | RAP.TAG.001 | UDA.NBN.001 |  |  |  |  | -10000 | NATHALIABATISTA | 2025-07-31 |  |  |  | PANC |  | 1016.97 | 182704.3546 | 8243794.9843 | 0 |  | 0 |  | 0 |  |  | 0 | 0 | -47.9625 | -15.8646
1578 | 1578 | 0 | 0 | 0.018186 | 0 | 0 | 1 | 1398 | 0 | 1578 | 1 | 3 | D | 1 | SAT.NBN.014 | 8 | FF | 300 | 118.0862 | 125 | 2 | Correcao_do_Cadastro | Desconhecido | 0 | 0 | 1972-09-29 | -10000 | -10000 | -10000 | SEM SINAL DE GPR. Recadastro realizado pela PLANAL TECNOLOGIA, SERVIÇOS E ENGENHARIA LTDA, no dia 15/06/2020, pela OS 20, no Contrato 8837/2017, referente ao Processo 16425/2020. |  | 2016-03-16 | rodrigosousa@caesb.df.gov.br | 2025-03-13 | {DEF98884-076D-4523-8887-75837D5F880B} | 1398 | 2 | 182704.3546 | 8243794.9843 | 182812.0067 | 8243843.5164 | Descoberto | Núcleo Bandeirante | RAP.TAG.001 | UDA.NBN.001 |  |  |  |  | -10000 | NATHALIABATISTA | 2025-07-31 |  |  |  | PANC |  | 1015.83 | 182812.0067 | 8243843.5164 | 0 |  | 0 |  | 0 |  |  | 0 | 0 | -47.9615 | -15.8642
1579 | 1579 | 0 | 0 | 0.018186 | 0 | 0 | 1 | 1399 | 0 | 1579 | 1 | 3 | D | 1 | SAT.NBN.014 | 8 | FF | 300 | 110.1689 | 125 | 2 | Correcao_do_Cadastro | Desconhecido | 0 | 0 | 1972-09-29 | -10000 | -10000 | -10000 | SEM SINAL DE GPR. Recadastro realizado pela PLANAL TECNOLOGIA, SERVIÇOS E ENGENHARIA LTDA, no dia 15/06/2020, pela OS 20, no Contrato 8837/2017, referente ao Processo 16425/2020. |  | 2016-03-16 | rodrigosousa@caesb.df.gov.br | 2025-03-13 | {DEF98884-076D-4523-8887-75837D5F880B} | 1399 | 3 | 182812.0067 | 8243843.5164 | 182912.4411 | 8243888.7946 | Descoberto | Núcleo Bandeirante | RAP.TAG.001 | UDA.NBN.001 |  |  |  |  | -10000 | NATHALIABATISTA | 2025-07-31 |  |  |  | PANC |  | 1015 | 182912.4411 | 8243888.7946 | 0 |  | 0 |  | 0 |  |  | 0 | 0 | -47.9605 | -15.8638
1580 | 1580 |  |  |  |  | 0 | 1 | 1400 | 0 | 1580 | 1 | 1 | D | 1 |  | 8 | FF | 200 | 2.6794 | 125 | 1 | Correcao_do_Cadastro | Desconhecido | 0 | 0 | 1972-11-18 | -10000 | -10000 | -10000 |  |  | 2015-02-27 | rodrigosousa@caesb.df.gov.br | 2025-03-13 | {B61074AB-758D-400B-85F3-8456C9A7BCCF} | 1400 | 1 | 182594.3169 | 8243734.5727 | 182595.5669 | 8243732.2027 | Descoberto | Núcleo Bandeirante | RAP.TAG.001 | UDA.NBN.001 |  |  |  |  | -10000 | NATHALIABATISTA | 2025-07-31 |  |  |  | PANC |  | 1019.02 | 182595.5669 | 8243732.2027 | 0 |  | 0 |  | 0 |  |  | 0 | 0 | -47.9635 | -15.8652
1581 | 1581 | 0 | 0 | 0.018186 | 0 | 0 | 1 | 1402 | 0 | 1581 | 1 | 2 | D | 1 |  | 8 | FF | 100 | 16.5831 | 115 | 1 | Correcao_do_Cadastro | Desconhecido | 0 | 0 | 1970-01-12 | -10000 | -10000 | -10000 |  |  | 2013-10-11 | williamsouza@caesb.df.gov.br | 2025-04-10 | {E1FD0EE8-B0B7-4DA6-8296-52FB48CFDE14} | 1402 | 1 | 183348.7325 | 8244558.7331 | 183332.4671 | 8244561.9637 | Descoberto | Candangolandia | RAP.TAG.001 | UDA.CND.001 |  |  | VRP.NBN.027 |  | -10000 | NATHALIABATISTA | 2025-07-31 |  | VRP.NBN.027 |  | PANC |  | 1036.34 | 183332.4671 | 8244561.9637 | 0 |  | 0 |  | 0 |  |  | 0 | 0 | -47.9565 | -15.8578
1582 | 1582 | 0 | 1 | 0.018186 | 0.032153 | 0.032153 | 1 | 1403 | 0 | 1582 | 1 | 2 | D | 1 |  | 8 | PVC | 110 | 46.7599 | 132.5 | 1 | Correcao_do_Cadastro | Desconhecido | 0 | 0 | 1970-01-12 | -10000 | -10000 | -10000 |  |  | 2013-10-11 | williamsouza@caesb.df.gov.br | 2025-04-10 | {6D0957ED-610F-4D6C-8685-B51FB1A14983} | 1403 | 1 | 183321.6425 | 8244573.0091 | 183330.7645 | 8244618.8706 | Descoberto | Candangolandia | RAP.TAG.001 | UDA.CND.001 |  |  | VRP.NBN.027 |  | -10000 | NATHALIABATISTA | 2025-07-31 |  | VRP.NBN.027 |  | PANC |  | 1038.37 | 183330.7645 | 8244618.8706 | 0 |  | 0 |  | 0 |  |  | 0 | 0 | -47.9565 | -15.8573
1583 | 1583 | 0.034182 | 0 | 0.018186 | 0 | 0.034182 | 1 | 1404 | 0 | 1583 | 1 | 2 | D | 1 |  | 8 | PVC | 110 | 39.3977 | 132.5 | 1 | Correcao_do_Cadastro | Desconhecido | 0 | 0 | 1970-01-12 | -10000 | -10000 | -10000 |  |  | 2013-10-11 | williamsouza@caesb.df.gov.br | 2025-04-10 | {6EFD9B0D-4793-4E0A-BC1B-7381007A3490} | 1404 | 1 | 183352.6871 | 8244659.8938 | 183364.7671 | 8244697.3938 | Descoberto | Candangolandia | RAP.TAG.001 | UDA.CND.001 |  |  | VRP.NBN.027 |  | -10000 | NATHALIABATISTA | 2025-07-31 |  | VRP.NBN.027 |  | PANC |  | 1039.15 | 183352.6871 | 8244659.8938 | 0 |  | 0 |  | 0 |  |  | 0 | 0 | -47.9563 | -15.8569
1584 | 1584 | 0 | 0 | 0.018186 | 0 | 0 | 1 | 1404 | 0 | 1584 | 1 | 2 | D | 1 |  | 8 | PVC | 110 | 39.3977 | 132.5 | 1 | Correcao_do_Cadastro | Desconhecido | 0 | 0 | 1970-01-12 | -10000 | -10000 | -10000 |  |  | 2013-10-11 | williamsouza@caesb.df.gov.br | 2025-04-10 | {6EFD9B0D-4793-4E0A-BC1B-7381007A3490} | 1404 | 1 | 183352.6871 | 8244659.8938 | 183364.7671 | 8244697.3938 | Descoberto | Candangolandia | RAP.TAG.001 | UDA.CND.001 |  |  | VRP.NBN.027 |  | -10000 | NATHALIABATISTA | 2025-07-31 |  | VRP.NBN.027 |  | PANC |  | 1040 | 183364.7671 | 8244697.3938 | 0 |  | 0 |  | 0 |  |  | 0 | 0 | -47.9562 | -15.8566
1585 | 1585 | 0.053466 | 1 | 0.018186 | 0.032153 | 0.085618 | 1 | 1405 | 0 | 1585 | 1 | 2 | D | 1 |  | 8 | PVC | 110 | 42.5468 | 132.5 | 1 | Correcao_do_Cadastro | Desconhecido | 0 | 0 | 1970-01-12 | -10000 | -10000 | -10000 |  |  | 2013-10-11 | williamsouza@caesb.df.gov.br | 2025-04-10 | {9769A6EC-9ACF-467C-B7B7-D4F045B5B06C} | 1405 | 1 | 183448.0669 | 8245230.5242 | 183454.1469 | 8245272.6343 | Descoberto | Candangolandia | RAP.TAG.001 | UDA.CND.001 |  |  | VRP.NBN.027 |  | -10000 | NATHALIABATISTA | 2025-07-31 |  | VRP.NBN.027 |  | PANC |  | 1050.34 | 183448.0669 | 8245230.5242 | 0 |  | 0 |  | 0 |  |  | 0 | 0 | -47.9554 | -15.8518
1586 | 1586 | 0.062532 | 0 | 0.018186 | 0 | 0.062532 | 1 | 1405 | 0 | 1586 | 1 | 2 | D | 1 |  | 8 | PVC | 110 | 42.5468 | 132.5 | 1 | Correcao_do_Cadastro | Desconhecido | 0 | 0 | 1970-01-12 | -10000 | -10000 | -10000 |  |  | 2013-10-11 | williamsouza@caesb.df.gov.br | 2025-04-10 | {9769A6EC-9ACF-467C-B7B7-D4F045B5B06C} | 1405 | 1 | 183448.0669 | 8245230.5242 | 183454.1469 | 8245272.6343 | Descoberto | Candangolandia | RAP.TAG.001 | UDA.CND.001 |  |  | VRP.NBN.027 |  | -10000 | NATHALIABATISTA | 2025-07-31 |  | VRP.NBN.027 |  | PANC |  | 1050.27 | 183454.1469 | 8245272.6343 | 0 |  | 0 |  | 0 |  |  | 0 | 0 | -47.9553 | -15.8514
1587 | 1587 | 0 | 1 | 0.018186 | 0.032153 | 0.032153 | 1 | 1406 | 0 | 1587 | 1 | 2 | D | 1 |  | 8 | PVC | 110 | 45.1489 | 132.5 | 1 | Correcao_do_Cadastro | Desconhecido | 0 | 0 | 1970-01-12 | -10000 | -10000 | -10000 |  |  | 2013-10-11 | williamsouza@caesb.df.gov.br | 2025-04-10 | {37DA5645-C0E6-47EB-8E87-4126034A0E98} | 1406 | 1 | 183454.1469 | 8245272.6343 | 183460.9069 | 8245317.2743 | Descoberto | Candangolandia | RAP.TAG.001 | UDA.CND.001 |  |  | VRP.NBN.027 |  | -10000 | NATHALIABATISTA | 2025-07-31 |  | VRP.NBN.027 |  | PANC |  | 1050.36 | 183460.9069 | 8245317.2743 | 0 |  | 0 |  | 0 |  |  | 0 | 0 | -47.9552 | -15.851
1588 | 1588 | 0.017843 | 0 | 0.018186 | 0 | 0.017843 | 1 | 1407 | 0 | 1588 | 1 | 2 | D | 1 |  | 8 | PVC | 110 | 41.7508 | 132.5 | 1 | Correcao_do_Cadastro | Desconhecido | 0 | 0 | 1970-01-12 | -10000 | -10000 | -10000 |  |  | 2013-10-11 | williamsouza@caesb.df.gov.br | 2025-04-10 | {D621766D-B198-4CF5-B531-E41964B2170C} | 1407 | 1 | 183460.9069 | 8245317.2743 | 183466.9568 | 8245358.5844 | Descoberto | Candangolandia | RAP.TAG.001 | UDA.CND.001 |  |  | VRP.NBN.027 |  | -10000 | NATHALIABATISTA | 2025-07-31 |  | VRP.NBN.027 |  | PANC |  | 1050.28 | 183466.9568 | 8245358.5844 | 0 |  | 0 |  | 0 |  |  | 0 | 0 | -47.9552 | -15.8506
1589 | 1589 | 0 | 0 | 0.018186 | 0 | 0 | 1 | 1408 | 0 | 1589 | 1 | 2 | D | 1 |  | 8 | PVC | 110 | 9.2268 | 132.5 | 1 | Correcao_do_Cadastro | Desconhecido | 0 | 0 | 1970-01-12 | -10000 | -10000 | -10000 |  |  | 2013-10-11 | williamsouza@caesb.df.gov.br | 2025-04-10 | {714C8A05-FE92-44BC-9A1C-E39F32D09F5A} | 1408 | 1 | 183472.1868 | 8245394.2044 | 183473.5868 | 8245403.3244 | Descoberto | Candangolandia | RAP.TAG.001 | UDA.CND.001 |  |  | VRP.NBN.027 |  | -10000 | NATHALIABATISTA | 2025-07-31 |  | VRP.NBN.027 |  | PANC |  | 1050 | 183472.1868 | 8245394.2044 | 0 |  | 0 |  | 0 |  |  | 0 | 0 | -47.9551 | -15.8503
1590 | 1590 | 0 | 0 | 0.018186 | 0 | 0 | 1 | 1408 | 0 | 1590 | 1 | 2 | D | 1 |  | 8 | PVC | 110 | 9.2268 | 132.5 | 1 | Correcao_do_Cadastro | Desconhecido | 0 | 0 | 1970-01-12 | -10000 | -10000 | -10000 |  |  | 2013-10-11 | williamsouza@caesb.df.gov.br | 2025-04-10 | {714C8A05-FE92-44BC-9A1C-E39F32D09F5A} | 1408 | 1 | 183472.1868 | 8245394.2044 | 183473.5868 | 8245403.3244 | Descoberto | Candangolandia | RAP.TAG.001 | UDA.CND.001 |  |  | VRP.NBN.027 |  | -10000 | NATHALIABATISTA | 2025-07-31 |  | VRP.NBN.027 |  | PANC |  | 1050 | 183473.5868 | 8245403.3244 | 0 |  | 0 |  | 0 |  |  | 0 | 0 | -47.9551 | -15.8502
1591 | 1591 | 0 | 1 | 0.018186 | 0.032153 | 0.032153 | 1 | 1409 | 0 | 1591 | 1 | 2 | D | 1 |  | 8 | PVC | 110 | 53.7188 | 132.5 | 1 | Correcao_do_Cadastro | Desconhecido | 0 | 0 | 1970-01-12 | -10000 | -10000 | -10000 |  |  | 2013-10-11 | williamsouza@caesb.df.gov.br | 2025-04-10 | {481505FA-839D-46D9-9EA9-29EDE7F3DED8} | 1409 | 1 | 183473.5868 | 8245403.3244 | 183481.7168 | 8245456.4244 | Descoberto | Candangolandia | RAP.TAG.001 | UDA.CND.001 |  |  | VRP.NBN.027 |  | -10000 | NATHALIABATISTA | 2025-07-31 |  | VRP.NBN.027 |  | PANC |  | 1048.74 | 183481.7168 | 8245456.4244 | 0 |  | 0 |  | 0 |  |  | 0 | 0 | -47.955 | -15.8497
1592 | 1592 | 0.080954 | 2 | 0.018186 | 0.064305 | 0.14526 | 1 | 1410 | 0 | 1592 | 1 | 2 | D | 1 |  | 8 | PVC | 110 | 11.8517 | 132.5 | 1 | Correcao_do_Cadastro | Desconhecido | 0 | 0 | 1970-01-12 | -10000 | -10000 | -10000 |  |  | 2013-10-11 | williamsouza@caesb.df.gov.br | 2025-04-10 | {995756AD-B7B3-437A-8922-B1B1E166FAE9} | 1410 | 1 | 183481.7168 | 8245456.4244 | 183483.7268 | 8245468.1044 | Descoberto | Candangolandia | RAP.TAG.001 | UDA.CND.001 |  |  | VRP.NBN.027 |  | -10000 | NATHALIABATISTA | 2025-07-31 |  | VRP.NBN.027 |  | PANC |  | 1048.3199 | 183483.7268 | 8245468.1044 | 0 |  | 0 |  | 0 |  |  | 0 | 0 | -47.955 | -15.8496
1593 | 1593 | 0 | 0 | 0.018186 | 0 | 0 | 1 | 1411 | 0 | 1593 | 1 | 2 | D | 1 |  | 8 | PVC | 110 | 31.5505 | 132.5 | 1 | Correcao_do_Cadastro | Desconhecido | 0 | 0 | 1970-01-12 | -10000 | -10000 | -10000 |  |  | 2013-10-11 | williamsouza@caesb.df.gov.br | 2025-04-10 | {CCF908EE-DBF2-4D4B-B182-2C4F2E629C87} | 1411 | 1 | 183483.7268 | 8245468.1044 | 183489.0968 | 8245499.1945 | Descoberto | Candangolandia | RAP.TAG.001 | UDA.CND.001 |  |  | VRP.NBN.027 |  | -10000 | NATHALIABATISTA | 2025-07-31 |  | VRP.NBN.027 |  | PANC |  | 1046.85 | 183489.0968 | 8245499.1945 | 0 |  | 0 |  | 0 |  |  | 0 | 0 | -47.955 | -15.8493
1594 | 1594 | 0 | 0 | 0.018186 | 0 | 0 | 1 | 1412 | 0 | 1594 | 1 | 2 | D | 1 |  | 8 | PVC | 110 | 43.8017 | 132.5 | 1 | Correcao_do_Cadastro | Desconhecido | 0 | 0 | 1970-01-12 | -10000 | -10000 | -10000 |  |  | 2013-10-11 | williamsouza@caesb.df.gov.br | 2025-04-10 | {DFCD1C70-D7C9-44BB-BA17-D6773D7B3F80} | 1412 | 1 | 183489.0968 | 8245499.1945 | 183496.5668 | 8245542.3545 | Descoberto | Candangolandia | RAP.TAG.001 | UDA.CND.001 |  |  | VRP.NBN.027 |  | -10000 | NATHALIABATISTA | 2025-07-31 |  | VRP.NBN.027 |  | PANC |  | 1045.16 | 183496.5668 | 8245542.3545 | 0 |  | 0 |  | 0 |  |  | 0 | 0 | -47.9549 | -15.849
1595 | 1595 | 0 | 0 | 0.018186 | 0 | 0 | 1 | 1413 | 1 | 1595 | 1 | 3 | D | 1 | SAT.NBN.014 | 8 | FF | 600 | 19.5637 | 135 | 3 | Correcao_do_Cadastro | Desconhecido | 0 | 0 | 1972-09-29 | -10000 | -10000 | -10000 | Recadastro realizado pela PLANAL TECNOLOGIA, SERVIÇOS E ENGENHARIA LTDA, no dia 15/06/2020, pela OS 20, no Contrato 8837/2017, referente ao Processo 16425/2020. |  | 2016-03-16 | antoniovinicio@caesb.df.gov.br | 2025-08-26 | {1DAA9B95-A4D5-443B-B2E2-4C181100A8C9} | 1413 | 1 | 181347.0923 | 8243552.0585 | 181362.691 | 8243563.866 | Descoberto | Núcleo Bandeirante | RAP.TAG.001 | UDA.NBN.001 |  |  |  |  | -10000 | NATHALIABATISTA | 2025-07-31 |  |  |  | PANC |  | 1050 | 181347.0923 | 8243552.0585 | 1053.1846 |  | 0 | VRP.SPW.010 | 0 | CENTRO | NÚCLEO BANDEIRANTES | 11314.9857 | 2536980.8242 | -47.9752 | -15.8666
1596 | 1596 | 0 | 0 | 0.018186 | 0 | 0 | 1 | 1413 | 1 | 1596 | 1 | 3 | D | 1 | SAT.NBN.014 | 8 | FF | 600 | 19.5637 | 135 | 3 | Correcao_do_Cadastro | Desconhecido | 0 | 0 | 1972-09-29 | -10000 | -10000 | -10000 | Recadastro realizado pela PLANAL TECNOLOGIA, SERVIÇOS E ENGENHARIA LTDA, no dia 15/06/2020, pela OS 20, no Contrato 8837/2017, referente ao Processo 16425/2020. |  | 2016-03-16 | antoniovinicio@caesb.df.gov.br | 2025-08-26 | {1DAA9B95-A4D5-443B-B2E2-4C181100A8C9} | 1413 | 1 | 181347.0923 | 8243552.0585 | 181362.691 | 8243563.866 | Descoberto | Núcleo Bandeirante | RAP.TAG.001 | UDA.NBN.001 |  |  |  |  | -10000 | NATHALIABATISTA | 2025-07-31 |  |  |  | PANC |  | 1050 | 181362.691 | 8243563.866 | 0 |  | 0 | VRP.SPW.010 | 0 | CENTRO | NÚCLEO BANDEIRANTES | 11314.9857 | 2536980.8242 | -47.975 | -15.8665
1597 | 1597 | 0 | 0 | 0.018186 | 0 | 0 | 1 | 1414 | 1 | 1597 | 1 | 3 | D | 1 | SAT.NBN.014 | 8 | FF | 600 | 19.6005 | 135 | 3 | Correcao_do_Cadastro | Desconhecido | 0 | 0 | 1972-09-29 | -10000 | -10000 | -10000 | Recadastro realizado pela PLANAL TECNOLOGIA, SERVIÇOS E ENGENHARIA LTDA, no dia 15/06/2020, pela OS 20, no Contrato 8837/2017, referente ao Processo 16425/2020. |  | 2016-03-16 | antoniovinicio@caesb.df.gov.br | 2025-08-26 | {1DAA9B95-A4D5-443B-B2E2-4C181100A8C9} | 1414 | 2 | 181362.691 | 8243563.866 | 181377.482 | 8243576.727 | Descoberto | Núcleo Bandeirante | RAP.TAG.001 | UDA.NBN.001 |  |  |  |  | -10000 | NATHALIABATISTA | 2025-07-31 |  |  |  | PANC |  | 1050 | 181377.482 | 8243576.727 | 1050.662 |  | 0 | VRP.SPW.010 | 0 | CENTRO | NÚCLEO BANDEIRANTES | 11314.9857 | 2536980.8242 | -47.9749 | -15.8664
1598 | 1598 | 0 | 0 | 0.018186 | 0 | 0 | 1 | 1415 | 1 | 1598 | 1 | 3 | D | 1 | SAT.NBN.014 | 8 | FF | 600 | 12.1015 | 135 | 3 | Correcao_do_Cadastro | Desconhecido | 0 | 0 | 1972-09-29 | -10000 | -10000 | -10000 | Recadastro realizado pela PLANAL TECNOLOGIA, SERVIÇOS E ENGENHARIA LTDA, no dia 15/06/2020, pela OS 20, no Contrato 8837/2017, referente ao Processo 16425/2020. |  | 2016-03-16 | antoniovinicio@caesb.df.gov.br | 2025-08-26 | {1DAA9B95-A4D5-443B-B2E2-4C181100A8C9} | 1415 | 3 | 181377.482 | 8243576.727 | 181389.509 | 8243575.386 | Descoberto | Núcleo Bandeirante | RAP.TAG.001 | UDA.NBN.001 |  |  |  |  | -10000 | NATHALIABATISTA | 2025-07-31 |  |  |  | PANC |  | 1050 | 181389.509 | 8243575.386 | 1050.497 |  | 0 | VRP.SPW.010 | 0 | CENTRO | NÚCLEO BANDEIRANTES | 11314.9857 | 2536980.8242 | -47.9748 | -15.8664
1599 | 1599 | 0 | 0 | 0.018186 | 0 | 0 | 1 | 1416 | 1 | 1599 | 1 | 3 | D | 1 | SAT.NBN.014 | 8 | FF | 600 | 20.2406 | 135 | 3 | Correcao_do_Cadastro | Desconhecido | 0 | 0 | 1972-09-29 | -10000 | -10000 | -10000 | Recadastro realizado pela PLANAL TECNOLOGIA, SERVIÇOS E ENGENHARIA LTDA, no dia 15/06/2020, pela OS 20, no Contrato 8837/2017, referente ao Processo 16425/2020. |  | 2016-03-16 | antoniovinicio@caesb.df.gov.br | 2025-08-26 | {1DAA9B95-A4D5-443B-B2E2-4C181100A8C9} | 1416 | 4 | 181389.509 | 8243575.386 | 181409.596 | 8243572.897 | Descoberto | Núcleo Bandeirante | RAP.TAG.001 | UDA.NBN.001 |  |  |  |  | -10000 | NATHALIABATISTA | 2025-07-31 |  |  |  | PANC |  | 1050 | 181409.596 | 8243572.897 | 1050.244 |  | 0 | VRP.SPW.010 | 0 | CENTRO | NÚCLEO BANDEIRANTES | 11314.9857 | 2536980.8242 | -47.9746 | -15.8665
1600 | 1600 | 0 | 0 | 0.018186 | 0 | 0 | 1 | 1417 | 1 | 1600 | 1 | 3 | D | 1 | SAT.NBN.014 | 8 | FF | 600 | 20.0099 | 135 | 3 | Correcao_do_Cadastro | Desconhecido | 0 | 0 | 1972-09-29 | -10000 | -10000 | -10000 | Recadastro realizado pela PLANAL TECNOLOGIA, SERVIÇOS E ENGENHARIA LTDA, no dia 15/06/2020, pela OS 20, no Contrato 8837/2017, referente ao Processo 16425/2020. |  | 2016-03-16 | antoniovinicio@caesb.df.gov.br | 2025-08-26 | {1DAA9B95-A4D5-443B-B2E2-4C181100A8C9} | 1417 | 5 | 181409.596 | 8243572.897 | 181429.488 | 8243570.728 | Descoberto | Núcleo Bandeirante | RAP.TAG.001 | UDA.NBN.001 |  |  |  |  | -10000 | NATHALIABATISTA | 2025-07-31 |  |  |  | PANC |  | 1050 | 181429.488 | 8243570.728 | 1050.06 |  | 0 | VRP.SPW.010 | 0 | CENTRO | NÚCLEO BANDEIRANTES | 11314.9857 | 2536980.8242 | -47.9744 | -15.8665
1601 | 1601 | 0 | 0 | 0.018186 | 0 | 0 | 1 | 1418 | 1 | 1601 | 1 | 3 | D | 1 | SAT.NBN.014 | 8 | FF | 600 | 3.7866 | 135 | 3 | Correcao_do_Cadastro | Desconhecido | 0 | 0 | 1972-09-29 | -10000 | -10000 | -10000 | Recadastro realizado pela PLANAL TECNOLOGIA, SERVIÇOS E ENGENHARIA LTDA, no dia 15/06/2020, pela OS 20, no Contrato 8837/2017, referente ao Processo 16425/2020. |  | 2016-03-16 | antoniovinicio@caesb.df.gov.br | 2025-08-26 | {1DAA9B95-A4D5-443B-B2E2-4C181100A8C9} | 1418 | 6 | 181429.488 | 8243570.728 | 181433.259 | 8243570.385 | Descoberto | Núcleo Bandeirante | RAP.TAG.001 | UDA.NBN.001 |  |  |  |  | -10000 | NATHALIABATISTA | 2025-07-31 |  |  |  | PANC |  | 1050 | 181433.259 | 8243570.385 | 1049.77 |  | 0 | VRP.SPW.010 | 0 | CENTRO | NÚCLEO BANDEIRANTES | 11314.9857 | 2536980.8242 | -47.9744 | -15.8665
1602 | 1602 | 0 | 0 | 0.018186 | 0 | 0 | 1 | 1419 | 1 | 1602 | 1 | 3 | D | 1 | SAT.NBN.014 | 8 | FF | 500 | 20.1858 | 125 | 3 | Correcao_do_Cadastro | Desconhecido | 0 | 0 | 1972-09-29 | -10000 | -10000 | -10000 | Recadastro realizado pela PLANAL TECNOLOGIA, SERVIÇOS E ENGENHARIA LTDA, no dia 15/06/2020, pela OS 20, no Contrato 8837/2017, referente ao Processo 16425/2020. |  | 2016-03-16 | antoniovinicio@caesb.df.gov.br | 2025-08-26 | {5619D8FD-258B-42A1-B299-40126F1192EA} | 1419 | 1 | 181949.379 | 8243515.151 | 181929.252 | 8243516.691 | Descoberto | Núcleo Bandeirante | RAP.TAG.001 | UDA.NBN.001 |  |  |  |  | -10000 | NATHALIABATISTA | 2025-07-31 |  |  |  | PANC |  | 1042.01 | 181949.379 | 8243515.151 | 0 |  | 0 | VRP.SPW.010 | 0 | CENTRO | NÚCLEO BANDEIRANTES | 11314.9857 | 2536980.8242 | -47.9696 | -15.8671
1603 | 1603 | 0 | 0 | 0.018186 | 0 | 0 | 1 | 1419 | 1 | 1603 | 1 | 3 | D | 1 | SAT.NBN.014 | 8 | FF | 500 | 20.1858 | 125 | 3 | Correcao_do_Cadastro | Desconhecido | 0 | 0 | 1972-09-29 | -10000 | -10000 | -10000 | Recadastro realizado pela PLANAL TECNOLOGIA, SERVIÇOS E ENGENHARIA LTDA, no dia 15/06/2020, pela OS 20, no Contrato 8837/2017, referente ao Processo 16425/2020. |  | 2016-03-16 | antoniovinicio@caesb.df.gov.br | 2025-08-26 | {5619D8FD-258B-42A1-B299-40126F1192EA} | 1419 | 1 | 181949.379 | 8243515.151 | 181929.252 | 8243516.691 | Descoberto | Núcleo Bandeirante | RAP.TAG.001 | UDA.NBN.001 |  |  |  |  | -10000 | NATHALIABATISTA | 2025-07-31 |  |  |  | PANC |  | 1042.28 | 181929.252 | 8243516.691 | 0 |  | 0 | VRP.SPW.010 | 0 | CENTRO | NÚCLEO BANDEIRANTES | 11314.9857 | 2536980.8242 | -47.9698 | -15.867
1604 | 1604 | 0 | 0 | 0.018186 | 0 | 0 | 1 | 1420 | 1 | 1604 | 1 | 3 | D | 1 | SAT.NBN.014 | 8 | FF | 500 | 18.4696 | 125 | 3 | Correcao_do_Cadastro | Desconhecido | 0 | 0 | 1972-09-29 | -10000 | -10000 | -10000 | Recadastro realizado pela PLANAL TECNOLOGIA, SERVIÇOS E ENGENHARIA LTDA, no dia 15/06/2020, pela OS 20, no Contrato 8837/2017, referente ao Processo 16425/2020. |  | 2016-03-16 | antoniovinicio@caesb.df.gov.br | 2025-08-26 | {5619D8FD-258B-42A1-B299-40126F1192EA} | 1420 | 2 | 181929.252 | 8243516.691 | 181910.92 | 8243518.941 | Descoberto | Núcleo Bandeirante | RAP.TAG.001 | UDA.NBN.001 |  |  |  |  | -10000 | NATHALIABATISTA | 2025-07-31 |  |  |  | PANC |  | 1042.55 | 181910.92 | 8243518.941 | 0 |  | 0 | VRP.SPW.010 | 0 | CENTRO | NÚCLEO BANDEIRANTES | 11314.9857 | 2536980.8242 | -47.9699 | -15.867
1605 | 1605 | 0 | 0 | 0.018186 | 0 | 0 | 1 | 1421 | 1 | 1605 | 1 | 3 | D | 1 | SAT.NBN.014 | 8 | FF | 500 | 19.0877 | 125 | 3 | Correcao_do_Cadastro | Desconhecido | 0 | 0 | 1972-09-29 | -10000 | -10000 | -10000 | Recadastro realizado pela PLANAL TECNOLOGIA, SERVIÇOS E ENGENHARIA LTDA, no dia 15/06/2020, pela OS 20, no Contrato 8837/2017, referente ao Processo 16425/2020. |  | 2016-03-16 | antoniovinicio@caesb.df.gov.br | 2025-08-26 | {5619D8FD-258B-42A1-B299-40126F1192EA} | 1421 | 3 | 181910.92 | 8243518.941 | 181891.953 | 8243521.084 | Descoberto | Núcleo Bandeirante | RAP.TAG.001 | UDA.NBN.001 |  |  |  |  | -10000 | NATHALIABATISTA | 2025-07-31 |  |  |  | PANC |  | 1042.55 | 181891.953 | 8243521.084 | 0 |  | 0 | VRP.SPW.010 | 0 | CENTRO | NÚCLEO BANDEIRANTES | 11314.9857 | 2536980.8242 | -47.9701 | -15.867
1606 | 1606 | 0.018133 | 0 | 0.018186 | 0 | 0.018133 | 1 | 1422 | 1 | 1606 | 1 | 3 | D | 1 | SAT.NBN.014 | 8 | FF | 500 | 20.0572 | 125 | 3 | Correcao_do_Cadastro | Desconhecido | 0 | 0 | 1972-09-29 | -10000 | -10000 | -10000 | Recadastro realizado pela PLANAL TECNOLOGIA, SERVIÇOS E ENGENHARIA LTDA, no dia 15/06/2020, pela OS 20, no Contrato 8837/2017, referente ao Processo 16425/2020. |  | 2016-03-16 | antoniovinicio@caesb.df.gov.br | 2025-08-26 | {5619D8FD-258B-42A1-B299-40126F1192EA} | 1422 | 4 | 181891.953 | 8243521.084 | 181872.042 | 8243523.501 | Descoberto | Núcleo Bandeirante | RAP.TAG.001 | UDA.NBN.001 |  |  |  |  | -10000 | NATHALIABATISTA | 2025-07-31 |  |  |  | PANC |  | 1042.98 | 181872.042 | 8243523.501 | 0 |  | 0 | VRP.SPW.010 | 0 | CENTRO | NÚCLEO BANDEIRANTES | 11314.9857 | 2536980.8242 | -47.9703 | -15.867
1607 | 1607 | 0 | 0 | 0.018186 | 0 | 0 | 1 | 1423 | 1 | 1607 | 1 | 3 | D | 1 | SAT.NBN.014 | 8 | FF | 500 | 20.5528 | 125 | 3 | Correcao_do_Cadastro | Desconhecido | 0 | 0 | 1972-09-29 | -10000 | -10000 | -10000 | Recadastro realizado pela PLANAL TECNOLOGIA, SERVIÇOS E ENGENHARIA LTDA, no dia 15/06/2020, pela OS 20, no Contrato 8837/2017, referente ao Processo 16425/2020. |  | 2016-03-16 | antoniovinicio@caesb.df.gov.br | 2025-08-26 | {5619D8FD-258B-42A1-B299-40126F1192EA} | 1423 | 5 | 181872.042 | 8243523.501 | 181851.59 | 8243525.534 | Descoberto | Núcleo Bandeirante | RAP.TAG.001 | UDA.NBN.001 |  |  |  |  | -10000 | NATHALIABATISTA | 2025-07-31 |  |  |  | PANC |  | 1043.3199 | 181851.59 | 8243525.534 | 0 |  | 0 | VRP.SPW.010 | 0 | CENTRO | NÚCLEO BANDEIRANTES | 11314.9857 | 2536980.8242 | -47.9705 | -15.8669
1608 | 1608 | 0 | 0 | 0.018186 | 0 | 0 | 1 | 1424 | 1 | 1608 | 1 | 3 | D | 1 | SAT.NBN.014 | 8 | FF | 500 | 19.037 | 125 | 3 | Correcao_do_Cadastro | Desconhecido | 0 | 0 | 1972-09-29 | -10000 | -10000 | -10000 | Recadastro realizado pela PLANAL TECNOLOGIA, SERVIÇOS E ENGENHARIA LTDA, no dia 15/06/2020, pela OS 20, no Contrato 8837/2017, referente ao Processo 16425/2020. |  | 2016-03-16 | antoniovinicio@caesb.df.gov.br | 2025-08-26 | {5619D8FD-258B-42A1-B299-40126F1192EA} | 1424 | 6 | 181851.59 | 8243525.534 | 181832.681 | 8243527.738 | Descoberto | Núcleo Bandeirante | RAP.TAG.001 | UDA.NBN.001 |  |  |  |  | -10000 | NATHALIABATISTA | 2025-07-31 |  |  |  | PANC |  | 1043.5601 | 181832.681 | 8243527.738 | 0 |  | 0 | VRP.SPW.010 | 0 | CENTRO | NÚCLEO BANDEIRANTES | 11314.9857 | 2536980.8242 | -47.9707 | -15.8669
1609 | 1609 | 0 | 0 | 0.018186 | 0 | 0 | 1 | 1425 | 1 | 1609 | 1 | 3 | D | 1 | SAT.NBN.014 | 8 | FF | 500 | 20.1548 | 125 | 3 | Correcao_do_Cadastro | Desconhecido | 0 | 0 | 1972-09-29 | -10000 | -10000 | -10000 | Recadastro realizado pela PLANAL TECNOLOGIA, SERVIÇOS E ENGENHARIA LTDA, no dia 15/06/2020, pela OS 20, no Contrato 8837/2017, referente ao Processo 16425/2020. |  | 2016-03-16 | antoniovinicio@caesb.df.gov.br | 2025-08-26 | {5619D8FD-258B-42A1-B299-40126F1192EA} | 1425 | 7 | 181832.681 | 8243527.738 | 181812.605 | 8243529.518 | Descoberto | Núcleo Bandeirante | RAP.TAG.001 | UDA.NBN.001 |  |  |  |  | -10000 | NATHALIABATISTA | 2025-07-31 |  |  |  | PANC |  | 1043.67 | 181812.605 | 8243529.518 | 0 |  | 0 | VRP.SPW.010 | 0 | CENTRO | NÚCLEO BANDEIRANTES | 11314.9857 | 2536980.8242 | -47.9708 | -15.8669
1610 | 1610 | 0.089506 | 0 | 0.018186 | 0 | 0.089506 | 1 | 1426 | 1 | 1610 | 1 | 3 | D | 1 | SAT.NBN.014 | 8 | FF | 500 | 21.3257 | 125 | 3 | Correcao_do_Cadastro | Desconhecido | 0 | 0 | 1972-09-29 | -10000 | -10000 | -10000 | Recadastro realizado pela PLANAL TECNOLOGIA, SERVIÇOS E ENGENHARIA LTDA, no dia 15/06/2020, pela OS 20, no Contrato 8837/2017, referente ao Processo 16425/2020. |  | 2016-03-16 | antoniovinicio@caesb.df.gov.br | 2025-08-26 | {5619D8FD-258B-42A1-B299-40126F1192EA} | 1426 | 8 | 181812.605 | 8243529.518 | 181791.41 | 8243531.875 | Descoberto | Núcleo Bandeirante | RAP.TAG.001 | UDA.NBN.001 |  |  |  |  | -10000 | NATHALIABATISTA | 2025-07-31 |  |  |  | PANC |  | 1043.67 | 181791.41 | 8243531.875 | 0 |  | 0 | VRP.SPW.010 | 0 | CENTRO | NÚCLEO BANDEIRANTES | 11314.9857 | 2536980.8242 | -47.971 | -15.8669
1611 | 1611 | 0 | 0 | 0.018186 | 0 | 0 | 1 | 1427 | 1 | 1611 | 1 | 3 | D | 1 | SAT.NBN.014 | 8 | FF | 500 | 20.1596 | 125 | 3 | Correcao_do_Cadastro | Desconhecido | 0 | 0 | 1972-09-29 | -10000 | -10000 | -10000 | Recadastro realizado pela PLANAL TECNOLOGIA, SERVIÇOS E ENGENHARIA LTDA, no dia 15/06/2020, pela OS 20, no Contrato 8837/2017, referente ao Processo 16425/2020. |  | 2016-03-16 | antoniovinicio@caesb.df.gov.br | 2025-08-26 | {5619D8FD-258B-42A1-B299-40126F1192EA} | 1427 | 9 | 181791.41 | 8243531.875 | 181771.329 | 8243533.653 | Descoberto | Núcleo Bandeirante | RAP.TAG.001 | UDA.NBN.001 |  |  |  |  | -10000 | NATHALIABATISTA | 2025-07-31 |  |  |  | PANC |  | 1044.0699 | 181771.329 | 8243533.653 | 0 |  | 0 | VRP.SPW.010 | 0 | CENTRO | NÚCLEO BANDEIRANTES | 11314.9857 | 2536980.8242 | -47.9712 | -15.8669
1612 | 1612 | 0 | 0 | 0.018186 | 0 | 0 | 1 | 1428 | 1 | 1612 | 1 | 3 | D | 1 | SAT.NBN.014 | 8 | FF | 500 | 20.9592 | 125 | 3 | Correcao_do_Cadastro | Desconhecido | 0 | 0 | 1972-09-29 | -10000 | -10000 | -10000 | Recadastro realizado pela PLANAL TECNOLOGIA, SERVIÇOS E ENGENHARIA LTDA, no dia 15/06/2020, pela OS 20, no Contrato 8837/2017, referente ao Processo 16425/2020. |  | 2016-03-16 | antoniovinicio@caesb.df.gov.br | 2025-08-26 | {5619D8FD-258B-42A1-B299-40126F1192EA} | 1428 | 10 | 181771.329 | 8243533.653 | 181750.466 | 8243535.659 | Descoberto | Núcleo Bandeirante | RAP.TAG.001 | UDA.NBN.001 |  |  |  |  | -10000 | NATHALIABATISTA | 2025-07-31 |  |  |  | PANC |  | 1044.85 | 181750.466 | 8243535.659 | 0 |  | 0 | VRP.SPW.010 | 0 | CENTRO | NÚCLEO BANDEIRANTES | 11314.9857 | 2536980.8242 | -47.9714 | -15.8668
1613 | 1613 | 0 | 0 | 0.018186 | 0 | 0 | 1 | 1429 | 1 | 1613 | 1 | 3 | D | 1 | SAT.NBN.014 | 8 | FF | 500 | 13.9733 | 125 | 3 | Correcao_do_Cadastro | Desconhecido | 0 | 0 | 1972-09-29 | -10000 | -10000 | -10000 | Recadastro realizado pela PLANAL TECNOLOGIA, SERVIÇOS E ENGENHARIA LTDA, no dia 15/06/2020, pela OS 20, no Contrato 8837/2017, referente ao Processo 16425/2020. |  | 2016-03-16 | antoniovinicio@caesb.df.gov.br | 2025-08-26 | {5619D8FD-258B-42A1-B299-40126F1192EA} | 1429 | 11 | 181750.466 | 8243535.659 | 181736.654 | 8243537.776 | Descoberto | Núcleo Bandeirante | RAP.TAG.001 | UDA.NBN.001 |  |  |  |  | -10000 | NATHALIABATISTA | 2025-07-31 |  |  |  | PANC |  | 1045.03 | 181736.654 | 8243537.776 | 0 |  | 0 | VRP.SPW.010 | 0 | CENTRO | NÚCLEO BANDEIRANTES | 11314.9857 | 2536980.8242 | -47.9716 | -15.8668
1614 | 1614 | 0.00090019 | 0 | 0.018186 | 0 | 0.00090019 | 1 | 1430 | 1 | 1614 | 1 | 3 | D | 1 | SAT.NBN.014 | 8 | FF | 500 | 24.541 | 125 | 3 | Correcao_do_Cadastro | Desconhecido | 0 | 0 | 1972-09-29 | -10000 | -10000 | -10000 | Recadastro realizado pela PLANAL TECNOLOGIA, SERVIÇOS E ENGENHARIA LTDA, no dia 15/06/2020, pela OS 20, no Contrato 8837/2017, referente ao Processo 16425/2020. |  | 2016-03-16 | antoniovinicio@caesb.df.gov.br | 2025-08-26 | {5619D8FD-258B-42A1-B299-40126F1192EA} | 1430 | 12 | 181736.654 | 8243537.776 | 181712.283 | 8243540.66 | Descoberto | Núcleo Bandeirante | RAP.TAG.001 | UDA.NBN.001 |  |  |  |  | -10000 | NATHALIABATISTA | 2025-07-31 |  |  |  | PANC |  | 1045.33 | 181712.283 | 8243540.66 | 0 |  | 0 | VRP.SPW.010 | 0 | CENTRO | NÚCLEO BANDEIRANTES | 11314.9857 | 2536980.8242 | -47.9718 | -15.8668
1615 | 1615 | 0.038645 | 0 | 0.018186 | 0 | 0.038645 | 1 | 1431 | 1 | 1615 | 1 | 3 | D | 1 | SAT.NBN.014 | 8 | FF | 500 | 18.2486 | 125 | 3 | Correcao_do_Cadastro | Desconhecido | 0 | 0 | 1972-09-29 | -10000 | -10000 | -10000 | Recadastro realizado pela PLANAL TECNOLOGIA, SERVIÇOS E ENGENHARIA LTDA, no dia 15/06/2020, pela OS 20, no Contrato 8837/2017, referente ao Processo 16425/2020. |  | 2016-03-16 | antoniovinicio@caesb.df.gov.br | 2025-08-26 | {5619D8FD-258B-42A1-B299-40126F1192EA} | 1431 | 13 | 181712.283 | 8243540.66 | 181694.138 | 8243542.602 | Descoberto | Núcleo Bandeirante | RAP.TAG.001 | UDA.NBN.001 |  |  |  |  | -10000 | NATHALIABATISTA | 2025-07-31 |  |  |  | PANC |  | 1045.8101 | 181694.138 | 8243542.602 | 0 |  | 0 | VRP.SPW.010 | 0 | CENTRO | NÚCLEO BANDEIRANTES | 11314.9857 | 2536980.8242 | -47.972 | -15.8668
1616 | 1616 | 0 | 0 | 0.018186 | 0 | 0 | 1 | 1432 | 1 | 1616 | 1 | 3 | D | 1 | SAT.NBN.014 | 8 | FF | 500 | 15.825 | 125 | 3 | Correcao_do_Cadastro | Desconhecido | 0 | 0 | 1972-09-29 | -10000 | -10000 | -10000 | Recadastro realizado pela PLANAL TECNOLOGIA, SERVIÇOS E ENGENHARIA LTDA, no dia 15/06/2020, pela OS 20, no Contrato 8837/2017, referente ao Processo 16425/2020. |  | 2016-03-16 | antoniovinicio@caesb.df.gov.br | 2025-08-26 | {5619D8FD-258B-42A1-B299-40126F1192EA} | 1432 | 14 | 181694.138 | 8243542.602 | 181678.38 | 8243544.057 | Descoberto | Núcleo Bandeirante | RAP.TAG.001 | UDA.NBN.001 |  |  |  |  | -10000 | NATHALIABATISTA | 2025-07-31 |  |  |  | PANC |  | 1046.29 | 181678.38 | 8243544.057 | 0 |  | 0 | VRP.SPW.010 | 0 | CENTRO | NÚCLEO BANDEIRANTES | 11314.9857 | 2536980.8242 | -47.9721 | -15.8668
1617 | 1617 | 0 | 0 | 0.018186 | 0 | 0 | 1 | 1433 | 1 | 1617 | 1 | 3 | D | 1 | SAT.NBN.014 | 8 | FF | 500 | 25.7988 | 125 | 3 | Correcao_do_Cadastro | Desconhecido | 0 | 0 | 1972-09-29 | -10000 | -10000 | -10000 | Recadastro realizado pela PLANAL TECNOLOGIA, SERVIÇOS E ENGENHARIA LTDA, no dia 15/06/2020, pela OS 20, no Contrato 8837/2017, referente ao Processo 16425/2020. |  | 2016-03-16 | antoniovinicio@caesb.df.gov.br | 2025-08-26 | {5619D8FD-258B-42A1-B299-40126F1192EA} | 1433 | 15 | 181678.38 | 8243544.057 | 181652.703 | 8243546.561 | Descoberto | Núcleo Bandeirante | RAP.TAG.001 | UDA.NBN.001 |  |  |  |  | -10000 | NATHALIABATISTA | 2025-07-31 |  |  |  | PANC |  | 1046.76 | 181652.703 | 8243546.561 | 0 |  | 0 | VRP.SPW.010 | 0 | CENTRO | NÚCLEO BANDEIRANTES | 11314.9857 | 2536980.8242 | -47.9723 | -15.8667
1618 | 1618 | 0 | 0 | 0.018186 | 0 | 0 | 1 | 1434 | 1 | 1618 | 1 | 3 | D | 1 | SAT.NBN.014 | 8 | FF | 500 | 19.6321 | 125 | 3 | Correcao_do_Cadastro | Desconhecido | 0 | 0 | 1972-09-29 | -10000 | -10000 | -10000 | Recadastro realizado pela PLANAL TECNOLOGIA, SERVIÇOS E ENGENHARIA LTDA, no dia 15/06/2020, pela OS 20, no Contrato 8837/2017, referente ao Processo 16425/2020. |  | 2016-03-16 | antoniovinicio@caesb.df.gov.br | 2025-08-26 | {5619D8FD-258B-42A1-B299-40126F1192EA} | 1434 | 16 | 181652.703 | 8243546.561 | 181633.118 | 8243547.92 | Descoberto | Núcleo Bandeirante | RAP.TAG.001 | UDA.NBN.001 |  |  |  |  | -10000 | NATHALIABATISTA | 2025-07-31 |  |  |  | PANC |  | 1047.24 | 181633.118 | 8243547.92 | 0 |  | 0 | VRP.SPW.010 | 0 | CENTRO | NÚCLEO BANDEIRANTES | 11314.9857 | 2536980.8242 | -47.9725 | -15.8667
1619 | 1619 | 0 | 0 | 0.018186 | 0 | 0 | 1 | 1435 | 1 | 1619 | 1 | 3 | D | 1 | SAT.NBN.014 | 8 | FF | 500 | 24.129 | 125 | 3 | Correcao_do_Cadastro | Desconhecido | 0 | 0 | 1972-09-29 | -10000 | -10000 | -10000 | Recadastro realizado pela PLANAL TECNOLOGIA, SERVIÇOS E ENGENHARIA LTDA, no dia 15/06/2020, pela OS 20, no Contrato 8837/2017, referente ao Processo 16425/2020. |  | 2016-03-16 | antoniovinicio@caesb.df.gov.br | 2025-08-26 | {5619D8FD-258B-42A1-B299-40126F1192EA} | 1435 | 17 | 181633.118 | 8243547.92 | 181609.146 | 8243550.668 | Descoberto | Núcleo Bandeirante | RAP.TAG.001 | UDA.NBN.001 |  |  |  |  | -10000 | NATHALIABATISTA | 2025-07-31 |  |  |  | PANC |  | 1047.75 | 181609.146 | 8243550.668 | 0 |  | 0 | VRP.SPW.010 | 0 | CENTRO | NÚCLEO BANDEIRANTES | 11314.9857 | 2536980.8242 | -47.9727 | -15.8667
1620 | 1620 | 0.0060764 | 0 | 0.018186 | 0 | 0.0060764 | 1 | 1436 | 1 | 1620 | 1 | 3 | D | 1 | SAT.NBN.014 | 8 | FF | 500 | 18.2558 | 125 | 3 | Correcao_do_Cadastro | Desconhecido | 0 | 0 | 1972-09-29 | -10000 | -10000 | -10000 | Recadastro realizado pela PLANAL TECNOLOGIA, SERVIÇOS E ENGENHARIA LTDA, no dia 15/06/2020, pela OS 20, no Contrato 8837/2017, referente ao Processo 16425/2020. |  | 2016-03-16 | antoniovinicio@caesb.df.gov.br | 2025-08-26 | {5619D8FD-258B-42A1-B299-40126F1192EA} | 1436 | 18 | 181609.146 | 8243550.668 | 181590.974 | 8243552.415 | Descoberto | Núcleo Bandeirante | RAP.TAG.001 | UDA.NBN.001 |  |  |  |  | -10000 | NATHALIABATISTA | 2025-07-31 |  |  |  | PANC |  | 1048.17 | 181590.974 | 8243552.415 | 0 |  | 0 | VRP.SPW.010 | 0 | CENTRO | NÚCLEO BANDEIRANTES | 11314.9857 | 2536980.8242 | -47.9729 | -15.8667
1621 | 1621 | 0 | 0 | 0.018186 | 0 | 0 | 1 | 1437 | 1 | 1621 | 1 | 3 | D | 1 | SAT.NBN.014 | 8 | FF | 500 | 19.9336 | 125 | 3 | Correcao_do_Cadastro | Desconhecido | 0 | 0 | 1972-09-29 | -10000 | -10000 | -10000 | Recadastro realizado pela PLANAL TECNOLOGIA, SERVIÇOS E ENGENHARIA LTDA, no dia 15/06/2020, pela OS 20, no Contrato 8837/2017, referente ao Processo 16425/2020. |  | 2016-03-16 | antoniovinicio@caesb.df.gov.br | 2025-08-26 | {5619D8FD-258B-42A1-B299-40126F1192EA} | 1437 | 19 | 181590.974 | 8243552.415 | 181571.107 | 8243554.043 | Descoberto | Núcleo Bandeirante | RAP.TAG.001 | UDA.NBN.001 |  |  |  |  | -10000 | NATHALIABATISTA | 2025-07-31 |  |  |  | PANC |  | 1048.36 | 181571.107 | 8243554.043 | 0 |  | 0 | VRP.SPW.010 | 0 | CENTRO | NÚCLEO BANDEIRANTES | 11314.9857 | 2536980.8242 | -47.9731 | -15.8667
1622 | 1622 | 0 | 0 | 0.018186 | 0 | 0 | 1 | 1438 | 1 | 1622 | 1 | 3 | D | 1 | SAT.NBN.014 | 8 | FF | 500 | 20.5074 | 125 | 3 | Correcao_do_Cadastro | Desconhecido | 0 | 0 | 1972-09-29 | -10000 | -10000 | -10000 | Recadastro realizado pela PLANAL TECNOLOGIA, SERVIÇOS E ENGENHARIA LTDA, no dia 15/06/2020, pela OS 20, no Contrato 8837/2017, referente ao Processo 16425/2020. |  | 2016-03-16 | antoniovinicio@caesb.df.gov.br | 2025-08-26 | {5619D8FD-258B-42A1-B299-40126F1192EA} | 1438 | 20 | 181571.107 | 8243554.043 | 181550.829 | 8243557.102 | Descoberto | Núcleo Bandeirante | RAP.TAG.001 | UDA.NBN.001 |  |  |  |  | -10000 | NATHALIABATISTA | 2025-07-31 |  |  |  | PANC |  | 1048.89 | 181550.829 | 8243557.102 | 0 |  | 0 | VRP.SPW.010 | 0 | CENTRO | NÚCLEO BANDEIRANTES | 11314.9857 | 2536980.8242 | -47.9733 | -15.8666
1623 | 1623 | 0 | 0 | 0.018186 | 0 | 0 | 1 | 1439 | 1 | 1623 | 1 | 3 | D | 1 | SAT.NBN.014 | 8 | FF | 500 | 18.0995 | 125 | 3 | Correcao_do_Cadastro | Desconhecido | 0 | 0 | 1972-09-29 | -10000 | -10000 | -10000 | Recadastro realizado pela PLANAL TECNOLOGIA, SERVIÇOS E ENGENHARIA LTDA, no dia 15/06/2020, pela OS 20, no Contrato 8837/2017, referente ao Processo 16425/2020. |  | 2016-03-16 | antoniovinicio@caesb.df.gov.br | 2025-08-26 | {5619D8FD-258B-42A1-B299-40126F1192EA} | 1439 | 21 | 181550.829 | 8243557.102 | 181532.858 | 8243559.255 | Descoberto | Núcleo Bandeirante | RAP.TAG.001 | UDA.NBN.001 |  |  |  |  | -10000 | NATHALIABATISTA | 2025-07-31 |  |  |  | PANC |  | 1049.0699 | 181532.858 | 8243559.255 | 0 |  | 0 | VRP.SPW.010 | 0 | CENTRO | NÚCLEO BANDEIRANTES | 11314.9857 | 2536980.8242 | -47.9735 | -15.8666
1624 | 1624 | 0 | 0 | 0.018186 | 0 | 0 | 1 | 1440 | 1 | 1624 | 1 | 3 | D | 1 | SAT.NBN.014 | 8 | FF | 500 | 20.8511 | 125 | 3 | Correcao_do_Cadastro | Desconhecido | 0 | 0 | 1972-09-29 | -10000 | -10000 | -10000 | Recadastro realizado pela PLANAL TECNOLOGIA, SERVIÇOS E ENGENHARIA LTDA, no dia 15/06/2020, pela OS 20, no Contrato 8837/2017, referente ao Processo 16425/2020. |  | 2016-03-16 | antoniovinicio@caesb.df.gov.br | 2025-08-26 | {5619D8FD-258B-42A1-B299-40126F1192EA} | 1440 | 22 | 181532.858 | 8243559.255 | 181512.181 | 8243561.944 | Descoberto | Núcleo Bandeirante | RAP.TAG.001 | UDA.NBN.001 |  |  |  |  | -10000 | NATHALIABATISTA | 2025-07-31 |  |  |  | PANC |  | 1049.35 | 181512.181 | 8243561.944 | 0 |  | 0 | VRP.SPW.010 | 0 | CENTRO | NÚCLEO BANDEIRANTES | 11314.9857 | 2536980.8242 | -47.9736 | -15.8666
1625 | 1625 | 0.01675 | 0 | 0.018186 | 0 | 0.01675 | 1 | 1441 | 1 | 1625 | 1 | 3 | D | 1 | SAT.NBN.014 | 8 | FF | 500 | 20.9674 | 125 | 3 | Correcao_do_Cadastro | Desconhecido | 0 | 0 | 1972-09-29 | -10000 | -10000 | -10000 | Recadastro realizado pela PLANAL TECNOLOGIA, SERVIÇOS E ENGENHARIA LTDA, no dia 15/06/2020, pela OS 20, no Contrato 8837/2017, referente ao Processo 16425/2020. |  | 2016-03-16 | antoniovinicio@caesb.df.gov.br | 2025-08-26 | {5619D8FD-258B-42A1-B299-40126F1192EA} | 1441 | 23 | 181512.181 | 8243561.944 | 181491.317 | 8243564.024 | Descoberto | Núcleo Bandeirante | RAP.TAG.001 | UDA.NBN.001 |  |  |  |  | -10000 | NATHALIABATISTA | 2025-07-31 |  |  |  | PANC |  | 1049.84 | 181491.317 | 8243564.024 | 0 |  | 0 | VRP.SPW.010 | 0 | CENTRO | NÚCLEO BANDEIRANTES | 11314.9857 | 2536980.8242 | -47.9738 | -15.8666
1626 | 1626 | 0 | 0 | 0.018186 | 0 | 0 | 1 | 1442 | 1 | 1626 | 1 | 3 | D | 1 | SAT.NBN.014 | 8 | FF | 500 | 19.7979 | 125 | 3 | Correcao_do_Cadastro | Desconhecido | 0 | 0 | 1972-09-29 | -10000 | -10000 | -10000 | Recadastro realizado pela PLANAL TECNOLOGIA, SERVIÇOS E ENGENHARIA LTDA, no dia 15/06/2020, pela OS 20, no Contrato 8837/2017, referente ao Processo 16425/2020. |  | 2016-03-16 | antoniovinicio@caesb.df.gov.br | 2025-08-26 | {5619D8FD-258B-42A1-B299-40126F1192EA} | 1442 | 24 | 181491.317 | 8243564.024 | 181471.633 | 8243566.145 | Descoberto | Núcleo Bandeirante | RAP.TAG.001 | UDA.NBN.001 |  |  |  |  | -10000 | NATHALIABATISTA | 2025-07-31 |  |  |  | PANC |  | 1050 | 181471.633 | 8243566.145 | 1048.973 |  | 0 | VRP.SPW.010 | 0 | CENTRO | NÚCLEO BANDEIRANTES | 11314.9857 | 2536980.8242 | -47.974 | -15.8665
1627 | 1627 | 0 | 0 | 0.018186 | 0 | 0 | 1 | 1443 | 1 | 1627 | 1 | 3 | D | 1 | SAT.NBN.014 | 8 | FF | 500 | 20.5175 | 125 | 3 | Correcao_do_Cadastro | Desconhecido | 0 | 0 | 1972-09-29 | -10000 | -10000 | -10000 | Recadastro realizado pela PLANAL TECNOLOGIA, SERVIÇOS E ENGENHARIA LTDA, no dia 15/06/2020, pela OS 20, no Contrato 8837/2017, referente ao Processo 16425/2020. |  | 2016-03-16 | antoniovinicio@caesb.df.gov.br | 2025-08-26 | {5619D8FD-258B-42A1-B299-40126F1192EA} | 1443 | 25 | 181471.633 | 8243566.145 | 181451.256 | 8243568.542 | Descoberto | Núcleo Bandeirante | RAP.TAG.001 | UDA.NBN.001 |  |  |  |  | -10000 | NATHALIABATISTA | 2025-07-31 |  |  |  | PANC |  | 1050 | 181451.256 | 8243568.542 | 1049.253 |  | 0 | VRP.SPW.010 | 0 | CENTRO | NÚCLEO BANDEIRANTES | 11314.9857 | 2536980.8242 | -47.9742 | -15.8665
1628 | 1628 | 0 | 0 | 0.018186 | 0 | 0 | 1 | 1445 | 1 | 1628 | 1 | 2 | D | 1 |  | 8 | PVC | 60 | 1.5491 | 132.5 | 1 | Correcao_do_Cadastro | Desconhecido | 0 | 0 | 1972-09-29 | -10000 | -10000 | -10000 | • Método: RTK / Topografia:SHOX BRASIL (CT 9433/2022) Execução PLANEJAMENTO/OSM: 1735101052323232 / Nota: substituição/construção |  | 2013-10-11 | FabricioNobrega@caesb.df.gov.br | 2026-01-21 | {D656D501-8E8D-4094-A1C9-FED6128E4D59} | 1445 | 1 | 182404.7032 | 8243754.0547 | 182403.1848 | 8243754.3617 | Descoberto | Núcleo Bandeirante | RAP.TAG.001 | UDA.NBN.001 |  |  |  |  | -10000 | NATHALIABATISTA | 2025-07-31 |  |  |  | PANC |  | 1022.1 | 182404.7032 | 8243754.0547 | 1022.678 |  | 0 | VRP.SPW.010 | 0 | CENTRO | NÚCLEO BANDEIRANTES | 11314.9857 | 2536980.8242 | -47.9653 | -15.865
1629 | 1629 | 0 | 0 | 0.018186 | 0 | 0 | 1 | 1445 | 1 | 1629 | 1 | 2 | D | 1 |  | 8 | PVC | 60 | 1.5491 | 132.5 | 1 | Correcao_do_Cadastro | Desconhecido | 0 | 0 | 1972-09-29 | -10000 | -10000 | -10000 | • Método: RTK / Topografia:SHOX BRASIL (CT 9433/2022) Execução PLANEJAMENTO/OSM: 1735101052323232 / Nota: substituição/construção |  | 2013-10-11 | FabricioNobrega@caesb.df.gov.br | 2026-01-21 | {D656D501-8E8D-4094-A1C9-FED6128E4D59} | 1445 | 1 | 182404.7032 | 8243754.0547 | 182403.1848 | 8243754.3617 | Descoberto | Núcleo Bandeirante | RAP.TAG.001 | UDA.NBN.001 |  |  |  |  | -10000 | NATHALIABATISTA | 2025-07-31 |  |  |  | PANC |  | 1022.1 | 182403.1848 | 8243754.3617 | 1022.5775 |  | 0 | VRP.SPW.010 | 0 | CENTRO | NÚCLEO BANDEIRANTES | 11314.9857 | 2536980.8242 | -47.9653 | -15.865
1630 | 1630 | 0.022955 | 1 | 0.018186 | 0.032153 | 0.055108 | 1 | 1446 | 1 | 1630 | 1 | 2 | D | 1 |  | 8 | PVC | 85 | 6.6982 | 132.5 | 1 |  | Desconhecido | 0 | 0 | 1972-11-18 | -10000 | -10000 | -10000 |  |  | 2013-10-11 | hugobrasilino | 2014-04-14 | {5261F439-E643-462A-B9A6-28174C01BCCF} | 1446 | 1 | 182565.457 | 8243620.6026 | 182571.137 | 8243624.1527 | Descoberto | Núcleo Bandeirante | RAP.TAG.001 | UDA.NBN.001 |  |  |  |  | -10000 | NATHALIABATISTA | 2025-07-31 |  |  |  | PANC |  | 1022.76 | 182565.457 | 8243620.6026 | 0 |  | 323 | VRP.NBN.001 | 2794.6398 | CENTRO | NÚCLEO BANDEIRANTES | 4297.1385 | 602869.1084 | -47.9638 | -15.8662
1631 | 1631 | 0.081774 | 1 | 0.018186 | 0.032153 | 0.11393 | 1 | 1448 | 1 | 1631 | 1 | 2 | D | 1 |  | 8 | PVC | 85 | 50.0406 | 132.5 | 1 |  | Desconhecido | 0 | 0 | 1972-11-18 | -10000 | -10000 | -10000 |  |  | 2013-10-11 | hugobrasilino | 2014-04-14 | {6F9C7B97-3A0F-48EE-850B-136A344774A9} | 1448 | 1 | 182552.307 | 8243539.8926 | 182596.347 | 8243563.6526 | Descoberto | Núcleo Bandeirante | RAP.TAG.001 | UDA.NBN.001 |  |  |  |  | -10000 | NATHALIABATISTA | 2025-07-31 |  |  |  | PANC |  | 1026.66 | 182552.307 | 8243539.8926 | 0 |  | 323 | VRP.NBN.001 | 2794.6398 | CENTRO | NÚCLEO BANDEIRANTES | 4297.1385 | 602869.1084 | -47.9639 | -15.8669
1632 | 1632 | 0.017908 | 0 | 0.018186 | 0 | 0.017908 | 1 | 1449 | 1 | 1632 | 1 | 2 | D | 1 |  | 8 | PVC | 85 | 53.3454 | 132.5 | 1 |  | Desconhecido | 0 | 0 | 1972-11-18 | -10000 | -10000 | -10000 |  |  | 2013-10-11 | hugobrasilino | 2014-04-14 | {9BC45886-2B3B-442B-BEED-FE92D3BCC331} | 1449 | 1 | 182518.4069 | 8243595.4626 | 182565.457 | 8243620.6026 | Descoberto | Núcleo Bandeirante | RAP.TAG.001 | UDA.NBN.001 |  |  |  |  | -10000 | NATHALIABATISTA | 2025-07-31 |  |  |  | PANC |  | 1025.35 | 182518.4069 | 8243595.4626 | 0 |  | 323 | VRP.NBN.001 | 2794.6398 | CENTRO | NÚCLEO BANDEIRANTES | 4297.1385 | 602869.1084 | -47.9643 | -15.8664
1633 | 1633 | 0.0136 | 0 | 0.018186 | 0 | 0.0136 | 1 | 1451 | 1 | 1633 | 1 | 2 | D | 1 |  | 8 | PVC | 85 | 5.6136 | 132.5 | 1 |  | Desconhecido | 0 | 0 | 1972-11-18 | -10000 | -10000 | -10000 |  |  | 2013-10-11 | hugobrasilino | 2014-04-14 | {E7C8D517-D308-4DE8-81A1-E634A2410E5E} | 1451 | 1 | 182513.4369 | 8243592.8526 | 182518.4069 | 8243595.4626 | Descoberto | Núcleo Bandeirante | RAP.TAG.001 | UDA.NBN.001 |  |  |  |  | -10000 | NATHALIABATISTA | 2025-07-31 |  |  |  | PANC |  | 1025.35 | 182513.4369 | 8243592.8526 | 0 |  | 323 | VRP.NBN.001 | 2794.6398 | CENTRO | NÚCLEO BANDEIRANTES | 4297.1385 | 602869.1084 | -47.9643 | -15.8664
1634 | 1634 | 0.044882 | 0 | 0.018186 | 0 | 0.044882 | 1 | 1452 | 1 | 1634 | 1 | 2 | D | 1 |  | 8 | PVC | 85 | 8.4358 | 132.5 | 1 |  | Desconhecido | 0 | 0 | 1972-11-18 | -10000 | -10000 | -10000 |  |  | 2013-10-11 | hugobrasilino | 2014-04-14 | {E3E0BAF6-5E27-4496-B22E-6D8244D4540F} | 1452 | 1 | 182544.907 | 8243535.8426 | 182552.307 | 8243539.8926 | Descoberto | Núcleo Bandeirante | RAP.TAG.001 | UDA.NBN.001 |  |  |  |  | -10000 | NATHALIABATISTA | 2025-07-31 |  |  |  | PANC |  | 1026.8101 | 182544.907 | 8243535.8426 | 0 |  | 323 | VRP.NBN.001 | 2794.6398 | CENTRO | NÚCLEO BANDEIRANTES | 4297.1385 | 602869.1084 | -47.964 | -15.8669
1635 | 1635 | 0.034079 | 1 | 0.018186 | 0.032153 | 0.066232 | 1 | 1454 | 1 | 1635 | 1 | 2 | D | 1 |  | 8 | PVC | 85 | 52.8065 | 132.5 | 1 |  | Desconhecido | 0 | 0 | 1972-11-18 | -10000 | -10000 | -10000 |  |  | 2013-10-11 | hugobrasilino | 2014-04-14 | {286A2E65-CBB4-46F3-8E40-AC2044BA184A} | 1454 | 1 | 182544.907 | 8243535.8426 | 182498.297 | 8243511.0225 | Descoberto | Núcleo Bandeirante | RAP.TAG.001 | UDA.NBN.001 |  |  |  |  | -10000 | NATHALIABATISTA | 2025-07-31 |  |  |  | PANC |  | 1028.66 | 182498.297 | 8243511.0225 | 0 |  | 323 | VRP.NBN.001 | 2794.6398 | CENTRO | NÚCLEO BANDEIRANTES | 4297.1385 | 602869.1084 | -47.9645 | -15.8672
1636 | 1636 | 0.0084555 | 0 | 0.018186 | 0 | 0.0084555 | 1 | 1455 | 1 | 1636 | 1 | 2 | D | 1 |  | 8 | PVC | 85 | 54.7534 | 132.5 | 1 |  | Desconhecido | 0 | 0 | 1972-11-18 | -10000 | -10000 | -10000 |  |  | 2013-10-11 | hugobrasilino | 2014-04-14 | {888F84DB-0263-495F-AC98-90F2E45D8573} | 1455 | 1 | 182513.4369 | 8243592.8526 | 182464.8169 | 8243567.6726 | Descoberto | Núcleo Bandeirante | RAP.TAG.001 | UDA.NBN.001 |  |  |  |  | -10000 | NATHALIABATISTA | 2025-07-31 |  |  |  | PANC |  | 1027.66 | 182464.8169 | 8243567.6726 | 0 |  | 323 | VRP.NBN.001 | 2794.6398 | CENTRO | NÚCLEO BANDEIRANTES | 4297.1385 | 602869.1084 | -47.9648 | -15.8666
1637 | 1637 | 0.01675 | 1 | 0.018186 | 0.032153 | 0.048903 | 1 | 1461 | 1 | 1637 | 1 | 2 | D | 1 |  | 8 | PVC | 85 | 51.6412 | 132.5 | 1 |  | Desconhecido | 0 | 0 | 1972-11-18 | -10000 | -10000 | -10000 |  |  | 2013-10-11 | hugobrasilino | 2014-04-14 | {E9D66F9D-8F41-41D9-9664-792B2606315D} | 1461 | 1 | 182491.4569 | 8243506.2325 | 182446.0569 | 8243481.6225 | Descoberto | Núcleo Bandeirante | RAP.TAG.001 | UDA.NBN.001 |  |  |  |  | -10000 | NATHALIABATISTA | 2025-07-31 |  |  |  | PANC |  | 1028.92 | 182491.4569 | 8243506.2325 | 0 |  | 323 | VRP.NBN.001 | 2794.6398 | CENTRO | NÚCLEO BANDEIRANTES | 4297.1385 | 602869.1084 | -47.9645 | -15.8672
1638 | 1638 | 0.0093236 | 0 | 0.018186 | 0 | 0.0093236 | 1 | 1462 | 1 | 1638 | 1 | 2 | D | 1 |  | 8 | PVC | 85 | 50.69 | 132.5 | 1 |  | Desconhecido | 0 | 0 | 1972-11-18 | -10000 | -10000 | -10000 |  |  | 2013-10-11 | hugobrasilino | 2014-04-14 | {6FB71FC5-5A1C-4F91-B1F4-C7F32B3D84DF} | 1462 | 1 | 182457.9069 | 8243565.3426 | 182412.8069 | 8243542.2025 | Descoberto | Núcleo Bandeirante | RAP.TAG.001 | UDA.NBN.001 |  |  |  |  | -10000 | NATHALIABATISTA | 2025-07-31 |  |  |  | PANC |  | 1027.96 | 182457.9069 | 8243565.3426 | 0 |  | 323 | VRP.NBN.001 | 2794.6398 | CENTRO | NÚCLEO BANDEIRANTES | 4297.1385 | 602869.1084 | -47.9648 | -15.8667
1639 | 1639 | 0.035815 | 0 | 0.018186 | 0 | 0.035815 | 1 | 1464 | 1 | 1639 | 1 | 2 | D | 1 |  | 8 | PVC | 85 | 77.7399 | 132.5 | 1 |  | Desconhecido | 0 | 0 | 1972-11-18 | -10000 | -10000 | -10000 |  |  | 2013-10-11 | hugobrasilino | 2014-04-14 | {A0D22941-36BD-40B9-A3F4-237E346E1F68} | 1464 | 1 | 182976.8672 | 8243761.3229 | 182939.1371 | 8243829.293 | Descoberto | Núcleo Bandeirante | RAP.TAG.001 | UDA.NBN.001 |  |  |  |  | -10000 | NATHALIABATISTA | 2025-07-31 |  |  |  | PANC |  | 1015.73 | 182976.8672 | 8243761.3229 | 0 |  | 323 | VRP.NBN.001 | 2794.6398 | CENTRO | NÚCLEO BANDEIRANTES | 4297.1385 | 602869.1084 | -47.96 | -15.865
1640 | 1640 | 0.015818 | 0 | 0.018186 | 0 | 0.015818 | 1 | 1464 | 1 | 1640 | 1 | 2 | D | 1 |  | 8 | PVC | 85 | 77.7399 | 132.5 | 1 |  | Desconhecido | 0 | 0 | 1972-11-18 | -10000 | -10000 | -10000 |  |  | 2013-10-11 | hugobrasilino | 2014-04-14 | {A0D22941-36BD-40B9-A3F4-237E346E1F68} | 1464 | 1 | 182976.8672 | 8243761.3229 | 182939.1371 | 8243829.293 | Descoberto | Núcleo Bandeirante | RAP.TAG.001 | UDA.NBN.001 |  |  |  |  | -10000 | NATHALIABATISTA | 2025-07-31 |  |  |  | PANC |  | 1015.52 | 182939.1371 | 8243829.293 | 0 |  | 323 | VRP.NBN.001 | 2794.6398 | CENTRO | NÚCLEO BANDEIRANTES | 4297.1385 | 602869.1084 | -47.9603 | -15.8643
1641 | 1641 | 0.01077 | 0 | 0.018186 | 0 | 0.01077 | 1 | 1465 | 1 | 1641 | 1 | 2 | D | 1 |  | 8 | PVC | 85 | 5.5149 | 132.5 | 1 |  | Desconhecido | 0 | 0 | 1972-11-18 | -10000 | -10000 | -10000 |  |  | 2013-10-11 | hugobrasilino | 2014-04-14 | {A9EE3F2C-4ED7-4FFB-A2BF-925805451793} | 1465 | 1 | 182836.5971 | 8243772.7229 | 182841.4871 | 8243775.2729 | Descoberto | Núcleo Bandeirante | RAP.TAG.001 | UDA.NBN.001 |  |  |  |  | -10000 | NATHALIABATISTA | 2025-07-31 |  |  |  | PANC |  | 1017.72 | 182836.5971 | 8243772.7229 | 0 |  | 323 | VRP.NBN.001 | 2794.6398 | CENTRO | NÚCLEO BANDEIRANTES | 4297.1385 | 602869.1084 | -47.9613 | -15.8648
1642 | 1642 | 0.023975 | 1 | 0.018186 | 0.032153 | 0.056128 | 1 | 1465 | 1 | 1642 | 1 | 2 | D | 1 |  | 8 | PVC | 85 | 5.5149 | 132.5 | 1 |  | Desconhecido | 0 | 0 | 1972-11-18 | -10000 | -10000 | -10000 |  |  | 2013-10-11 | hugobrasilino | 2014-04-14 | {A9EE3F2C-4ED7-4FFB-A2BF-925805451793} | 1465 | 1 | 182836.5971 | 8243772.7229 | 182841.4871 | 8243775.2729 | Descoberto | Núcleo Bandeirante | RAP.TAG.001 | UDA.NBN.001 |  |  |  |  | -10000 | NATHALIABATISTA | 2025-07-31 |  |  |  | PANC |  | 1017.63 | 182841.4871 | 8243775.2729 | 0 |  | 323 | VRP.NBN.001 | 2794.6398 | CENTRO | NÚCLEO BANDEIRANTES | 4297.1385 | 602869.1084 | -47.9612 | -15.8648
1643 | 1643 | 0.0093235 | 0 | 0.018186 | 0 | 0.0093235 | 1 | 1467 | 1 | 1643 | 1 | 2 | D | 1 |  | 8 | PVC | 85 | 6.1274 | 132.5 | 1 |  | Desconhecido | 0 | 0 | 1972-11-18 | -10000 | -10000 | -10000 |  |  | 2013-10-11 | hugobrasilino | 2014-04-14 | {13D25B87-B7E5-480F-A25F-9CD77FE516A4} | 1467 | 1 | 182887.5471 | 8243801.0529 | 182892.6971 | 8243804.3729 | Descoberto | Núcleo Bandeirante | RAP.TAG.001 | UDA.NBN.001 |  |  |  |  | -10000 | NATHALIABATISTA | 2025-07-31 |  |  |  | PANC |  | 1016.5 | 182887.5471 | 8243801.0529 | 0 |  | 323 | VRP.NBN.001 | 2794.6398 | CENTRO | NÚCLEO BANDEIRANTES | 4297.1385 | 602869.1084 | -47.9608 | -15.8646
1644 | 1644 | 0.026653 | 0 | 0.018186 | 0 | 0.026653 | 1 | 1467 | 1 | 1644 | 1 | 2 | D | 1 |  | 8 | PVC | 85 | 6.1274 | 132.5 | 1 |  | Desconhecido | 0 | 0 | 1972-11-18 | -10000 | -10000 | -10000 |  |  | 2013-10-11 | hugobrasilino | 2014-04-14 | {13D25B87-B7E5-480F-A25F-9CD77FE516A4} | 1467 | 1 | 182887.5471 | 8243801.0529 | 182892.6971 | 8243804.3729 | Descoberto | Núcleo Bandeirante | RAP.TAG.001 | UDA.NBN.001 |  |  |  |  | -10000 | NATHALIABATISTA | 2025-07-31 |  |  |  | PANC |  | 1016.4 | 182892.6971 | 8243804.3729 | 0 |  | 323 | VRP.NBN.001 | 2794.6398 | CENTRO | NÚCLEO BANDEIRANTES | 4297.1385 | 602869.1084 | -47.9607 | -15.8646
1645 | 1645 | 0 | 0 | 0.018186 | 0 | 0 | 1 | 1470 | 1 | 1645 | 1 | 2 | D | 1 |  | 8 | PVC | 85 | 6.9956 | 132.5 | 1 |  | Desconhecido | 0 | 0 | 1972-11-18 | -10000 | -10000 | -10000 |  |  | 2015-07-07 | vinicioeto | 2015-07-07 | {1D23C227-8390-4EFE-B079-2B32FA112586} | 1470 | 1 | 181729.2067 | 8242694.8016 | 181735.9668 | 8242696.6016 | Descoberto | Núcleo Bandeirante | RAP.TAG.001 |  |  |  | VRP.NBN.002 | ULISSESPEREIRA | 2024-09-26 | TIAGOPORTES | 2025-03-19 |  | VRP.NBN.002 |  | PANC |  | 1026.3 | 181729.2067 | 8242694.8016 | 0 |  | 337 | VRP.NBN.002 | 2597.8633 | CENTRO | NÚCLEO BANDEIRANTES | 2691.2322 | 347156.3758 | -47.9717 | -15.8744
1646 | 1646 | 0.00942 | 0 | 0.018186 | 0 | 0.00942 | 1 | 1470 | 1 | 1646 | 1 | 2 | D | 1 |  | 8 | PVC | 85 | 6.9956 | 132.5 | 1 |  | Desconhecido | 0 | 0 | 1972-11-18 | -10000 | -10000 | -10000 |  |  | 2015-07-07 | vinicioeto | 2015-07-07 | {1D23C227-8390-4EFE-B079-2B32FA112586} | 1470 | 1 | 181729.2067 | 8242694.8016 | 181735.9668 | 8242696.6016 | Descoberto | Núcleo Bandeirante | RAP.TAG.001 |  |  |  | VRP.NBN.002 | ULISSESPEREIRA | 2024-09-26 | TIAGOPORTES | 2025-03-19 |  | VRP.NBN.002 |  | PANC |  | 1026.04 | 181735.9668 | 8242696.6016 | 0 |  | 337 | VRP.NBN.002 | 2597.8633 | CENTRO | NÚCLEO BANDEIRANTES | 2691.2322 | 347156.3758 | -47.9717 | -15.8744
1647 | 1647 | 0.012314 | 2 | 0.018186 | 0.064305 | 0.076619 | 1 | 1471 | 1 | 1647 | 1 | 2 | D | 1 |  | 8 | PVC | 85 | 24.6615 | 132.5 | 1 |  | Desconhecido | 0 | 0 | 1972-11-18 | -10000 | -10000 | -10000 |  |  | 2015-07-07 | vinicioeto | 2015-07-07 | {2B90A9CE-1CE8-4572-B55C-D77788DD734C} | 1471 | 1 | 181729.2067 | 8242694.8016 | 181705.3767 | 8242688.4516 | Descoberto | Núcleo Bandeirante | RAP.TAG.001 |  |  |  | VRP.NBN.002 | ULISSESPEREIRA | 2024-09-26 | TIAGOPORTES | 2025-03-19 |  | VRP.NBN.002 |  | PANC |  | 1026.35 | 181705.3767 | 8242688.4516 | 0 |  | 0 | VRP.SPW.010 | 0 | CENTRO | NÚCLEO BANDEIRANTES | 11314.9857 | 2536980.8242 | -47.972 | -15.8745
1648 | 1648 | 0 | 0 | 0.018186 | 0 | 0 | 1 | 1472 | 1 | 1648 | 1 | 2 | D | 1 |  | 8 | PVC | 85 | 1.915 | 132.5 | 1 | Correcao_do_Cadastro | Desconhecido | 0 | 0 | 1972-11-18 | -10000 | -10000 | -10000 |  |  | 2015-07-07 | arantchamacedo | 2023-11-21 | {66FDB659-4EF1-4908-A08E-811118EF8E82} | 1472 | 1 | 181729.7852 | 8242978.2479 | 181728.9181 | 8242979.9553 | Descoberto | Núcleo Bandeirante | RAP.TAG.001 | UDA.NBN.001 |  |  |  |  | -10000 | NATHALIABATISTA | 2025-07-31 |  |  |  | PANC |  | 1042.2 | 181729.7852 | 8242978.2479 | 0 |  | 0 | VRP.SPW.010 | 0 | CENTRO | NÚCLEO BANDEIRANTES | 11314.9857 | 2536980.8242 | -47.9717 | -15.8719
1649 | 1649 | 0.018486 | 0 | 0.018186 | 0 | 0.018486 | 1 | 1472 | 1 | 1649 | 1 | 2 | D | 1 |  | 8 | PVC | 85 | 1.915 | 132.5 | 1 | Correcao_do_Cadastro | Desconhecido | 0 | 0 | 1972-11-18 | -10000 | -10000 | -10000 |  |  | 2015-07-07 | arantchamacedo | 2023-11-21 | {66FDB659-4EF1-4908-A08E-811118EF8E82} | 1472 | 1 | 181729.7852 | 8242978.2479 | 181728.9181 | 8242979.9553 | Descoberto | Núcleo Bandeirante | RAP.TAG.001 | UDA.NBN.001 |  |  |  |  | -10000 | NATHALIABATISTA | 2025-07-31 |  |  |  | PANC |  | 1042.2 | 181728.9181 | 8242979.9553 | 0 |  | 0 | VRP.SPW.010 | 0 | CENTRO | NÚCLEO BANDEIRANTES | 11314.9857 | 2536980.8242 | -47.9717 | -15.8719
1650 | 1650 | 0 | 0 | 0.018186 | 0 | 0 | 1 | 1473 | 1 | 1650 | 1 | 2 | D | 1 |  | 8 | PVC | 60 | 10.1793 | 132.5 | 1 |  | Desconhecido | 0 | 0 | 1972-11-18 | -10000 | -10000 | -10000 |  |  | 2015-07-07 | vinicioeto | 2015-07-07 | {C902679E-7943-472D-A5EF-C98531C4D4E6} | 1473 | 1 | 181566.6965 | 8243000.8917 | 181558.0365 | 8242995.5417 | Descoberto | Núcleo Bandeirante | RAP.TAG.001 | UDA.NBN.001 |  |  |  |  | -10000 | NATHALIABATISTA | 2025-07-31 |  |  |  | PANC |  | 1046.77 | 181558.0365 | 8242995.5417 | 0 |  | 0 | VRP.SPW.010 | 0 | CENTRO | NÚCLEO BANDEIRANTES | 11314.9857 | 2536980.8242 | -47.9733 | -15.8717
1651 | 1651 | 0 | 0 | 0.018186 | 0 | 0 | 1 | 1474 | 1 | 1651 | 1 | 2 |  | 1 |  | 8 | PVC | 110 | 1.7406 | 132.5 | 1 |  | Desconhecido | 0 | 0 | 1972-11-18 | -10000 | -10000 | -10000 |  |  | 2014-12-12 | vinicioeto | 2014-12-12 | {DD8854A7-56E1-428C-A160-644FD3FF69C1} | 1474 | 1 | 181690.9765 | 8243150.4419 | 181689.4465 | 8243149.6119 | Descoberto | Núcleo Bandeirante | RAP.TAG.001 | UDA.NBN.001 |  |  |  |  | -10000 | NATHALIABATISTA | 2025-07-31 |  |  |  | PANC |  | 1044.9399 | 181690.9765 | 8243150.4419 | 0 |  | 0 | VRP.SPW.010 | 0 | CENTRO | NÚCLEO BANDEIRANTES | 11314.9857 | 2536980.8242 | -47.972 | -15.8703
1652 | 1652 | 0 | 0 | 0.018186 | 0 | 0 | 1 | 1474 | 1 | 1652 | 1 | 2 |  | 1 |  | 8 | PVC | 110 | 1.7406 | 132.5 | 1 |  | Desconhecido | 0 | 0 | 1972-11-18 | -10000 | -10000 | -10000 |  |  | 2014-12-12 | vinicioeto | 2014-12-12 | {DD8854A7-56E1-428C-A160-644FD3FF69C1} | 1474 | 1 | 181690.9765 | 8243150.4419 | 181689.4465 | 8243149.6119 | Descoberto | Núcleo Bandeirante | RAP.TAG.001 | UDA.NBN.001 |  |  |  |  | -10000 | NATHALIABATISTA | 2025-07-31 |  |  |  | PANC |  | 1044.8101 | 181689.4465 | 8243149.6119 | 0 |  | 0 | VRP.SPW.010 | 0 | CENTRO | NÚCLEO BANDEIRANTES | 11314.9857 | 2536980.8242 | -47.972 | -15.8703
1653 | 1653 | 0.089103 | 3 | 0.018186 | 0.096458 | 0.18556 | 1 | 1475 | 1 | 1653 | 1 | 2 | D | 1 |  | 8 | PVC DEFOFO | 250 | 16.5852 | 135 | 1 |  | Desconhecido | 0 | 0 | 1972-11-18 | -10000 | -10000 | -10000 |  |  | 2015-07-07 | vinicioeto | 2015-07-07 | {E6BB4FA6-2585-4AA6-BF4C-C553A3A48535} | 1475 | 1 | 181635.6466 | 8242908.5017 | 181621.0762 | 8242900.5787 | Descoberto | Núcleo Bandeirante | RAP.TAG.001 | UDA.NBN.001 |  |  |  |  | -10000 | NATHALIABATISTA | 2025-07-31 |  |  |  | PANC |  | 1042 | 181635.6466 | 8242908.5017 | 0 |  | 0 | VRP.SPW.010 | 0 | CENTRO | NÚCLEO BANDEIRANTES | 11314.9857 | 2536980.8242 | -47.9726 | -15.8725
1654 | 1654 | 0 | 0 | 0.018186 | 0 | 0 | 1 | 1475 | 1 | 1654 | 1 | 2 | D | 1 |  | 8 | PVC DEFOFO | 250 | 16.5852 | 135 | 1 |  | Desconhecido | 0 | 0 | 1972-11-18 | -10000 | -10000 | -10000 |  |  | 2015-07-07 | vinicioeto | 2015-07-07 | {E6BB4FA6-2585-4AA6-BF4C-C553A3A48535} | 1475 | 1 | 181635.6466 | 8242908.5017 | 181621.0762 | 8242900.5787 | Descoberto | Núcleo Bandeirante | RAP.TAG.001 | UDA.NBN.001 |  |  |  |  | -10000 | NATHALIABATISTA | 2025-07-31 |  |  |  | PANC |  | 1042.27 | 181621.0762 | 8242900.5787 | 0 |  | 0 | VRP.SPW.010 | 0 | CENTRO | NÚCLEO BANDEIRANTES | 11314.9857 | 2536980.8242 | -47.9727 | -15.8726
1655 | 1655 | 0 | 0 | 0.018186 | 0 | 0 | 1 | 1476 | 1 | 1655 | 1 | 2 | D | 1 |  | 8 | PVC DEFOFO | 250 | 86.2588 | 135 | 1 |  | Desconhecido | 0 | 0 | 1972-11-18 | -10000 | -10000 | -10000 |  |  | 2015-07-07 | vinicioeto | 2015-07-07 | {E6BB4FA6-2585-4AA6-BF4C-C553A3A48535} | 1476 | 2 | 181621.0762 | 8242900.5787 | 181545.2965 | 8242859.3716 | Descoberto | Núcleo Bandeirante | RAP.TAG.001 | UDA.NBN.001 |  |  |  |  | -10000 | NATHALIABATISTA | 2025-07-31 |  |  |  | PANC |  | 1041.7 | 181545.2965 | 8242859.3716 | 0 |  | 0 | VRP.SPW.010 | 0 | CENTRO | NÚCLEO BANDEIRANTES | 11314.9857 | 2536980.8242 | -47.9734 | -15.8729
1656 | 1656 | 0.040027 | 0 | 0.018186 | 0 | 0.040027 | 1 | 1478 | 1 | 1656 | 1 | 2 | D | 1 |  | 8 | PVC DEFOFO | 200 | 213.2816 | 135 | 1 |  | Desconhecido | 0 | 0 | 1972-11-18 | -10000 | -10000 | -10000 |  |  | 2013-10-11 | hugobrasilino | 2014-04-14 | {10A5E629-5F6A-40AA-A071-36FE57780E2E} | 1478 | 1 | 181753.5668 | 8242687.1016 | 181548.5766 | 8242628.2114 | Descoberto | Núcleo Bandeirante | RAP.TAG.001 |  |  |  | VRP.NBN.002 | ULISSESPEREIRA | 2024-09-26 | TIAGOPORTES | 2025-03-19 |  | VRP.NBN.002 |  | PANC |  | 1027.03 | 181548.5766 | 8242628.2114 | 0 |  | 337 | VRP.NBN.002 | 2597.8633 | CENTRO | NÚCLEO BANDEIRANTES | 2691.2322 | 347156.3758 | -47.9734 | -15.875
1657 | 1657 | 0.02629 | 1 | 0.018186 | 0.032153 | 0.058443 | 1 | 1479 | 1 | 1657 | 1 | 2 | D | 1 |  | 8 | PVC | 60 | 68.7753 | 132.5 | 1 |  | Desconhecido | 0 | 0 | 1972-11-18 | -10000 | -10000 | -10000 |  |  | 2015-07-07 | vinicioeto | 2015-07-07 | {CE006A92-2945-48BA-AFF3-A074DF68F4DF} | 1479 | 1 | 181943.5667 | 8243092.912 | 181911.1567 | 8243153.572 | Descoberto | Núcleo Bandeirante | RAP.TAG.001 | UDA.NBN.001 |  |  |  |  | -10000 | NATHALIABATISTA | 2025-07-31 |  |  |  | PANC |  | 1041.29 | 181943.5667 | 8243092.912 | 0 |  | 0 | VRP.SPW.010 | 0 | CENTRO | NÚCLEO BANDEIRANTES | 11314.9857 | 2536980.8242 | -47.9697 | -15.8709
1658 | 1658 | 0.023167 | 7 | 0.018186 | 0.22507 | 0.24824 | 1 | 1479 | 1 | 1658 | 1 | 2 | D | 1 |  | 8 | PVC | 60 | 68.7753 | 132.5 | 1 |  | Desconhecido | 0 | 0 | 1972-11-18 | -10000 | -10000 | -10000 |  |  | 2015-07-07 | vinicioeto | 2015-07-07 | {CE006A92-2945-48BA-AFF3-A074DF68F4DF} | 1479 | 1 | 181943.5667 | 8243092.912 | 181911.1567 | 8243153.572 | Descoberto | Núcleo Bandeirante | RAP.TAG.001 | UDA.NBN.001 |  |  |  |  | -10000 | NATHALIABATISTA | 2025-07-31 |  |  |  | PANC |  | 1042.23 | 181911.1567 | 8243153.572 | 0 |  | 0 | VRP.SPW.010 | 0 | CENTRO | NÚCLEO BANDEIRANTES | 11314.9857 | 2536980.8242 | -47.97 | -15.8703
1659 | 1659 | 0.008134 | 1 | 0.018186 | 0.032153 | 0.040287 | 1 | 1480 | 1 | 1659 | 1 | 2 | D | 1 |  | 8 | PVC | 85 | 72.6398 | 132.5 | 1 |  | Desconhecido | 0 | 0 | 1972-11-18 | -10000 | -10000 | -10000 |  |  | 2015-07-07 | vinicioeto | 2015-07-07 | {F2C4B91A-AAB3-425F-A785-530A2ED68B66} | 1480 | 1 | 181902.8767 | 8243153.452 | 181938.0067 | 8243089.872 | Descoberto | Núcleo Bandeirante | RAP.TAG.001 | UDA.NBN.001 |  |  |  |  | -10000 | NATHALIABATISTA | 2025-07-31 |  |  |  | PANC |  | 1042.3 | 181902.8767 | 8243153.452 | 0 |  | 0 | VRP.SPW.010 | 0 | CENTRO | NÚCLEO BANDEIRANTES | 11314.9857 | 2536980.8242 | -47.9701 | -15.8703
1660 | 1660 | 0.029964 | 0 | 0.018186 | 0 | 0.029964 | 1 | 1480 | 1 | 1660 | 1 | 2 | D | 1 |  | 8 | PVC | 85 | 72.6398 | 132.5 | 1 |  | Desconhecido | 0 | 0 | 1972-11-18 | -10000 | -10000 | -10000 |  |  | 2015-07-07 | vinicioeto | 2015-07-07 | {F2C4B91A-AAB3-425F-A785-530A2ED68B66} | 1480 | 1 | 181902.8767 | 8243153.452 | 181938.0067 | 8243089.872 | Descoberto | Núcleo Bandeirante | RAP.TAG.001 | UDA.NBN.001 |  |  |  |  | -10000 | NATHALIABATISTA | 2025-07-31 |  |  |  | PANC |  | 1041.24 | 181938.0067 | 8243089.872 | 0 |  | 0 | VRP.SPW.010 | 0 | CENTRO | NÚCLEO BANDEIRANTES | 11314.9857 | 2536980.8242 | -47.9697 | -15.8709
1661 | 1661 | 0.021687 | 4 | 0.018186 | 0.12861 | 0.1503 | 1 | 1481 | 1 | 1661 | 1 | 2 | D | 1 |  | 8 | PVC | 60 | 44.5546 | 132.5 | 1 |  | Desconhecido | 0 | 0 | 1972-11-18 | -10000 | -10000 | -10000 |  |  | 2015-07-07 | vinicioeto | 2015-07-07 | {DC6D6F40-FB98-4A11-8F8C-E2C0CA72D5B1} | 1481 | 1 | 181855.0566 | 8243131.192 | 181893.7267 | 8243153.322 | Descoberto | Núcleo Bandeirante | RAP.TAG.001 | UDA.NBN.001 |  |  |  |  | -10000 | NATHALIABATISTA | 2025-07-31 |  |  |  | PANC |  | 1042.59 | 181855.0566 | 8243131.192 | 0 |  | 0 | VRP.SPW.010 | 0 | CENTRO | NÚCLEO BANDEIRANTES | 11314.9857 | 2536980.8242 | -47.9705 | -15.8705
1662 | 1662 | 0.01196 | 1 | 0.018186 | 0.032153 | 0.044113 | 1 | 1481 | 1 | 1662 | 1 | 2 | D | 1 |  | 8 | PVC | 60 | 44.5546 | 132.5 | 1 |  | Desconhecido | 0 | 0 | 1972-11-18 | -10000 | -10000 | -10000 |  |  | 2015-07-07 | vinicioeto | 2015-07-07 | {DC6D6F40-FB98-4A11-8F8C-E2C0CA72D5B1} | 1481 | 1 | 181855.0566 | 8243131.192 | 181893.7267 | 8243153.322 | Descoberto | Núcleo Bandeirante | RAP.TAG.001 | UDA.NBN.001 |  |  |  |  | -10000 | NATHALIABATISTA | 2025-07-31 |  |  |  | PANC |  | 1042.4 | 181893.7267 | 8243153.322 | 0 |  | 0 | VRP.SPW.010 | 0 | CENTRO | NÚCLEO BANDEIRANTES | 11314.9857 | 2536980.8242 | -47.9701 | -15.8703
1663 | 1663 | 0 | 0 | 0.018186 | 0 | 0 | 1 | 1482 | 1 | 1663 | 1 | 2 | D | 1 |  | 8 | PVC | 60 | 38.9827 | 132.5 | 1 |  | Desconhecido | 0 | 0 | 1972-11-18 | -10000 | -10000 | -10000 |  |  | 2015-07-07 | vinicioeto | 2015-07-07 | {3A45D8DB-6827-4117-8D34-E56840347088} | 1482 | 1 | 181543.8465 | 8242961.5217 | 181578.1165 | 8242980.1017 | Descoberto | Núcleo Bandeirante | RAP.TAG.001 | UDA.NBN.001 |  |  |  |  | -10000 | NATHALIABATISTA | 2025-07-31 |  |  |  | PANC |  | 1045.92 | 181578.1165 | 8242980.1017 | 0 |  | 0 | VRP.SPW.010 | 0 | CENTRO | NÚCLEO BANDEIRANTES | 11314.9857 | 2536980.8242 | -47.9731 | -15.8718
1664 | 1664 | 0 | 0 | 0.018186 | 0 | 0 | 1 | 1483 | 1 | 1664 | 1 | 2 | D | 1 |  | 8 | PVC | 85 | 8.4254 | 132.5 | 1 |  | Desconhecido | 0 | 0 | 1972-11-18 | -10000 | -10000 | -10000 |  |  | 2015-07-07 | vinicioeto | 2015-07-07 | {2C0FC9F0-492D-4ED6-A078-9EF6E3FA531C} | 1483 | 1 | 181548.9565 | 8242876.6216 | 181544.9465 | 8242884.0316 | Descoberto | Núcleo Bandeirante | RAP.TAG.001 | UDA.NBN.001 |  |  |  |  | -10000 | NATHALIABATISTA | 2025-07-31 |  |  |  | PANC |  | 1042.64 | 181548.9565 | 8242876.6216 | 0 |  | 0 | VRP.SPW.010 | 0 | CENTRO | NÚCLEO BANDEIRANTES | 11314.9857 | 2536980.8242 | -47.9734 | -15.8728
1665 | 1665 | 0.037294 | 0 | 0.018186 | 0 | 0.037294 | 1 | 1483 | 1 | 1665 | 1 | 2 | D | 1 |  | 8 | PVC | 85 | 8.4254 | 132.5 | 1 |  | Desconhecido | 0 | 0 | 1972-11-18 | -10000 | -10000 | -10000 |  |  | 2015-07-07 | vinicioeto | 2015-07-07 | {2C0FC9F0-492D-4ED6-A078-9EF6E3FA531C} | 1483 | 1 | 181548.9565 | 8242876.6216 | 181544.9465 | 8242884.0316 | Descoberto | Núcleo Bandeirante | RAP.TAG.001 | UDA.NBN.001 |  |  |  |  | -10000 | NATHALIABATISTA | 2025-07-31 |  |  |  | PANC |  | 1043.12 | 181544.9465 | 8242884.0316 | 0 |  | 0 | VRP.SPW.010 | 0 | CENTRO | NÚCLEO BANDEIRANTES | 11314.9857 | 2536980.8242 | -47.9734 | -15.8727
1666 | 1666 | 0 | 0 | 0.018186 | 0 | 0 | 1 | 1484 | 1 | 1666 | 1 | 2 | D | 1 |  | 8 | PVC | 85 | 4.4262 | 132.5 | 1 |  | Desconhecido | 0 | 0 | 1972-11-18 | -10000 | -10000 | -10000 |  |  | 2015-07-07 | vinicioeto | 2015-07-07 | {647BE3AB-87D4-4C90-8ED3-C0D4A6DB9F7E} | 1484 | 1 | 181545.0765 | 8242874.4916 | 181548.9565 | 8242876.6216 | Descoberto | Núcleo Bandeirante | RAP.TAG.001 | UDA.NBN.001 |  |  |  |  | -10000 | NATHALIABATISTA | 2025-07-31 |  |  |  | PANC |  | 1042.64 | 181545.0765 | 8242874.4916 | 0 |  | 0 | VRP.SPW.010 | 0 | CENTRO | NÚCLEO BANDEIRANTES | 11314.9857 | 2536980.8242 | -47.9734 | -15.8728
1667 | 1667 | 0 | 0 | 0.018186 | 0 | 0 | 1 | 1485 | 1 | 1667 | 1 | 2 | D | 1 |  | 8 | PVC | 60 | 0.27409 | 132.5 | 1 |  | Desconhecido | 0 | 0 | 1972-11-18 | -10000 | -10000 | -10000 | A |  | 2015-07-07 | vinicioeto | 2015-07-07 | {88559F02-89BD-4413-B197-85567BD3270D} | 1485 | 1 | 181844.4416 | 8243152.562 | 181844.7066 | 8243152.632 | Descoberto | Núcleo Bandeirante | RAP.TAG.001 | UDA.NBN.001 |  |  |  |  | -10000 | NATHALIABATISTA | 2025-07-31 |  |  |  | PANC |  | 1042.88 | 181844.4416 | 8243152.562 | 0 |  | 0 | VRP.SPW.010 | 0 | CENTRO | NÚCLEO BANDEIRANTES | 11314.9857 | 2536980.8242 | -47.9706 | -15.8703
1668 | 1668 | 0.08478 | 0 | 0.018186 | 0 | 0.08478 | 1 | 1485 | 1 | 1668 | 1 | 2 | D | 1 |  | 8 | PVC | 60 | 0.27409 | 132.5 | 1 |  | Desconhecido | 0 | 0 | 1972-11-18 | -10000 | -10000 | -10000 | A |  | 2015-07-07 | vinicioeto | 2015-07-07 | {88559F02-89BD-4413-B197-85567BD3270D} | 1485 | 1 | 181844.4416 | 8243152.562 | 181844.7066 | 8243152.632 | Descoberto | Núcleo Bandeirante | RAP.TAG.001 | UDA.NBN.001 |  |  |  |  | -10000 | NATHALIABATISTA | 2025-07-31 |  |  |  | PANC |  | 1042.88 | 181844.7066 | 8243152.632 | 0 |  | 0 | VRP.SPW.010 | 0 | CENTRO | NÚCLEO BANDEIRANTES | 11314.9857 | 2536980.8242 | -47.9706 | -15.8703
1669 | 1669 | 0.011735 | 0 | 0.018186 | 0 | 0.011735 | 1 | 1486 | 1 | 1669 | 1 | 2 | D | 1 |  | 8 | PVC | 60 | 46.6678 | 132.5 | 1 |  | Desconhecido | 0 | 0 | 1972-11-18 | -10000 | -10000 | -10000 |  |  | 2015-07-07 | vinicioeto | 2015-07-07 | {F20C2E15-76DA-4999-A48F-D55042694E3D} | 1486 | 1 | 181767.5266 | 8243110.0919 | 181745.4766 | 8243151.2219 | Descoberto | Núcleo Bandeirante | RAP.TAG.001 | UDA.NBN.001 |  |  |  |  | -10000 | NATHALIABATISTA | 2025-07-31 |  |  |  | PANC |  | 1043.2 | 181767.5266 | 8243110.0919 | 0 |  | 0 | VRP.SPW.010 | 0 | CENTRO | NÚCLEO BANDEIRANTES | 11314.9857 | 2536980.8242 | -47.9713 | -15.8707
1670 | 1670 | 0.036458 | 0 | 0.018186 | 0 | 0.036458 | 1 | 1486 | 1 | 1670 | 1 | 2 | D | 1 |  | 8 | PVC | 60 | 46.6678 | 132.5 | 1 |  | Desconhecido | 0 | 0 | 1972-11-18 | -10000 | -10000 | -10000 |  |  | 2015-07-07 | vinicioeto | 2015-07-07 | {F20C2E15-76DA-4999-A48F-D55042694E3D} | 1486 | 1 | 181767.5266 | 8243110.0919 | 181745.4766 | 8243151.2219 | Descoberto | Núcleo Bandeirante | RAP.TAG.001 | UDA.NBN.001 |  |  |  |  | -10000 | NATHALIABATISTA | 2025-07-31 |  |  |  | PANC |  | 1044.0601 | 181745.4766 | 8243151.2219 | 0 |  | 0 | VRP.SPW.010 | 0 | CENTRO | NÚCLEO BANDEIRANTES | 11314.9857 | 2536980.8242 | -47.9715 | -15.8703
1671 | 1671 | 0 | 1 | 0.018186 | 0.032153 | 0.032153 | 1 | 1487 | 1 | 1671 | 1 | 2 | D | 1 |  | 8 | PVC | 85 | 16.17 | 132.5 | 1 |  | Desconhecido | 0 | 0 | 1972-11-18 | -10000 | -10000 | -10000 |  |  | 2015-07-07 | vinicioeto | 2015-07-07 | {A4FC28BA-93D5-430F-81F9-A2C5D0B2CDA8} | 1487 | 1 | 181691.6865 | 8243142.7819 | 181705.8065 | 8243150.6619 | Descoberto | Núcleo Bandeirante | RAP.TAG.001 | UDA.NBN.001 |  |  |  |  | -10000 | NATHALIABATISTA | 2025-07-31 |  |  |  | PANC |  | 1044.65 | 181691.6865 | 8243142.7819 | 0 |  | 0 | VRP.SPW.010 | 0 | CENTRO | NÚCLEO BANDEIRANTES | 11314.9857 | 2536980.8242 | -47.972 | -15.8704
1672 | 1672 | 0.64371 | 0 | 0.018186 | 0 | 0.64371 | 1 | 1487 | 1 | 1672 | 1 | 2 | D | 1 |  | 8 | PVC | 85 | 16.17 | 132.5 | 1 |  | Desconhecido | 0 | 0 | 1972-11-18 | -10000 | -10000 | -10000 |  |  | 2015-07-07 | vinicioeto | 2015-07-07 | {A4FC28BA-93D5-430F-81F9-A2C5D0B2CDA8} | 1487 | 1 | 181691.6865 | 8243142.7819 | 181705.8065 | 8243150.6619 | Descoberto | Núcleo Bandeirante | RAP.TAG.001 | UDA.NBN.001 |  |  |  |  | -10000 | NATHALIABATISTA | 2025-07-31 |  |  |  | PANC |  | 1044.62 | 181705.8065 | 8243150.6619 | 0 |  | 0 | VRP.SPW.010 | 0 | CENTRO | NÚCLEO BANDEIRANTES | 11314.9857 | 2536980.8242 | -47.9719 | -15.8703
1673 | 1673 | 0.0021862 | 0 | 0.018186 | 0 | 0.0021862 | 1 | 1488 | 1 | 1673 | 1 | 2 | D | 1 |  | 8 | PVC | 85 | 43.5565 | 132.5 | 1 |  | Desconhecido | 0 | 0 | 1972-11-18 | -10000 | -10000 | -10000 |  |  | 2015-07-07 | vinicioeto | 2015-07-07 | {2D3DC006-30AC-4A6D-8F0C-F9D934D6883E} | 1488 | 1 | 181542.4164 | 8243061.8518 | 181580.5265 | 8243082.9418 | Descoberto | Núcleo Bandeirante | RAP.TAG.001 | UDA.NBN.001 |  |  |  |  | -10000 | NATHALIABATISTA | 2025-07-31 |  |  |  | PANC |  | 1048.0601 | 181542.4164 | 8243061.8518 | 0 |  | 0 | VRP.SPW.010 | 0 | CENTRO | NÚCLEO BANDEIRANTES | 11314.9857 | 2536980.8242 | -47.9734 | -15.8711
1674 | 1674 | 0.024756 | 1 | 0.018186 | 0.032153 | 0.056908 | 1 | 1488 | 1 | 1674 | 1 | 2 | D | 1 |  | 8 | PVC | 85 | 43.5565 | 132.5 | 1 |  | Desconhecido | 0 | 0 | 1972-11-18 | -10000 | -10000 | -10000 |  |  | 2015-07-07 | vinicioeto | 2015-07-07 | {2D3DC006-30AC-4A6D-8F0C-F9D934D6883E} | 1488 | 1 | 181542.4164 | 8243061.8518 | 181580.5265 | 8243082.9418 | Descoberto | Núcleo Bandeirante | RAP.TAG.001 | UDA.NBN.001 |  |  |  |  | -10000 | NATHALIABATISTA | 2025-07-31 |  |  |  | PANC |  | 1047.23 | 181580.5265 | 8243082.9418 | 0 |  | 0 | VRP.SPW.010 | 0 | CENTRO | NÚCLEO BANDEIRANTES | 11314.9857 | 2536980.8242 | -47.9731 | -15.8709
1675 | 1675 | 0.02138 | 2 | 0.018186 | 0.064305 | 0.085685 | 1 | 1489 | 1 | 1675 | 1 | 2 | D | 1 |  | 8 | PVC | 60 | 32.3144 | 132.5 | 1 |  | Desconhecido | 0 | 0 | 1972-11-18 | -10000 | -10000 | -10000 |  |  | 2015-07-07 | vinicioeto | 2015-07-07 | {59C2BE74-24BE-479F-A586-C6E338655C19} | 1489 | 1 | 181558.0365 | 8242995.5417 | 181542.9565 | 8243024.1217 | Descoberto | Núcleo Bandeirante | RAP.TAG.001 | UDA.NBN.001 |  |  |  |  | -10000 | NATHALIABATISTA | 2025-07-31 |  |  |  | PANC |  | 1047.65 | 181542.9565 | 8243024.1217 | 0 |  | 0 | VRP.SPW.010 | 0 | CENTRO | NÚCLEO BANDEIRANTES | 11314.9857 | 2536980.8242 | -47.9734 | -15.8714
1676 | 1676 | 0.011188 | 0 | 0.018186 | 0 | 0.011188 | 1 | 1490 | 1 | 1676 | 1 | 2 | D | 1 |  | 8 | PVC | 60 | 16.5501 | 132.5 | 1 |  | Desconhecido | 0 | 0 | 1972-11-18 | -10000 | -10000 | -10000 |  |  | 2015-07-07 | vinicioeto | 2015-07-07 | {2ACC39D1-9043-44BC-998A-BFC25480DCAC} | 1490 | 1 | 181543.4665 | 8242987.6917 | 181558.0365 | 8242995.5417 | Descoberto | Núcleo Bandeirante | RAP.TAG.001 | UDA.NBN.001 |  |  |  |  | -10000 | NATHALIABATISTA | 2025-07-31 |  |  |  | PANC |  | 1046.7 | 181543.4665 | 8242987.6917 | 0 |  | 0 | VRP.SPW.010 | 0 | CENTRO | NÚCLEO BANDEIRANTES | 11314.9857 | 2536980.8242 | -47.9734 | -15.8718
1677 | 1677 | 0.30883 | 0 | 0.018186 | 0 | 0.30883 | 1 | 1491 | 1 | 1677 | 1 | 2 | D | 1 |  | 8 | PVC | 60 | 117.3381 | 132.5 | 1 |  | Desconhecido | 0 | 0 | 1972-11-18 | -10000 | -10000 | -10000 |  |  | 2015-07-07 | vinicioeto | 2015-07-07 | {2B9275FE-8696-4733-8E79-27C07FFE7660} | 1491 | 1 | 181547.0966 | 8242732.8715 | 181649.8866 | 8242789.4616 | Descoberto | Núcleo Bandeirante | RAP.TAG.001 |  |  |  | VRP.NBN.002 | ULISSESPEREIRA | 2024-09-26 | TIAGOPORTES | 2025-03-19 |  | VRP.NBN.002 |  | PANC |  | 1032.72 | 181547.0966 | 8242732.8715 | 0 |  | 0 | VRP.SPW.010 | 0 | CENTRO | NÚCLEO BANDEIRANTES | 11314.9857 | 2536980.8242 | -47.9734 | -15.8741
1678 | 1678 | 0 | 0 | 0.018186 | 0 | 0 | 1 | 1491 | 1 | 1678 | 1 | 2 | D | 1 |  | 8 | PVC | 60 | 117.3381 | 132.5 | 1 |  | Desconhecido | 0 | 0 | 1972-11-18 | -10000 | -10000 | -10000 |  |  | 2015-07-07 | vinicioeto | 2015-07-07 | {2B9275FE-8696-4733-8E79-27C07FFE7660} | 1491 | 1 | 181547.0966 | 8242732.8715 | 181649.8866 | 8242789.4616 | Descoberto | Núcleo Bandeirante | RAP.TAG.001 |  |  |  | VRP.NBN.002 | ULISSESPEREIRA | 2024-09-26 | TIAGOPORTES | 2025-03-19 |  | VRP.NBN.002 |  | PANC |  | 1032.5601 | 181649.8866 | 8242789.4616 | 0 |  | 0 | VRP.SPW.010 | 0 | CENTRO | NÚCLEO BANDEIRANTES | 11314.9857 | 2536980.8242 | -47.9725 | -15.8736
1679 | 1679 | 0 | 0 | 0.018186 | 0 | 0 | 1 | 1492 | 1 | 1679 | 1 | 2 | D | 1 |  | 8 | PVC | 85 | 163.6199 | 132.5 | 1 |  | Desconhecido | 0 | 0 | 1972-11-18 | -10000 | -10000 | -10000 |  |  | 2015-07-07 | vinicioeto | 2015-07-07 | {32F90AA5-B080-4630-81DA-23A32FD59981} | 1492 | 1 | 181548.3766 | 8242642.3815 | 181705.3767 | 8242688.4516 | Descoberto | Núcleo Bandeirante | RAP.TAG.001 |  |  |  | VRP.NBN.002 | ULISSESPEREIRA | 2024-09-26 | TIAGOPORTES | 2025-03-19 |  | VRP.NBN.002 |  | PANC |  | 1027.96 | 181548.3766 | 8242642.3815 | 0 |  | 0 | VRP.SPW.010 | 0 | CENTRO | NÚCLEO BANDEIRANTES | 11314.9857 | 2536980.8242 | -47.9734 | -15.8749
1680 | 1680 | 0 | 0 | 0.018186 | 0 | 0 | 1 | 1493 | 1 | 1680 | 1 | 2 | D | 1 |  | 8 | PVC | 60 | 23.4023 | 132.5 | 1 |  | Desconhecido | 0 | 0 | 1972-11-18 | -10000 | -10000 | -10000 |  |  | 2015-07-07 | vinicioeto | 2015-07-07 | {BCFE73AD-27D7-4EB5-9022-7031C9616324} | 1493 | 1 | 182081.957 | 8242783.7018 | 182104.667 | 8242789.3518 | Descoberto | Núcleo Bandeirante | RAP.TAG.001 |  |  |  | VRP.NBN.002 | ULISSESPEREIRA | 2024-09-26 | TIAGOPORTES | 2025-03-19 |  | VRP.NBN.002 |  | PANC |  | 1024.03 | 182081.957 | 8242783.7018 | 0 |  | 337 | VRP.NBN.002 | 2597.8633 | CENTRO | NÚCLEO BANDEIRANTES | 2691.2322 | 347156.3758 | -47.9684 | -15.8737
1681 | 1681 | 0 | 0 | 0.018186 | 0 | 0 | 1 | 1494 | 1 | 1681 | 1 | 2 | D | 1 |  | 8 | PVC | 85 | 33.9226 | 132.5 | 1 |  | Desconhecido | 0 | 0 | 1972-11-18 | -10000 | -10000 | -10000 |  |  | 2015-07-07 | vinicioeto | 2015-07-07 | {4C285245-50AB-416F-BC7D-E6721A63615E} | 1494 | 1 | 182070.5569 | 8242870.9919 | 182103.3869 | 8242879.5319 | Descoberto | Núcleo Bandeirante | RAP.TAG.001 |  |  |  | VRP.NBN.002 | ULISSESPEREIRA | 2024-09-26 | TIAGOPORTES | 2025-03-19 |  | VRP.NBN.002 |  | PANC |  | 1030.5699 | 182070.5569 | 8242870.9919 | 0 |  | 337 | VRP.NBN.002 | 2597.8633 | CENTRO | NÚCLEO BANDEIRANTES | 2691.2322 | 347156.3758 | -47.9685 | -15.8729
1682 | 1682 | 0.008134 | 0 | 0.018186 | 0 | 0.008134 | 1 | 1495 | 1 | 1682 | 1 | 2 | D | 1 |  | 8 | PVC | 85 | 194.8354 | 132.5 | 1 |  | Desconhecido | 0 | 0 | 1972-11-18 | -10000 | -10000 | -10000 |  |  | 2015-07-07 | vinicioeto | 2015-07-07 | {752C51C1-65E1-4F82-BE21-8A7F9AA17D30} | 1495 | 1 | 182103.3269 | 8242884.2419 | 181914.6168 | 8242835.7718 | Descoberto | Núcleo Bandeirante | RAP.TAG.001 |  |  |  | VRP.NBN.002 | ULISSESPEREIRA | 2024-09-26 | TIAGOPORTES | 2025-03-19 |  | VRP.NBN.002 |  | PANC |  | 1031 | 181914.6168 | 8242835.7718 | 0 |  | 337 | VRP.NBN.002 | 2597.8633 | CENTRO | NÚCLEO BANDEIRANTES | 2691.2322 | 347156.3758 | -47.97 | -15.8732
1683 | 1683 | 0 | 0 | 0.018186 | 0 | 0 | 1 | 1496 | 1 | 1683 | 1 | 2 | D | 1 |  | 8 | PVC | 60 | 22.3659 | 132.5 | 1 |  | Desconhecido | 0 | 0 | 1972-11-18 | -10000 | -10000 | -10000 |  |  | 2015-07-07 | vinicioeto | 2015-07-07 | {B7C92FCE-540C-494F-ADFB-332A6C0593F4} | 1496 | 1 | 182090.9769 | 8243057.522 | 182101.1469 | 8243037.602 | Descoberto | Núcleo Bandeirante | RAP.TAG.001 | UDA.NBN.001 |  |  |  |  | -10000 | NATHALIABATISTA | 2025-07-31 |  |  |  | PANC |  | 1039.41 | 182090.9769 | 8243057.522 | 0 |  | 0 | VRP.SPW.010 | 0 | CENTRO | NÚCLEO BANDEIRANTES | 11314.9857 | 2536980.8242 | -47.9683 | -15.8712
1684 | 1684 | 0 | 0 | 0.018186 | 0 | 0 | 1 | 1497 | 1 | 1684 | 1 | 2 | D | 1 |  | 8 | PVC | 85 | 7.5986 | 132.5 | 1 |  | Desconhecido | 0 | 0 | 1972-11-18 | -10000 | -10000 | -10000 |  |  | 2015-07-07 | vinicioeto | 2015-07-07 | {396A9A23-AFF1-46E0-9204-5946466098E5} | 1497 | 1 | 181553.3866 | 8242763.1215 | 181546.7166 | 8242759.4815 | Descoberto | Núcleo Bandeirante | RAP.TAG.001 | UDA.NBN.001 |  |  |  |  | -10000 | NATHALIABATISTA | 2025-07-31 |  |  |  | PANC |  | 1034.13 | 181553.3866 | 8242763.1215 | 0 |  | 0 | VRP.SPW.010 | 0 | CENTRO | NÚCLEO BANDEIRANTES | 11314.9857 | 2536980.8242 | -47.9734 | -15.8738
1685 | 1685 | 0.0063336 | 0 | 0.018186 | 0 | 0.0063336 | 1 | 1497 | 1 | 1685 | 1 | 2 | D | 1 |  | 8 | PVC | 85 | 7.5986 | 132.5 | 1 |  | Desconhecido | 0 | 0 | 1972-11-18 | -10000 | -10000 | -10000 |  |  | 2015-07-07 | vinicioeto | 2015-07-07 | {396A9A23-AFF1-46E0-9204-5946466098E5} | 1497 | 1 | 181553.3866 | 8242763.1215 | 181546.7166 | 8242759.4815 | Descoberto | Núcleo Bandeirante | RAP.TAG.001 | UDA.NBN.001 |  |  |  |  | -10000 | NATHALIABATISTA | 2025-07-31 |  |  |  | PANC |  | 1033.87 | 181546.7166 | 8242759.4815 | 0 |  | 0 | VRP.SPW.010 | 0 | CENTRO | NÚCLEO BANDEIRANTES | 11314.9857 | 2536980.8242 | -47.9734 | -15.8738
1686 | 1686 | 0.022242 | 1 | 0.018186 | 0.032153 | 0.054395 | 1 | 1498 | 1 | 1686 | 1 | 2 | D | 1 |  | 8 | PVC | 85 | 11.1982 | 132.5 | 2 |  | Desconhecido | 0 | 0 | 1972-11-18 | -10000 | -10000 | -10000 |  |  | 2015-07-07 | vinicioeto | 2015-07-07 | {78D770EF-500D-4305-BAA0-94B8ADA95AC2} | 1498 | 1 | 181551.8261 | 8242765.9984 | 181546.4866 | 8242775.8416 | Descoberto | Núcleo Bandeirante | RAP.TAG.001 | UDA.NBN.001 |  |  |  |  | -10000 | NATHALIABATISTA | 2025-07-31 |  |  |  | PANC |  | 1035.11 | 181546.4866 | 8242775.8416 | 0 |  | 0 | VRP.SPW.010 | 0 | CENTRO | NÚCLEO BANDEIRANTES | 11314.9857 | 2536980.8242 | -47.9734 | -15.8737
1687 | 1687 | 0 | 0 | 0.018186 | 0 | 0 | 1 | 1499 | 1 | 1687 | 1 | 2 | D | 1 |  | 8 | PVC | 85 | 22.8917 | 132.5 | 1 |  | Desconhecido | 0 | 0 | 1972-11-18 | -10000 | -10000 | -10000 |  |  | 2015-07-07 | vinicioeto | 2015-07-07 | {BBF6469F-10DB-494D-B394-D68B468CD64B} | 1499 | 1 | 181565.5266 | 8242859.0916 | 181545.4565 | 8242848.0816 | Descoberto | Núcleo Bandeirante | RAP.TAG.001 | UDA.NBN.001 |  |  |  |  | -10000 | NATHALIABATISTA | 2025-07-31 |  |  |  | PANC |  | 1041.23 | 181565.5266 | 8242859.0916 | 0 |  | 0 | VRP.SPW.010 | 0 | CENTRO | NÚCLEO BANDEIRANTES | 11314.9857 | 2536980.8242 | -47.9732 | -15.8729
1688 | 1688 | 0.033115 | 0 | 0.018186 | 0 | 0.033115 | 1 | 1499 | 1 | 1688 | 1 | 2 | D | 1 |  | 8 | PVC | 85 | 22.8917 | 132.5 | 1 |  | Desconhecido | 0 | 0 | 1972-11-18 | -10000 | -10000 | -10000 |  |  | 2015-07-07 | vinicioeto | 2015-07-07 | {BBF6469F-10DB-494D-B394-D68B468CD64B} | 1499 | 1 | 181565.5266 | 8242859.0916 | 181545.4565 | 8242848.0816 | Descoberto | Núcleo Bandeirante | RAP.TAG.001 | UDA.NBN.001 |  |  |  |  | -10000 | NATHALIABATISTA | 2025-07-31 |  |  |  | PANC |  | 1041.22 | 181545.4565 | 8242848.0816 | 0 |  | 0 | VRP.SPW.010 | 0 | CENTRO | NÚCLEO BANDEIRANTES | 11314.9857 | 2536980.8242 | -47.9734 | -15.873
1689 | 1689 | 0 | 1 | 0.018186 | 0.032153 | 0.032153 | 1 | 1500 | 1 | 1689 | 1 | 2 | D | 1 |  | 8 | PVC | 60 | 3.9586 | 132.5 | 1 |  | Desconhecido | 0 | 0 | 1972-11-18 | -10000 | -10000 | -10000 |  |  | 2015-07-07 | vinicioeto | 2015-07-07 | {4602C566-0B32-42BE-B7A6-87292818B46A} | 1500 | 1 | 181559.0266 | 8242765.4116 | 181557.1497 | 8242768.897 | Descoberto | Núcleo Bandeirante | RAP.TAG.001 | UDA.NBN.001 |  |  |  |  | -10000 | NATHALIABATISTA | 2025-07-31 |  |  |  | PANC |  | 1034.13 | 181559.0266 | 8242765.4116 | 0 |  | 0 | VRP.SPW.010 | 0 | CENTRO | NÚCLEO BANDEIRANTES | 11314.9857 | 2536980.8242 | -47.9733 | -15.8738
1690 | 1690 | 0.03869 | 1 | 0.018186 | 0.032153 | 0.070842 | 1 | 1501 | 1 | 1690 | 1 | 2 | D | 1 |  | 8 | PVC | 60 | 22.891 | 132.5 | 1 |  | Desconhecido | 0 | 0 | 1972-11-18 | -10000 | -10000 | -10000 |  |  | 2015-07-07 | vinicioeto | 2015-07-07 | {4602C566-0B32-42BE-B7A6-87292818B46A} | 1501 | 2 | 181557.1497 | 8242768.897 | 181546.2966 | 8242789.0516 | Descoberto | Núcleo Bandeirante | RAP.TAG.001 | UDA.NBN.001 |  |  |  |  | -10000 | NATHALIABATISTA | 2025-07-31 |  |  |  | PANC |  | 1036.17 | 181546.2966 | 8242789.0516 | 0 |  | 0 | VRP.SPW.010 | 0 | CENTRO | NÚCLEO BANDEIRANTES | 11314.9857 | 2536980.8242 | -47.9734 | -15.8736
1691 | 1691 | 0 | 0 | 0.018186 | 0 | 0 | 1 | 1502 | 1 | 1691 | 1 | 2 | D | 1 |  | 8 | PVC DEFOFO | 250 | 307.2952 | 135 | 1 |  | Desconhecido | 0 | 0 | 1972-11-18 | -10000 | -10000 | -10000 |  |  | 2015-07-07 | vinicioeto | 2015-07-07 | {2E9C190A-7481-4F0B-A1CD-49C5D440CFDD} | 1502 | 1 | 181905.1567 | 8243056.1319 | 181635.6466 | 8242908.5017 | Descoberto | Núcleo Bandeirante | RAP.TAG.001 | UDA.NBN.001 |  |  |  |  | -10000 | NATHALIABATISTA | 2025-07-31 |  |  |  | PANC |  | 1041.27 | 181905.1567 | 8243056.1319 | 0 |  | 0 | VRP.SPW.010 | 0 | CENTRO | NÚCLEO BANDEIRANTES | 11314.9857 | 2536980.8242 | -47.97 | -15.8712
1692 | 1692 | 0 | 0 | 0.018186 | 0 | 0 | 1 | 1503 | 1 | 1692 | 1 | 2 | D | 1 |  | 8 | PVC | 85 | 13.6752 | 132.5 | 1 |  | Desconhecido | 0 | 0 | 1972-11-18 | -10000 | -10000 | -10000 |  |  | 2015-07-07 | vinicioeto | 2015-07-07 | {16B1B036-14DF-4376-B4BF-BA6301AE875D} | 1503 | 1 | 182007.1468 | 8243100.772 | 182019.1568 | 8243107.312 | Descoberto | Núcleo Bandeirante | RAP.TAG.001 | UDA.NBN.001 |  |  |  |  | -10000 | NATHALIABATISTA | 2025-07-31 |  |  |  | PANC |  | 1040.98 | 182007.1468 | 8243100.772 | 0 |  | 0 | VRP.SPW.010 | 0 | CENTRO | NÚCLEO BANDEIRANTES | 11314.9857 | 2536980.8242 | -47.9691 | -15.8708
1693 | 1693 | 0.030093 | 0 | 0.018186 | 0 | 0.030093 | 1 | 1503 | 1 | 1693 | 1 | 2 | D | 1 |  | 8 | PVC | 85 | 13.6752 | 132.5 | 1 |  | Desconhecido | 0 | 0 | 1972-11-18 | -10000 | -10000 | -10000 |  |  | 2015-07-07 | vinicioeto | 2015-07-07 | {16B1B036-14DF-4376-B4BF-BA6301AE875D} | 1503 | 1 | 182007.1468 | 8243100.772 | 182019.1568 | 8243107.312 | Descoberto | Núcleo Bandeirante | RAP.TAG.001 | UDA.NBN.001 |  |  |  |  | -10000 | NATHALIABATISTA | 2025-07-31 |  |  |  | PANC |  | 1040.91 | 182019.1568 | 8243107.312 | 0 |  | 0 | VRP.SPW.010 | 0 | CENTRO | NÚCLEO BANDEIRANTES | 11314.9857 | 2536980.8242 | -47.969 | -15.8707
1694 | 1694 | 0 | 0 | 0.018186 | 0 | 0 | 1 | 1504 | 1 | 1694 | 1 | 2 | D | 1 |  | 8 | PVC DEFOFO | 200 | 111.7029 | 135 | 1 |  | Desconhecido | 0 | 0 | 1972-11-18 | -10000 | -10000 | -10000 |  |  | 2015-07-07 | vinicioeto | 2015-07-07 | {773E55B1-25C0-44C7-A662-7E0C8AE7FA12} | 1504 | 1 | 181905.1567 | 8243056.1319 | 182003.1268 | 8243109.792 | Descoberto | Núcleo Bandeirante | RAP.TAG.001 | UDA.NBN.001 |  |  |  |  | -10000 | NATHALIABATISTA | 2025-07-31 |  |  |  | PANC |  | 1040.98 | 182003.1268 | 8243109.792 | 0 |  | 0 | VRP.SPW.010 | 0 | CENTRO | NÚCLEO BANDEIRANTES | 11314.9857 | 2536980.8242 | -47.9691 | -15.8707
1695 | 1695 | 0 | 0 | 0.018186 | 0 | 0 | 1 | 1505 | 1 | 1695 | 1 | 2 | D | 1 |  | 8 | PVC DEFOFO | 200 | 15.0346 | 135 | 1 |  | Desconhecido | 0 | 0 | 1972-11-18 | -10000 | -10000 | -10000 |  |  | 2015-07-07 | vinicioeto | 2015-07-07 | {958F940C-9EB9-4E8C-BF7F-7D707B26F87B} | 1505 | 1 | 182100.9469 | 8243051.582 | 182093.8194 | 8243064.8197 | Descoberto | Núcleo Bandeirante | RAP.TAG.001 | UDA.NBN.001 |  |  |  |  | -10000 | NATHALIABATISTA | 2025-07-31 |  |  |  | PANC |  | 1039.83 | 182093.8194 | 8243064.8197 | 0 |  | 0 | VRP.SPW.010 | 0 | CENTRO | NÚCLEO BANDEIRANTES | 11314.9857 | 2536980.8242 | -47.9683 | -15.8711
1696 | 1696 | 0 | 0 | 0.018186 | 0 | 0 | 1 | 1506 | 1 | 1696 | 1 | 2 | D | 1 |  | 8 | PVC | 60 | 6.0199 | 132.5 | 1 |  | Desconhecido | 0 | 0 | 1972-11-18 | -10000 | -10000 | -10000 |  |  | 2015-07-07 | vinicioeto | 2015-07-07 | {D912C41A-FC63-4752-BBDB-8E7D3BDD7DAC} | 1506 | 1 | 182016.2816 | 8243112.6009 | 182019.1568 | 8243107.312 | Descoberto | Núcleo Bandeirante | RAP.TAG.001 | UDA.NBN.001 |  |  |  |  | -10000 | NATHALIABATISTA | 2025-07-31 |  |  |  | PANC |  | 1041 | 182016.2816 | 8243112.6009 | 0 |  | 0 | VRP.SPW.010 | 0 | CENTRO | NÚCLEO BANDEIRANTES | 11314.9857 | 2536980.8242 | -47.969 | -15.8707
1697 | 1697 | 0 | 0 | 0.018186 | 0 | 0 | 1 | 1507 | 1 | 1697 | 1 | 2 | D | 1 |  | 8 | PVC | 60 | 3.8604 | 132.5 | 1 |  | Desconhecido | 0 | 0 | 1972-11-18 | -10000 | -10000 | -10000 |  |  | 2015-07-07 | vinicioeto | 2015-07-07 | {1C1E65A1-DA6B-4A7C-96B1-03BF757110D4} | 1507 | 1 | 182016.2816 | 8243112.6009 | 182014.4368 | 8243115.992 | Descoberto | Núcleo Bandeirante | RAP.TAG.001 | UDA.NBN.001 |  |  |  |  | -10000 | NATHALIABATISTA | 2025-07-31 |  |  |  | PANC |  | 1041 | 182014.4368 | 8243115.992 | 0 |  | 0 | VRP.SPW.010 | 0 | CENTRO | NÚCLEO BANDEIRANTES | 11314.9857 | 2536980.8242 | -47.969 | -15.8707
1698 | 1698 | 0 | 0 | 0.018186 | 0 | 0 | 1 | 1508 | 1 | 1698 | 1 | 2 | D | 1 |  | 8 | PVC | 60 | 5.162 | 132.5 | 1 |  | Desconhecido | 0 | 0 | 1972-11-18 | -10000 | -10000 | -10000 |  |  | 2013-10-11 | hugobrasilino | 2014-04-14 | {206151FE-DFEA-4C04-AFA2-79D79BD4A2ED} | 1508 | 1 | 182096.6429 | 8243034.2062 | 182101.1669 | 8243036.692 | Descoberto | Núcleo Bandeirante | RAP.TAG.001 | UDA.NBN.001 |  |  |  |  | -10000 | NATHALIABATISTA | 2025-07-31 |  |  |  | PANC |  | 1037.5699 | 182096.6429 | 8243034.2062 | 0 |  | 0 | VRP.SPW.010 | 0 | CENTRO | NÚCLEO BANDEIRANTES | 11314.9857 | 2536980.8242 | -47.9683 | -15.8714
1699 | 1699 | 0.02318 | 0 | 0.018186 | 0 | 0.02318 | 1 | 1509 | 1 | 1699 | 1 | 2 | D | 1 |  | 8 | PVC DEFOFO | 200 | 45.5971 | 135 | 1 |  | Desconhecido | 0 | 0 | 1972-11-18 | -10000 | -10000 | -10000 |  |  | 2015-07-07 | vinicioeto | 2015-07-07 | {BDEB8248-7E49-4907-B900-2B485834DC97} | 1509 | 1 | 182054.3368 | 8243138.0621 | 182014.4368 | 8243115.992 | Descoberto | Núcleo Bandeirante | RAP.TAG.001 | UDA.NBN.001 |  |  |  |  | -10000 | NATHALIABATISTA | 2025-07-31 |  |  |  | PANC |  | 1040.79 | 182054.3368 | 8243138.0621 | 0 |  | 0 | VRP.SPW.010 | 0 | CENTRO | NÚCLEO BANDEIRANTES | 11314.9857 | 2536980.8242 | -47.9686 | -15.8705
1700 | 1700 | 0 | 0 | 0.018186 | 0 | 0 | 1 | 1510 | 1 | 1700 | 1 | 2 |  | 1 |  | 8 | PVC | 85 | 4.7925 | 132.5 | 1 |  | Desconhecido | 0 | 0 | 1972-11-18 | -10000 | -10000 | -10000 |  |  | 2015-07-07 | vinicioeto | 2015-07-07 | {4C8C3A9F-AA66-4846-9BD0-446EA847B52E} | 1510 | 1 | 182090.9769 | 8243057.522 | 182095.1869 | 8243059.812 | Descoberto | Núcleo Bandeirante | RAP.TAG.001 | UDA.NBN.001 |  |  |  |  | -10000 | NATHALIABATISTA | 2025-07-31 |  |  |  | PANC |  | 1039.08 | 182095.1869 | 8243059.812 | 0 |  | 0 | VRP.SPW.010 | 0 | CENTRO | NÚCLEO BANDEIRANTES | 11314.9857 | 2536980.8242 | -47.9683 | -15.8712
1701 | 1701 | 0 | 0 | 0.018186 | 0 | 0 | 1 | 1513 | 1 | 1701 | 1 | 2 | D | 1 |  | 8 | PVC | 60 | 21.9951 | 132.5 | 1 |  | Desconhecido | 0 | 0 | 1972-11-18 | -10000 | -10000 | -10000 |  |  | 2015-07-07 | vinicioeto | 2015-07-07 | {582135F4-C8A9-4C80-8359-EE66962CF3F9} | 1513 | 2 | 181604.0317 | 8242932.1332 | 181614.4866 | 8242912.7817 | Descoberto | Núcleo Bandeirante | RAP.TAG.001 | UDA.NBN.001 |  |  |  |  | -10000 | NATHALIABATISTA | 2025-07-31 |  |  |  | PANC |  | 1042.96 | 181614.4866 | 8242912.7817 | 0 |  | 0 | VRP.SPW.010 | 0 | CENTRO | NÚCLEO BANDEIRANTES | 11314.9857 | 2536980.8242 | -47.9728 | -15.8725
1702 | 1702 | 0 | 4 | 0.018186 | 0.12861 | 0.12861 | 1 | 1514 | 1 | 1702 | 1 | 2 | D | 1 |  | 8 | PVC | 85 | 5.5316 | 132.5 | 1 |  | Desconhecido | 0 | 0 | 1972-11-18 | -10000 | -10000 | -10000 |  |  | 2015-07-07 | vinicioeto | 2015-07-07 | {FE50FA46-9AFC-4562-97AB-E3CF06A99E88} | 1514 | 1 | 181772.3467 | 8242882.6217 | 181767.4967 | 8242879.9617 | Descoberto | Núcleo Bandeirante | RAP.TAG.001 | UDA.NBN.001 |  |  |  |  | -10000 | NATHALIABATISTA | 2025-07-31 |  |  |  | PANC |  | 1037.11 | 181772.3467 | 8242882.6217 | 0 |  | 0 | VRP.SPW.010 | 0 | CENTRO | NÚCLEO BANDEIRANTES | 11314.9857 | 2536980.8242 | -47.9713 | -15.8727
1703 | 1703 | 0.22875 | 6 | 0.018186 | 0.19292 | 0.42166 | 1 | 1514 | 1 | 1703 | 1 | 2 | D | 1 |  | 8 | PVC | 85 | 5.5316 | 132.5 | 1 |  | Desconhecido | 0 | 0 | 1972-11-18 | -10000 | -10000 | -10000 |  |  | 2015-07-07 | vinicioeto | 2015-07-07 | {FE50FA46-9AFC-4562-97AB-E3CF06A99E88} | 1514 | 1 | 181772.3467 | 8242882.6217 | 181767.4967 | 8242879.9617 | Descoberto | Núcleo Bandeirante | RAP.TAG.001 | UDA.NBN.001 |  |  |  |  | -10000 | NATHALIABATISTA | 2025-07-31 |  |  |  | PANC |  | 1036.8 | 181767.4967 | 8242879.9617 | 0 |  | 0 | VRP.SPW.010 | 0 | CENTRO | NÚCLEO BANDEIRANTES | 11314.9857 | 2536980.8242 | -47.9714 | -15.8728
1704 | 1704 | 0.25703 | 2 | 0.018186 | 0.064305 | 0.32134 | 1 | 1515 | 1 | 1704 | 1 | 2 | D | 1 |  | 8 | PVC | 60 | 6.475 | 132.5 | 1 |  | Desconhecido | 0 | 0 | 1972-11-18 | -10000 | -10000 | -10000 |  |  | 2015-07-07 | vinicioeto | 2015-07-07 | {7C3AEF33-97C0-40A5-967F-D3F55AE6EFA8} | 1515 | 1 | 181738.8166 | 8242932.8918 | 181744.5067 | 8242935.9818 | Descoberto | Núcleo Bandeirante | RAP.TAG.001 | UDA.NBN.001 |  |  |  |  | -10000 | NATHALIABATISTA | 2025-07-31 |  |  |  | PANC |  | 1040.75 | 181738.8166 | 8242932.8918 | 0 |  | 0 | VRP.SPW.010 | 0 | CENTRO | NÚCLEO BANDEIRANTES | 11314.9857 | 2536980.8242 | -47.9716 | -15.8723
1705 | 1705 | 0.54575 | 4 | 0.018186 | 0.12861 | 0.67436 | 1 | 1515 | 1 | 1705 | 1 | 2 | D | 1 |  | 8 | PVC | 60 | 6.475 | 132.5 | 1 |  | Desconhecido | 0 | 0 | 1972-11-18 | -10000 | -10000 | -10000 |  |  | 2015-07-07 | vinicioeto | 2015-07-07 | {7C3AEF33-97C0-40A5-967F-D3F55AE6EFA8} | 1515 | 1 | 181738.8166 | 8242932.8918 | 181744.5067 | 8242935.9818 | Descoberto | Núcleo Bandeirante | RAP.TAG.001 | UDA.NBN.001 |  |  |  |  | -10000 | NATHALIABATISTA | 2025-07-31 |  |  |  | PANC |  | 1040.55 | 181744.5067 | 8242935.9818 | 0 |  | 0 | VRP.SPW.010 | 0 | CENTRO | NÚCLEO BANDEIRANTES | 11314.9857 | 2536980.8242 | -47.9716 | -15.8723
1706 | 1706 | 0.14248 | 3 | 0.018186 | 0.096458 | 0.23894 | 1 | 1518 | 1 | 1706 | 1 | 2 | D | 1 |  | 8 | PVC | 85 | 193.5868 | 132.5 | 1 |  | Desconhecido | 0 | 0 | 1972-11-18 | -10000 | -10000 | -10000 |  |  | 2015-07-07 | vinicioeto | 2015-07-07 | {A9F6CF22-657E-4188-9A93-E5E88801560A} | 1518 | 1 | 181772.3467 | 8242882.6217 | 181942.1368 | 8242975.6119 | Descoberto | Núcleo Bandeirante | RAP.TAG.001 | UDA.NBN.001 |  |  |  |  | -10000 | NATHALIABATISTA | 2025-07-31 |  |  |  | PANC |  | 1038.74 | 181942.1368 | 8242975.6119 | 0 |  | 0 | VRP.SPW.010 | 0 | CENTRO | NÚCLEO BANDEIRANTES | 11314.9857 | 2536980.8242 | -47.9697 | -15.8719
1707 | 1707 | 0 | 0 | 0.018186 | 0 | 0 | 1 | 1519 | 1 | 1707 | 1 | 2 | D | 1 |  | 8 | PVC | 85 | 129.474 | 132.5 | 1 |  | Desconhecido | 0 | 0 | 1972-11-18 | -10000 | -10000 | -10000 |  |  | 2015-07-07 | vinicioeto | 2015-07-07 | {EDF2ABA3-94D4-4ACD-8FF7-DA7F3FFBF7C1} | 1519 | 1 | 181653.9366 | 8242817.7716 | 181767.4967 | 8242879.9617 | Descoberto | Núcleo Bandeirante | RAP.TAG.001 | UDA.NBN.001 |  |  |  |  | -10000 | NATHALIABATISTA | 2025-07-31 |  |  |  | PANC |  | 1034.08 | 181653.9366 | 8242817.7716 | 0 |  | 0 | VRP.SPW.010 | 0 | CENTRO | NÚCLEO BANDEIRANTES | 11314.9857 | 2536980.8242 | -47.9724 | -15.8733
1708 | 1708 | 0 | 5 | 0.018186 | 0.16076 | 0.16076 | 1 | 1520 | 1 | 1708 | 1 | 2 | D | 1 |  | 8 | PVC | 85 | 11.0048 | 132.5 | 1 |  | Desconhecido | 0 | 0 | 1972-11-18 | -10000 | -10000 | -10000 |  |  | 2015-07-07 | vinicioeto | 2015-07-07 | {B35DC6A7-A456-43F6-BD5F-275B3C6A5E25} | 1520 | 1 | 181693.7767 | 8242813.9217 | 181699.1567 | 8242804.3216 | Descoberto | Núcleo Bandeirante | RAP.TAG.001 |  |  |  | VRP.NBN.002 | ULISSESPEREIRA | 2024-09-26 | TIAGOPORTES | 2025-03-19 |  | VRP.NBN.002 |  | PANC |  | 1034.37 | 181693.7767 | 8242813.9217 | 0 |  | 0 | VRP.SPW.010 | 0 | CENTRO | NÚCLEO BANDEIRANTES | 11314.9857 | 2536980.8242 | -47.9721 | -15.8734
1709 | 1709 | 0 | 0 | 0.018186 | 0 | 0 | 1 | 1520 | 1 | 1709 | 1 | 2 | D | 1 |  | 8 | PVC | 85 | 11.0048 | 132.5 | 1 |  | Desconhecido | 0 | 0 | 1972-11-18 | -10000 | -10000 | -10000 |  |  | 2015-07-07 | vinicioeto | 2015-07-07 | {B35DC6A7-A456-43F6-BD5F-275B3C6A5E25} | 1520 | 1 | 181693.7767 | 8242813.9217 | 181699.1567 | 8242804.3216 | Descoberto | Núcleo Bandeirante | RAP.TAG.001 |  |  |  | VRP.NBN.002 | ULISSESPEREIRA | 2024-09-26 | TIAGOPORTES | 2025-03-19 |  | VRP.NBN.002 |  | PANC |  | 1033.54 | 181699.1567 | 8242804.3216 | 0 |  | 337 | VRP.NBN.002 | 2597.8633 | CENTRO | NÚCLEO BANDEIRANTES | 2691.2322 | 347156.3758 | -47.972 | -15.8734
1710 | 1710 | 0.029642 | 6 | 0.018186 | 0.19292 | 0.22256 | 1 | 1523 | 1 | 1710 | 1 | 2 | D | 1 |  | 8 | PVC | 85 | 53.5453 | 132.5 | 1 |  | Desconhecido | 0 | 0 | 1972-11-18 | -10000 | -10000 | -10000 |  |  | 2015-07-07 | vinicioeto | 2015-07-07 | {8C1A3115-4154-4F54-BB46-9D96F73ED58C} | 1523 | 1 | 181891.0267 | 8243064.1819 | 181938.0067 | 8243089.872 | Descoberto | Núcleo Bandeirante | RAP.TAG.001 | UDA.NBN.001 |  |  |  |  | -10000 | NATHALIABATISTA | 2025-07-31 |  |  |  | PANC |  | 1041.58 | 181891.0267 | 8243064.1819 | 0 |  | 0 | VRP.SPW.010 | 0 | CENTRO | NÚCLEO BANDEIRANTES | 11314.9857 | 2536980.8242 | -47.9702 | -15.8711
1711 | 1711 | 0.010513 | 4 | 0.018186 | 0.12861 | 0.13912 | 1 | 1525 | 1 | 1711 | 1 | 2 | D | 1 |  | 8 | PVC | 60 | 7.1755 | 132.5 | 1 |  | Desconhecido | 0 | 0 | 1972-11-18 | -10000 | -10000 | -10000 |  |  | 2015-07-07 | vinicioeto | 2015-07-07 | {66003E85-098E-4EA9-84F1-CF50CBE0916D} | 1525 | 1 | 181848.4699 | 8243128.3453 | 181855.0566 | 8243131.192 | Descoberto | Núcleo Bandeirante | RAP.TAG.001 | UDA.NBN.001 |  |  |  |  | -10000 | NATHALIABATISTA | 2025-07-31 |  |  |  | PANC |  | 1042.65 | 181848.4699 | 8243128.3453 | 0 |  | 0 | VRP.SPW.010 | 0 | CENTRO | NÚCLEO BANDEIRANTES | 11314.9857 | 2536980.8242 | -47.9706 | -15.8705
1712 | 1712 | 0.024884 | 12 | 0.018186 | 0.38583 | 0.41072 | 1 | 1526 | 1 | 1712 | 1 | 2 | D | 1 |  | 8 | PVC | 60 | 53.1437 | 132.5 | 1 |  | Desconhecido | 0 | 0 | 1972-11-18 | -10000 | -10000 | -10000 |  |  | 2015-07-07 | vinicioeto | 2015-07-07 | {2D1913B3-B7F5-4180-8F9B-08C2E98D9395} | 1526 | 1 | 181848.4699 | 8243128.3453 | 181801.9666 | 8243102.6219 | Descoberto | Núcleo Bandeirante | RAP.TAG.001 | UDA.NBN.001 |  |  |  |  | -10000 | NATHALIABATISTA | 2025-07-31 |  |  |  | PANC |  | 1042.8 | 181801.9666 | 8243102.6219 | 0 |  | 0 | VRP.SPW.010 | 0 | CENTRO | NÚCLEO BANDEIRANTES | 11314.9857 | 2536980.8242 | -47.971 | -15.8708
1713 | 1713 | 0.042324 | 2 | 0.018186 | 0.064305 | 0.10663 | 1 | 1527 | 1 | 1713 | 1 | 2 | D | 1 |  | 8 | PVC | 60 | 76.7282 | 132.5 | 1 |  | Desconhecido | 0 | 0 | 1972-11-18 | -10000 | -10000 | -10000 |  |  | 2015-07-07 | vinicioeto | 2015-07-07 | {C9DDD226-2E6C-4A7D-A60F-910E31617043} | 1527 | 1 | 181885.7667 | 8243061.2919 | 181848.4699 | 8243128.3453 | Descoberto | Núcleo Bandeirante | RAP.TAG.001 | UDA.NBN.001 |  |  |  |  | -10000 | NATHALIABATISTA | 2025-07-31 |  |  |  | PANC |  | 1041.58 | 181885.7667 | 8243061.2919 | 0 |  | 0 | VRP.SPW.010 | 0 | CENTRO | NÚCLEO BANDEIRANTES | 11314.9857 | 2536980.8242 | -47.9702 | -15.8711
1714 | 1714 | 0.081919 | 8 | 0.018186 | 0.25722 | 0.33914 | 1 | 1529 | 1 | 1714 | 1 | 2 | D | 1 |  | 8 | PVC | 85 | 54.4096 | 132.5 | 1 |  | Desconhecido | 0 | 0 | 1972-11-18 | -10000 | -10000 | -10000 |  |  | 2015-07-07 | vinicioeto | 2015-07-07 | {3E2B01FF-C427-4D73-B41F-6A5120FD9569} | 1529 | 1 | 181838.0367 | 8243035.1719 | 181885.7667 | 8243061.2919 | Descoberto | Núcleo Bandeirante | RAP.TAG.001 | UDA.NBN.001 |  |  |  |  | -10000 | NATHALIABATISTA | 2025-07-31 |  |  |  | PANC |  | 1041.42 | 181838.0367 | 8243035.1719 | 0 |  | 0 | VRP.SPW.010 | 0 | CENTRO | NÚCLEO BANDEIRANTES | 11314.9857 | 2536980.8242 | -47.9707 | -15.8714
1715 | 1715 | 0.02228 | 1 | 0.018186 | 0.032153 | 0.054433 | 1 | 1531 | 1 | 1715 | 1 | 2 | D | 1 |  | 8 | PVC | 60 | 6.8214 | 132.5 | 1 |  | Desconhecido | 0 | 0 | 1972-11-18 | -10000 | -10000 | -10000 |  |  | 2015-07-07 | vinicioeto | 2015-07-07 | {47FA4F11-2405-4467-A3C5-144ACFDD46E8} | 1531 | 1 | 181795.9966 | 8243099.3219 | 181801.9666 | 8243102.6219 | Descoberto | Núcleo Bandeirante | RAP.TAG.001 | UDA.NBN.001 |  |  |  |  | -10000 | NATHALIABATISTA | 2025-07-31 |  |  |  | PANC |  | 1042.6899 | 181795.9966 | 8243099.3219 | 0 |  | 0 | VRP.SPW.010 | 0 | CENTRO | NÚCLEO BANDEIRANTES | 11314.9857 | 2536980.8242 | -47.9711 | -15.8708
1716 | 1716 | 0.12834 | 7 | 0.018186 | 0.22507 | 0.35341 | 1 | 1532 | 1 | 1716 | 1 | 2 | D | 1 |  | 8 | PVC | 85 | 6.2474 | 132.5 | 1 |  | Desconhecido | 0 | 0 | 1972-11-18 | -10000 | -10000 | -10000 |  |  | 2015-07-07 | vinicioeto | 2015-07-07 | {B8DECAA8-C3B3-4D7D-9AD7-59F94A322073} | 1532 | 1 | 181832.5567 | 8243032.1719 | 181838.0367 | 8243035.1719 | Descoberto | Núcleo Bandeirante | RAP.TAG.001 | UDA.NBN.001 |  |  |  |  | -10000 | NATHALIABATISTA | 2025-07-31 |  |  |  | PANC |  | 1041.42 | 181832.5567 | 8243032.1719 | 0 |  | 0 | VRP.SPW.010 | 0 | CENTRO | NÚCLEO BANDEIRANTES | 11314.9857 | 2536980.8242 | -47.9707 | -15.8714
1717 | 1717 | 0.098553 | 1 | 0.018186 | 0.032153 | 0.13071 | 1 | 1534 | 1 | 1717 | 1 | 2 | D | 1 |  | 8 | PVC | 85 | 51.4025 | 132.5 | 1 |  | Desconhecido | 0 | 0 | 1972-11-18 | -10000 | -10000 | -10000 |  |  | 2015-07-07 | vinicioeto | 2015-07-07 | {3BCE5564-6BF5-4954-BE8B-492A51C1AD55} | 1534 | 1 | 181787.4667 | 8243007.4918 | 181832.5567 | 8243032.1719 | Descoberto | Núcleo Bandeirante | RAP.TAG.001 | UDA.NBN.001 |  |  |  |  | -10000 | NATHALIABATISTA | 2025-07-31 |  |  |  | PANC |  | 1041.37 | 181787.4667 | 8243007.4918 | 0 |  | 0 | VRP.SPW.010 | 0 | CENTRO | NÚCLEO BANDEIRANTES | 11314.9857 | 2536980.8242 | -47.9712 | -15.8716
1718 | 1718 | 0.020222 | 0 | 0.018186 | 0 | 0.020222 | 1 | 1535 | 1 | 1718 | 1 | 2 | D | 1 |  | 8 | PVC | 60 | 52.0448 | 132.5 | 1 |  | Desconhecido | 0 | 0 | 1972-11-18 | -10000 | -10000 | -10000 |  |  | 2015-07-07 | vinicioeto | 2015-07-07 | {723A2CCE-8323-4409-BD3A-0096D71954CA} | 1535 | 1 | 181750.3166 | 8243074.3819 | 181795.9966 | 8243099.3219 | Descoberto | Núcleo Bandeirante | RAP.TAG.001 | UDA.NBN.001 |  |  |  |  | -10000 | NATHALIABATISTA | 2025-07-31 |  |  |  | PANC |  | 1042.97 | 181750.3166 | 8243074.3819 | 0 |  | 0 | VRP.SPW.010 | 0 | CENTRO | NÚCLEO BANDEIRANTES | 11314.9857 | 2536980.8242 | -47.9715 | -15.871
1719 | 1719 | 0.034336 | 0 | 0.018186 | 0 | 0.034336 | 1 | 1537 | 1 | 1719 | 1 | 2 | D | 1 |  | 8 | PVC | 85 | 7.2946 | 132.5 | 1 |  | Desconhecido | 0 | 0 | 1972-11-18 | -10000 | -10000 | -10000 |  |  | 2015-07-07 | vinicioeto | 2015-07-07 | {F35FACAF-CBE7-4FA8-BB89-0AF4051F90D9} | 1537 | 1 | 181781.0666 | 8243003.9918 | 181787.4667 | 8243007.4918 | Descoberto | Núcleo Bandeirante | RAP.TAG.001 | UDA.NBN.001 |  |  |  |  | -10000 | NATHALIABATISTA | 2025-07-31 |  |  |  | PANC |  | 1041.37 | 181781.0666 | 8243003.9918 | 0 |  | 0 | VRP.SPW.010 | 0 | CENTRO | NÚCLEO BANDEIRANTES | 11314.9857 | 2536980.8242 | -47.9712 | -15.8716
1720 | 1720 | 0.022441 | 0 | 0.018186 | 0 | 0.022441 | 1 | 1538 | 1 | 1720 | 1 | 2 | D | 1 |  | 8 | PVC | 60 | 6.8274 | 132.5 | 1 |  | Desconhecido | 0 | 0 | 1972-11-18 | -10000 | -10000 | -10000 |  |  | 2015-07-07 | vinicioeto | 2015-07-07 | {8B4C342B-C2E0-4587-91EA-ADC65FDF4F1E} | 1538 | 1 | 181744.4666 | 8243070.8619 | 181750.3166 | 8243074.3819 | Descoberto | Núcleo Bandeirante | RAP.TAG.001 | UDA.NBN.001 |  |  |  |  | -10000 | NATHALIABATISTA | 2025-07-31 |  |  |  | PANC |  | 1042.97 | 181744.4666 | 8243070.8619 | 0 |  | 0 | VRP.SPW.010 | 0 | CENTRO | NÚCLEO BANDEIRANTES | 11314.9857 | 2536980.8242 | -47.9715 | -15.871
1721 | 1721 | 0.014738 | 0 | 0.018186 | 0 | 0.014738 | 1 | 1540 | 1 | 1721 | 1 | 2 | D | 1 |  | 8 | PVC | 85 | 50.7567 | 132.5 | 1 |  | Desconhecido | 0 | 0 | 1972-11-18 | -10000 | -10000 | -10000 |  |  | 2015-07-07 | FabricioNobrega | 2019-04-22 | {50DE0912-03A8-47D4-B100-4E3132426728} | 1540 | 1 | 181736.5276 | 8242979.65 | 181781.0666 | 8243003.9918 | Descoberto | Núcleo Bandeirante | RAP.TAG.001 | UDA.NBN.001 |  |  |  |  | -10000 | NATHALIABATISTA | 2025-07-31 |  |  |  | PANC |  | 1042.0601 | 181736.5276 | 8242979.65 | 0 |  | 0 | VRP.SPW.010 | 0 | CENTRO | NÚCLEO BANDEIRANTES | 11314.9857 | 2536980.8242 | -47.9716 | -15.8719
1722 | 1722 | 0.020898 | 1 | 0.018186 | 0.032153 | 0.05305 | 1 | 1541 | 1 | 1722 | 1 | 2 | D | 1 |  | 8 | PVC | 60 | 52.1862 | 132.5 | 1 |  | Desconhecido | 0 | 0 | 1972-11-18 | -10000 | -10000 | -10000 |  |  | 2015-07-07 | vinicioeto | 2015-07-07 | {F77C92D9-706C-4D23-A1D3-E8AF4DC84037} | 1541 | 1 | 181698.3466 | 8243046.4418 | 181744.4666 | 8243070.8619 | Descoberto | Núcleo Bandeirante | RAP.TAG.001 | UDA.NBN.001 |  |  |  |  | -10000 | NATHALIABATISTA | 2025-07-31 |  |  |  | PANC |  | 1044.11 | 181698.3466 | 8243046.4418 | 0 |  | 0 | VRP.SPW.010 | 0 | CENTRO | NÚCLEO BANDEIRANTES | 11314.9857 | 2536980.8242 | -47.972 | -15.8713
1723 | 1723 | 0 | 0 | 0.018186 | 0 | 0 | 1 | 1542 | 1 | 1723 | 1 | 2 | D | 1 |  | 8 | PVC | 60 | 31.1568 | 132.5 | 1 |  | Desconhecido | 0 | 0 | 1972-11-18 | -10000 | -10000 | -10000 |  |  | 2013-10-11 | hugobrasilino | 2014-04-14 | {2255C60B-8EC3-4A90-8BAF-16C1A7F75ACF} | 1542 | 1 | 182069.3369 | 8243019.202 | 182096.6429 | 8243034.2062 | Descoberto | Núcleo Bandeirante | RAP.TAG.001 | UDA.NBN.001 |  |  |  |  | -10000 | NATHALIABATISTA | 2025-07-31 |  |  |  | PANC |  | 1036.6801 | 182069.3369 | 8243019.202 | 0 |  | 0 | VRP.SPW.010 | 0 | CENTRO | NÚCLEO BANDEIRANTES | 11314.9857 | 2536980.8242 | -47.9685 | -15.8715
1724 | 1724 | 0 | 0 | 0.018186 | 0 | 0 | 1 | 1544 | 1 | 1724 | 1 | 2 | D | 1 |  | 8 | PVC | 85 | 6.5292 | 132.5 | 1 | Correcao_do_Cadastro | Desconhecido | 0 | 0 | 1972-11-18 | -10000 | -10000 | -10000 |  |  | 2015-07-07 | arantchamacedo | 2023-11-21 | {94D25DB0-8835-4215-A9AE-DF49DF073BF6} | 1544 | 1 | 181730.7976 | 8242976.52 | 181736.5276 | 8242979.65 | Descoberto | Núcleo Bandeirante | RAP.TAG.001 | UDA.NBN.001 |  |  |  |  | -10000 | NATHALIABATISTA | 2025-07-31 |  |  |  | PANC |  | 1042.2 | 181730.7976 | 8242976.52 | 0 |  | 0 | VRP.SPW.010 | 0 | CENTRO | NÚCLEO BANDEIRANTES | 11314.9857 | 2536980.8242 | -47.9717 | -15.8719
1725 | 1725 | 0.02707 | 2 | 0.018186 | 0.064305 | 0.091376 | 1 | 1545 | 1 | 1725 | 1 | 2 | D | 1 |  | 8 | PVC | 60 | 5.8996 | 132.5 | 1 |  | Desconhecido | 0 | 0 | 1972-11-18 | -10000 | -10000 | -10000 |  |  | 2015-07-07 | vinicioeto | 2015-07-07 | {6089035D-94BF-4770-AB5F-73CC4A3EB258} | 1545 | 1 | 181693.5466 | 8243043.0118 | 181698.3466 | 8243046.4418 | Descoberto | Núcleo Bandeirante | RAP.TAG.001 | UDA.NBN.001 |  |  |  |  | -10000 | NATHALIABATISTA | 2025-07-31 |  |  |  | PANC |  | 1044.11 | 181693.5466 | 8243043.0118 | 0 |  | 0 | VRP.SPW.010 | 0 | CENTRO | NÚCLEO BANDEIRANTES | 11314.9857 | 2536980.8242 | -47.972 | -15.8713
1726 | 1726 | 0.0037294 | 2 | 0.018186 | 0.064305 | 0.068035 | 1 | 1546 | 1 | 1726 | 1 | 2 | D | 1 |  | 8 | PVC | 60 | 76.2571 | 132.5 | 1 | Correcao_do_Cadastro | Desconhecido | 0 | 0 | 1972-11-18 | -10000 | -10000 | -10000 |  |  | 2015-07-07 | arantchamacedo | 2023-11-21 | {14CF0635-ADFB-4D7A-8D6F-AF0338739F08} | 1546 | 1 | 181729.0466 | 8242975.5218 | 181693.5466 | 8243043.0118 | Descoberto | Núcleo Bandeirante | RAP.TAG.001 | UDA.NBN.001 |  |  |  |  | -10000 | NATHALIABATISTA | 2025-07-31 |  |  |  | PANC |  | 1042.2 | 181729.0466 | 8242975.5218 | 0 |  | 0 | VRP.SPW.010 | 0 | CENTRO | NÚCLEO BANDEIRANTES | 11314.9857 | 2536980.8242 | -47.9717 | -15.8719
1727 | 1727 | 0.087563 | 3 | 0.018186 | 0.096458 | 0.18402 | 1 | 1549 | 1 | 1727 | 1 | 2 | D | 1 |  | 8 | PVC | 85 | 6.7845 | 132.5 | 1 |  | Desconhecido | 0 | 0 | 1972-11-18 | -10000 | -10000 | -10000 |  |  | 2015-07-07 | vinicioeto | 2015-07-07 | {9FA85C57-B7A2-49F3-8A3D-E7B5BBBD8C66} | 1549 | 1 | 181677.3466 | 8242947.2317 | 181683.2966 | 8242950.4917 | Descoberto | Núcleo Bandeirante | RAP.TAG.001 | UDA.NBN.001 |  |  |  |  | -10000 | NATHALIABATISTA | 2025-07-31 |  |  |  | PANC |  | 1042.3101 | 181677.3466 | 8242947.2317 | 0 |  | 0 | VRP.SPW.010 | 0 | CENTRO | NÚCLEO BANDEIRANTES | 11314.9857 | 2536980.8242 | -47.9722 | -15.8721
1728 | 1728 | 0.033211 | 1 | 0.018186 | 0.032153 | 0.065364 | 1 | 1550 | 1 | 1728 | 1 | 2 | D | 1 |  | 8 | PVC | 60 | 6.0794 | 132.5 | 1 |  | Desconhecido | 0 | 0 | 1972-11-18 | -10000 | -10000 | -10000 |  |  | 2015-07-07 | vinicioeto | 2015-07-07 | {71581BCB-A1B1-4F2E-8C66-A88C88061106} | 1550 | 1 | 181640.8465 | 8243014.3618 | 181646.2165 | 8243017.2118 | Descoberto | Núcleo Bandeirante | RAP.TAG.001 | UDA.NBN.001 |  |  |  |  | -10000 | NATHALIABATISTA | 2025-07-31 |  |  |  | PANC |  | 1045 | 181640.8465 | 8243014.3618 | 0 |  | 0 | VRP.SPW.010 | 0 | CENTRO | NÚCLEO BANDEIRANTES | 11314.9857 | 2536980.8242 | -47.9725 | -15.8715
1729 | 1729 | 0 | 0 | 0.018186 | 0 | 0 | 1 | 1555 | 1 | 1729 | 1 | 2 | D | 1 |  | 8 | PVC | 85 | 43.7614 | 132.5 | 1 |  | Desconhecido | 0 | 0 | 1972-11-18 | -10000 | -10000 | -10000 |  |  | 2013-10-11 | hugobrasilino | 2014-04-14 | {8CD459FF-33D8-4C38-A157-5F4D658941D0} | 1555 | 1 | 181575.6165 | 8242891.3317 | 181613.9311 | 8242912.4752 | Descoberto | Núcleo Bandeirante | RAP.TAG.001 | UDA.NBN.001 |  |  |  |  | -10000 | NATHALIABATISTA | 2025-07-31 |  |  |  | PANC |  | 1042.9 | 181575.6165 | 8242891.3317 | 0 |  | 0 | VRP.SPW.010 | 0 | CENTRO | NÚCLEO BANDEIRANTES | 11314.9857 | 2536980.8242 | -47.9731 | -15.8726
1730 | 1730 | 0 | 0 | 0.018186 | 0 | 0 | 1 | 1555 | 1 | 1730 | 1 | 2 | D | 1 |  | 8 | PVC | 85 | 43.7614 | 132.5 | 1 |  | Desconhecido | 0 | 0 | 1972-11-18 | -10000 | -10000 | -10000 |  |  | 2013-10-11 | hugobrasilino | 2014-04-14 | {8CD459FF-33D8-4C38-A157-5F4D658941D0} | 1555 | 1 | 181575.6165 | 8242891.3317 | 181613.9311 | 8242912.4752 | Descoberto | Núcleo Bandeirante | RAP.TAG.001 | UDA.NBN.001 |  |  |  |  | -10000 | NATHALIABATISTA | 2025-07-31 |  |  |  | PANC |  | 1042.96 | 181613.9311 | 8242912.4752 | 0 |  | 0 | VRP.SPW.010 | 0 | CENTRO | NÚCLEO BANDEIRANTES | 11314.9857 | 2536980.8242 | -47.9728 | -15.8725
1731 | 1731 | 0.046242 | 0 | 0.018186 | 0 | 0.046242 | 1 | 1559 | 1 | 1731 | 1 | 2 | D | 1 |  | 8 | PVC | 60 | 50.6362 | 132.5 | 1 |  | Desconhecido | 0 | 0 | 1972-11-18 | -10000 | -10000 | -10000 |  |  | 2015-07-07 | vinicioeto | 2015-07-07 | {B67CE976-A3B3-4666-9C48-99AFBE882E3E} | 1559 | 1 | 181723.0966 | 8243085.8019 | 181767.5266 | 8243110.0919 | Descoberto | Núcleo Bandeirante | RAP.TAG.001 | UDA.NBN.001 |  |  |  |  | -10000 | NATHALIABATISTA | 2025-07-31 |  |  |  | PANC |  | 1043.39 | 181723.0966 | 8243085.8019 | 0 |  | 0 | VRP.SPW.010 | 0 | CENTRO | NÚCLEO BANDEIRANTES | 11314.9857 | 2536980.8242 | -47.9717 | -15.8709
1732 | 1732 | 0.024113 | 0 | 0.018186 | 0 | 0.024113 | 1 | 1560 | 1 | 1732 | 1 | 2 | D | 1 |  | 8 | PVC | 60 | 7.0527 | 132.5 | 1 |  | Desconhecido | 0 | 0 | 1972-11-18 | -10000 | -10000 | -10000 |  |  | 2015-07-07 | vinicioeto | 2015-07-07 | {2EA66A87-6BCA-478F-AE7A-09C99CCD373E} | 1560 | 1 | 181716.8066 | 8243082.6119 | 181723.0966 | 8243085.8019 | Descoberto | Núcleo Bandeirante | RAP.TAG.001 | UDA.NBN.001 |  |  |  |  | -10000 | NATHALIABATISTA | 2025-07-31 |  |  |  | PANC |  | 1043.65 | 181716.8066 | 8243082.6119 | 0 |  | 0 | VRP.SPW.010 | 0 | CENTRO | NÚCLEO BANDEIRANTES | 11314.9857 | 2536980.8242 | -47.9718 | -15.8709
1733 | 1733 | 0.028131 | 1 | 0.018186 | 0.032153 | 0.060284 | 1 | 1562 | 1 | 1733 | 1 | 2 | D | 1 |  | 8 | PVC | 85 | 7.3381 | 132.5 | 1 |  | Desconhecido | 0 | 0 | 1972-11-18 | -10000 | -10000 | -10000 |  |  | 2015-07-07 | vinicioeto | 2015-07-07 | {9A0E0FBA-8AA2-487E-B4C4-4BDD18DD4F40} | 1562 | 1 | 181685.2865 | 8243139.1919 | 181691.6865 | 8243142.7819 | Descoberto | Núcleo Bandeirante | RAP.TAG.001 | UDA.NBN.001 |  |  |  |  | -10000 | NATHALIABATISTA | 2025-07-31 |  |  |  | PANC |  | 1044.6801 | 181685.2865 | 8243139.1919 | 0 |  | 0 | VRP.SPW.010 | 0 | CENTRO | NÚCLEO BANDEIRANTES | 11314.9857 | 2536980.8242 | -47.9721 | -15.8704
1734 | 1734 | 0.024916 | 0 | 0.018186 | 0 | 0.024916 | 1 | 1564 | 1 | 1734 | 1 | 2 | D | 1 |  | 8 | PVC | 60 | 52.5941 | 132.5 | 1 |  | Desconhecido | 0 | 0 | 1972-11-18 | -10000 | -10000 | -10000 |  |  | 2015-07-07 | vinicioeto | 2015-07-07 | {5242BF80-B365-4D9A-A2C2-712D717375D0} | 1564 | 1 | 181670.4965 | 8243057.6818 | 181716.8066 | 8243082.6119 | Descoberto | Núcleo Bandeirante | RAP.TAG.001 | UDA.NBN.001 |  |  |  |  | -10000 | NATHALIABATISTA | 2025-07-31 |  |  |  | PANC |  | 1045 | 181670.4965 | 8243057.6818 | 0 |  | 0 | VRP.SPW.010 | 0 | CENTRO | NÚCLEO BANDEIRANTES | 11314.9857 | 2536980.8242 | -47.9722 | -15.8712
1735 | 1735 | 0.025077 | 1 | 0.018186 | 0.032153 | 0.05723 | 1 | 1565 | 1 | 1735 | 1 | 2 | D | 1 |  | 8 | PVC | 85 | 52.1464 | 132.5 | 1 |  | Desconhecido | 0 | 0 | 1972-11-18 | -10000 | -10000 | -10000 |  |  | 2015-07-07 | vinicioeto | 2015-07-07 | {DD99C160-0F33-4874-A059-420A4F8F0F01} | 1565 | 1 | 181639.7165 | 8243113.8419 | 181685.2865 | 8243139.1919 | Descoberto | Núcleo Bandeirante | RAP.TAG.001 | UDA.NBN.001 |  |  |  |  | -10000 | NATHALIABATISTA | 2025-07-31 |  |  |  | PANC |  | 1045.53 | 181639.7165 | 8243113.8419 | 0 |  | 0 | VRP.SPW.010 | 0 | CENTRO | NÚCLEO BANDEIRANTES | 11314.9857 | 2536980.8242 | -47.9725 | -15.8706
1736 | 1736 | 0.021033 | 0 | 0.018186 | 0 | 0.021033 | 1 | 1566 | 1 | 1736 | 1 | 2 | D | 1 |  | 8 | PVC | 60 | 7.4537 | 132.5 | 1 |  | Desconhecido | 0 | 0 | 1972-11-18 | -10000 | -10000 | -10000 |  |  | 2015-07-07 | vinicioeto | 2015-07-07 | {CBB10E90-F267-4943-B60E-FAC66D110653} | 1566 | 1 | 181664.0665 | 8243053.9118 | 181670.4965 | 8243057.6818 | Descoberto | Núcleo Bandeirante | RAP.TAG.001 | UDA.NBN.001 |  |  |  |  | -10000 | NATHALIABATISTA | 2025-07-31 |  |  |  | PANC |  | 1045 | 181664.0665 | 8243053.9118 | 0 |  | 0 | VRP.SPW.010 | 0 | CENTRO | NÚCLEO BANDEIRANTES | 11314.9857 | 2536980.8242 | -47.9723 | -15.8712
1737 | 1737 | 0.017297 | 0 | 0.018186 | 0 | 0.017297 | 1 | 1570 | 1 | 1737 | 1 | 2 | D | 1 |  | 8 | PVC | 60 | 51.6793 | 132.5 | 1 |  | Desconhecido | 0 | 0 | 1972-11-18 | -10000 | -10000 | -10000 |  |  | 2015-07-07 | vinicioeto | 2015-07-07 | {D2BE7C24-7843-4933-833E-1216A9EDB441} | 1570 | 1 | 181618.8365 | 8243028.9118 | 181664.0665 | 8243053.9118 | Descoberto | Núcleo Bandeirante | RAP.TAG.001 | UDA.NBN.001 |  |  |  |  | -10000 | NATHALIABATISTA | 2025-07-31 |  |  |  | PANC |  | 1045.58 | 181618.8365 | 8243028.9118 | 0 |  | 0 | VRP.SPW.010 | 0 | CENTRO | NÚCLEO BANDEIRANTES | 11314.9857 | 2536980.8242 | -47.9727 | -15.8714
1738 | 1738 | 0 | 3 | 0.018186 | 0.096458 | 0.096458 | 1 | 1571 | 1 | 1738 | 1 | 2 | D | 1 |  | 8 | PVC | 60 | 65.3908 | 132.5 | 1 |  | Desconhecido | 0 | 0 | 1972-11-18 | -10000 | -10000 | -10000 |  |  | 2015-07-07 | vinicioeto | 2015-07-07 | {698B2238-2034-42E2-A901-5A27F416EE24} | 1571 | 1 | 181618.8365 | 8243028.9118 | 181585.3065 | 8243085.0518 | Descoberto | Núcleo Bandeirante | RAP.TAG.001 | UDA.NBN.001 |  |  |  |  | -10000 | NATHALIABATISTA | 2025-07-31 |  |  |  | PANC |  | 1046.91 | 181585.3065 | 8243085.0518 | 0 |  | 0 | VRP.SPW.010 | 0 | CENTRO | NÚCLEO BANDEIRANTES | 11314.9857 | 2536980.8242 | -47.973 | -15.8709
1739 | 1739 | 0.021412 | 1 | 0.018186 | 0.032153 | 0.053565 | 1 | 1572 | 1 | 1739 | 1 | 2 | D | 1 |  | 8 | PVC | 60 | 8.0412 | 132.5 | 1 |  | Desconhecido | 0 | 0 | 1972-11-18 | -10000 | -10000 | -10000 |  |  | 2015-07-07 | vinicioeto | 2015-07-07 | {644FC705-688A-4304-B3FF-6BF22F29B79C} | 1572 | 1 | 181618.8365 | 8243028.9118 | 181611.6765 | 8243025.2518 | Descoberto | Núcleo Bandeirante | RAP.TAG.001 | UDA.NBN.001 |  |  |  |  | -10000 | NATHALIABATISTA | 2025-07-31 |  |  |  | PANC |  | 1045.58 | 181611.6765 | 8243025.2518 | 0 |  | 0 | VRP.SPW.010 | 0 | CENTRO | NÚCLEO BANDEIRANTES | 11314.9857 | 2536980.8242 | -47.9728 | -15.8714
1740 | 1740 | 0 | 0 | 0.018186 | 0 | 0 | 1 | 1577 | 1 | 1740 | 1 | 2 | D | 1 |  | 8 | PVC | 85 | 87.3471 | 132.5 | 1 |  | Desconhecido | 0 | 0 | 1972-11-18 | -10000 | -10000 | -10000 |  |  | 2015-07-07 | vinicioeto | 2015-07-07 | {371E0188-8163-4081-99C2-FF54457C03DC} | 1577 | 1 | 182081.957 | 8242783.7018 | 182059.4969 | 8242868.1119 | Descoberto | Núcleo Bandeirante | RAP.TAG.001 |  |  |  | VRP.NBN.002 | ULISSESPEREIRA | 2024-09-26 | TIAGOPORTES | 2025-03-19 |  | VRP.NBN.002 |  | PANC |  | 1030.04 | 182059.4969 | 8242868.1119 | 0 |  | 337 | VRP.NBN.002 | 2597.8633 | CENTRO | NÚCLEO BANDEIRANTES | 2691.2322 | 347156.3758 | -47.9686 | -15.8729
1741 | 1741 | 0.035365 | 0 | 0.018186 | 0 | 0.035365 | 1 | 1578 | 1 | 1741 | 1 | 2 | D | 1 |  | 8 | PVC | 85 | 86.843 | 132.5 | 1 |  | Desconhecido | 0 | 0 | 1972-11-18 | -10000 | -10000 | -10000 |  |  | 2015-07-07 | vinicioeto | 2015-07-07 | {3E3CB3C3-1FC0-4D9B-972D-A7CA875DD4C6} | 1578 | 1 | 182073.937 | 8242782.1418 | 182051.1869 | 8242865.9519 | Descoberto | Núcleo Bandeirante | RAP.TAG.001 |  |  |  | VRP.NBN.002 | ULISSESPEREIRA | 2024-09-26 | TIAGOPORTES | 2025-03-19 |  | VRP.NBN.002 |  | PANC |  | 1024.16 | 182073.937 | 8242782.1418 | 0 |  | 337 | VRP.NBN.002 | 2597.8633 | CENTRO | NÚCLEO BANDEIRANTES | 2691.2322 | 347156.3758 | -47.9685 | -15.8737
1742 | 1742 | 0.0317 | 1 | 0.018186 | 0.032153 | 0.063853 | 1 | 1578 | 1 | 1742 | 1 | 2 | D | 1 |  | 8 | PVC | 85 | 86.843 | 132.5 | 1 |  | Desconhecido | 0 | 0 | 1972-11-18 | -10000 | -10000 | -10000 |  |  | 2015-07-07 | vinicioeto | 2015-07-07 | {3E3CB3C3-1FC0-4D9B-972D-A7CA875DD4C6} | 1578 | 1 | 182073.937 | 8242782.1418 | 182051.1869 | 8242865.9519 | Descoberto | Núcleo Bandeirante | RAP.TAG.001 |  |  |  | VRP.NBN.002 | ULISSESPEREIRA | 2024-09-26 | TIAGOPORTES | 2025-03-19 |  | VRP.NBN.002 |  | PANC |  | 1030.04 | 182051.1869 | 8242865.9519 | 0 |  | 337 | VRP.NBN.002 | 2597.8633 | CENTRO | NÚCLEO BANDEIRANTES | 2691.2322 | 347156.3758 | -47.9687 | -15.8729
1743 | 1743 | 0.035237 | 0 | 0.018186 | 0 | 0.035237 | 1 | 1580 | 1 | 1743 | 1 | 2 | D | 1 |  | 8 | PVC | 60 | 51.6475 | 132.5 | 1 |  | Desconhecido | 0 | 0 | 1972-11-18 | -10000 | -10000 | -10000 |  |  | 2015-07-07 | vinicioeto | 2015-07-07 | {B5BF477C-658E-43F6-9774-2BEE3D85E0B3} | 1580 | 1 | 182023.7269 | 8242770.0418 | 182073.937 | 8242782.1418 | Descoberto | Núcleo Bandeirante | RAP.TAG.001 |  |  |  | VRP.NBN.002 | ULISSESPEREIRA | 2024-09-26 | TIAGOPORTES | 2025-03-19 |  | VRP.NBN.002 |  | PANC |  | 1024.03 | 182023.7269 | 8242770.0418 | 0 |  | 337 | VRP.NBN.002 | 2597.8633 | CENTRO | NÚCLEO BANDEIRANTES | 2691.2322 | 347156.3758 | -47.969 | -15.8738
1744 | 1744 | 0.027906 | 1 | 0.018186 | 0.032153 | 0.060059 | 1 | 1581 | 1 | 1744 | 1 | 2 | D | 1 |  | 8 | PVC | 60 | 85.9166 | 132.5 | 1 |  | Desconhecido | 0 | 0 | 1972-11-18 | -10000 | -10000 | -10000 |  |  | 2015-07-07 | vinicioeto | 2015-07-07 | {48489034-8361-4BE2-811C-2805C71389D8} | 1581 | 1 | 182023.7269 | 8242770.0418 | 182003.2469 | 8242853.4818 | Descoberto | Núcleo Bandeirante | RAP.TAG.001 |  |  |  | VRP.NBN.002 | ULISSESPEREIRA | 2024-09-26 | TIAGOPORTES | 2025-03-19 |  | VRP.NBN.002 |  | PANC |  | 1030.5601 | 182003.2469 | 8242853.4818 | 0 |  | 337 | VRP.NBN.002 | 2597.8633 | CENTRO | NÚCLEO BANDEIRANTES | 2691.2322 | 347156.3758 | -47.9692 | -15.873
1745 | 1745 | 0 | 0 | 0.018186 | 0 | 0 | 1 | 1582 | 1 | 1745 | 1 | 2 | D | 1 |  | 8 | PVC | 85 | 86.3648 | 132.5 | 1 |  | Desconhecido | 0 | 0 | 1972-11-18 | -10000 | -10000 | -10000 |  |  | 2015-07-07 | vinicioeto | 2015-07-07 | {E636C18D-1680-4980-9DA0-FCD007EBFD0F} | 1582 | 1 | 182017.1869 | 8242767.8718 | 181994.4569 | 8242851.1918 | Descoberto | Núcleo Bandeirante | RAP.TAG.001 |  |  |  | VRP.NBN.002 | ULISSESPEREIRA | 2024-09-26 | TIAGOPORTES | 2025-03-19 |  | VRP.NBN.002 |  | PANC |  | 1024.11 | 182017.1869 | 8242767.8718 | 0 |  | 337 | VRP.NBN.002 | 2597.8633 | CENTRO | NÚCLEO BANDEIRANTES | 2691.2322 | 347156.3758 | -47.969 | -15.8738
1746 | 1746 | 0.44111 | 0 | 0.018186 | 0 | 0.44111 | 1 | 1582 | 1 | 1746 | 1 | 2 | D | 1 |  | 8 | PVC | 85 | 86.3648 | 132.5 | 1 |  | Desconhecido | 0 | 0 | 1972-11-18 | -10000 | -10000 | -10000 |  |  | 2015-07-07 | vinicioeto | 2015-07-07 | {E636C18D-1680-4980-9DA0-FCD007EBFD0F} | 1582 | 1 | 182017.1869 | 8242767.8718 | 181994.4569 | 8242851.1918 | Descoberto | Núcleo Bandeirante | RAP.TAG.001 |  |  |  | VRP.NBN.002 | ULISSESPEREIRA | 2024-09-26 | TIAGOPORTES | 2025-03-19 |  | VRP.NBN.002 |  | PANC |  | 1030.76 | 181994.4569 | 8242851.1918 | 0 |  | 337 | VRP.NBN.002 | 2597.8633 | CENTRO | NÚCLEO BANDEIRANTES | 2691.2322 | 347156.3758 | -47.9692 | -15.8731
1747 | 1747 | 0.029932 | 0 | 0.018186 | 0 | 0.029932 | 1 | 1584 | 1 | 1747 | 1 | 2 | D | 1 |  | 8 | PVC | 60 | 52.6863 | 132.5 | 1 |  | Desconhecido | 0 | 0 | 1972-11-18 | -10000 | -10000 | -10000 |  |  | 2015-07-07 | vinicioeto | 2015-07-07 | {3BE255AB-A843-422A-8515-CA00E68EED32} | 1584 | 1 | 181965.9469 | 8242755.6117 | 182017.1869 | 8242767.8718 | Descoberto | Núcleo Bandeirante | RAP.TAG.001 |  |  |  | VRP.NBN.002 | ULISSESPEREIRA | 2024-09-26 | TIAGOPORTES | 2025-03-19 |  | VRP.NBN.002 |  | PANC |  | 1024.24 | 181965.9469 | 8242755.6117 | 0 |  | 337 | VRP.NBN.002 | 2597.8633 | CENTRO | NÚCLEO BANDEIRANTES | 2691.2322 | 347156.3758 | -47.9695 | -15.8739
1748 | 1748 | 0.020769 | 0 | 0.018186 | 0 | 0.020769 | 1 | 1585 | 1 | 1748 | 1 | 2 | D | 1 |  | 8 | PVC | 60 | 85.3283 | 132.5 | 1 |  | Desconhecido | 0 | 0 | 1972-11-18 | -10000 | -10000 | -10000 |  |  | 2015-07-07 | vinicioeto | 2015-07-07 | {9D5354A4-042F-4244-9806-E1E34A7BB289} | 1585 | 1 | 181965.9469 | 8242755.6117 | 181943.6368 | 8242837.9718 | Descoberto | Núcleo Bandeirante | RAP.TAG.001 |  |  |  | VRP.NBN.002 | ULISSESPEREIRA | 2024-09-26 | TIAGOPORTES | 2025-03-19 |  | VRP.NBN.002 |  | PANC |  | 1030.6 | 181943.6368 | 8242837.9718 | 0 |  | 337 | VRP.NBN.002 | 2597.8633 | CENTRO | NÚCLEO BANDEIRANTES | 2691.2322 | 347156.3758 | -47.9697 | -15.8732
1749 | 1749 | 0.031507 | 2 | 0.018186 | 0.064305 | 0.095813 | 1 | 1586 | 1 | 1749 | 1 | 2 | D | 1 |  | 8 | PVC | 85 | 85.9734 | 132.5 | 1 |  | Desconhecido | 0 | 0 | 1972-11-18 | -10000 | -10000 | -10000 |  |  | 2015-07-07 | vinicioeto | 2015-07-07 | {5E2A5A16-F6C2-4F5C-832A-CE420ED42D1B} | 1586 | 1 | 181960.1569 | 8242753.6817 | 181935.9668 | 8242836.1818 | Descoberto | Núcleo Bandeirante | RAP.TAG.001 |  |  |  | VRP.NBN.002 | ULISSESPEREIRA | 2024-09-26 | TIAGOPORTES | 2025-03-19 |  | VRP.NBN.002 |  | PANC |  | 1024.3199 | 181960.1569 | 8242753.6817 | 0 |  | 337 | VRP.NBN.002 | 2597.8633 | CENTRO | NÚCLEO BANDEIRANTES | 2691.2322 | 347156.3758 | -47.9696 | -15.8739
1750 | 1750 | 0.028517 | 0 | 0.018186 | 0 | 0.028517 | 1 | 1586 | 1 | 1750 | 1 | 2 | D | 1 |  | 8 | PVC | 85 | 85.9734 | 132.5 | 1 |  | Desconhecido | 0 | 0 | 1972-11-18 | -10000 | -10000 | -10000 |  |  | 2015-07-07 | vinicioeto | 2015-07-07 | {5E2A5A16-F6C2-4F5C-832A-CE420ED42D1B} | 1586 | 1 | 181960.1569 | 8242753.6817 | 181935.9668 | 8242836.1818 | Descoberto | Núcleo Bandeirante | RAP.TAG.001 |  |  |  | VRP.NBN.002 | ULISSESPEREIRA | 2024-09-26 | TIAGOPORTES | 2025-03-19 |  | VRP.NBN.002 |  | PANC |  | 1030.74 | 181935.9668 | 8242836.1818 | 0 |  | 337 | VRP.NBN.002 | 2597.8633 | CENTRO | NÚCLEO BANDEIRANTES | 2691.2322 | 347156.3758 | -47.9698 | -15.8732
1751 | 1751 | 0.025688 | 3 | 0.018186 | 0.096458 | 0.12215 | 1 | 1588 | 1 | 1751 | 1 | 2 | D | 1 |  | 8 | PVC | 60 | 52.8752 | 132.5 | 1 |  | Desconhecido | 0 | 0 | 1972-11-18 | -10000 | -10000 | -10000 |  |  | 2015-07-07 | vinicioeto | 2015-07-07 | {61CB3B24-41A2-41CF-8BF3-EF6F8E4DD369} | 1588 | 1 | 181908.9869 | 8242740.3617 | 181960.1569 | 8242753.6817 | Descoberto | Núcleo Bandeirante | RAP.TAG.001 |  |  |  | VRP.NBN.002 | ULISSESPEREIRA | 2024-09-26 | TIAGOPORTES | 2025-03-19 |  | VRP.NBN.002 |  | PANC |  | 1024.45 | 181908.9869 | 8242740.3617 | 0 |  | 337 | VRP.NBN.002 | 2597.8633 | CENTRO | NÚCLEO BANDEIRANTES | 2691.2322 | 347156.3758 | -47.9701 | -15.874
1752 | 1752 | 0.024659 | 1 | 0.018186 | 0.032153 | 0.056812 | 1 | 1589 | 1 | 1752 | 1 | 2 | D | 1 |  | 8 | PVC | 60 | 84.9743 | 132.5 | 1 |  | Desconhecido | 0 | 0 | 1972-11-18 | -10000 | -10000 | -10000 |  |  | 2015-07-07 | vinicioeto | 2015-07-07 | {BEB278C2-1A23-409B-8AC7-3F2C618F5B77} | 1589 | 1 | 181908.9869 | 8242740.3617 | 181887.3368 | 8242822.5317 | Descoberto | Núcleo Bandeirante | RAP.TAG.001 |  |  |  | VRP.NBN.002 | ULISSESPEREIRA | 2024-09-26 | TIAGOPORTES | 2025-03-19 |  | VRP.NBN.002 |  | PANC |  | 1030.9 | 181887.3368 | 8242822.5317 | 0 |  | 337 | VRP.NBN.002 | 2597.8633 | CENTRO | NÚCLEO BANDEIRANTES | 2691.2322 | 347156.3758 | -47.9702 | -15.8733
1753 | 1753 | 0.031668 | 1 | 0.018186 | 0.032153 | 0.063821 | 1 | 1590 | 1 | 1753 | 1 | 2 | D | 1 |  | 8 | PVC | 85 | 84.8807 | 132.5 | 1 |  | Desconhecido | 0 | 0 | 1972-11-18 | -10000 | -10000 | -10000 |  |  | 2015-07-07 | ArantchaMacedo | 2023-03-13 | {F2440444-E400-4BB8-9433-F340171EFF80} | 1590 | 1 | 181901.7269 | 8242738.4817 | 181880.0268 | 8242820.5417 | Descoberto | Núcleo Bandeirante | RAP.TAG.001 |  |  |  | VRP.NBN.002 | ULISSESPEREIRA | 2024-09-26 | TIAGOPORTES | 2025-03-19 |  | VRP.NBN.002 |  | PANC |  | 1024.16 | 181901.7269 | 8242738.4817 | 0 |  | 337 | VRP.NBN.002 | 2597.8633 | CENTRO | NÚCLEO BANDEIRANTES | 2691.2322 | 347156.3758 | -47.9701 | -15.8741
1754 | 1754 | 0.028742 | 0 | 0.018186 | 0 | 0.028742 | 1 | 1590 | 1 | 1754 | 1 | 2 | D | 1 |  | 8 | PVC | 85 | 84.8807 | 132.5 | 1 |  | Desconhecido | 0 | 0 | 1972-11-18 | -10000 | -10000 | -10000 |  |  | 2015-07-07 | ArantchaMacedo | 2023-03-13 | {F2440444-E400-4BB8-9433-F340171EFF80} | 1590 | 1 | 181901.7269 | 8242738.4817 | 181880.0268 | 8242820.5417 | Descoberto | Núcleo Bandeirante | RAP.TAG.001 |  |  |  | VRP.NBN.002 | ULISSESPEREIRA | 2024-09-26 | TIAGOPORTES | 2025-03-19 |  | VRP.NBN.002 |  | PANC |  | 1031.0601 | 181880.0268 | 8242820.5417 | 0 |  | 337 | VRP.NBN.002 | 2597.8633 | CENTRO | NÚCLEO BANDEIRANTES | 2691.2322 | 347156.3758 | -47.9703 | -15.8733
1755 | 1755 | 0.025334 | 0 | 0.018186 | 0 | 0.025334 | 1 | 1592 | 1 | 1755 | 1 | 2 | D | 1 |  | 8 | PVC | 60 | 51.9391 | 132.5 | 1 |  | Desconhecido | 0 | 0 | 1972-11-18 | -10000 | -10000 | -10000 |  |  | 2015-07-07 | vinicioeto | 2015-07-07 | {94013E29-FCD0-4B0A-B40A-14744C898FC1} | 1592 | 1 | 181901.7269 | 8242738.4817 | 181851.3368 | 8242725.8917 | Descoberto | Núcleo Bandeirante | RAP.TAG.001 |  |  |  | VRP.NBN.002 | ULISSESPEREIRA | 2024-09-26 | TIAGOPORTES | 2025-03-19 |  | VRP.NBN.002 |  | PANC |  | 1024.47 | 181851.3368 | 8242725.8917 | 0 |  | 337 | VRP.NBN.002 | 2597.8633 | CENTRO | NÚCLEO BANDEIRANTES | 2691.2322 | 347156.3758 | -47.9706 | -15.8742
1756 | 1756 | 0.24032 | 2 | 0.018186 | 0.064305 | 0.30463 | 1 | 1593 | 1 | 1756 | 1 | 2 | D | 1 |  | 8 | PVC | 60 | 83.8281 | 132.5 | 1 |  | Desconhecido | 0 | 0 | 1972-11-18 | -10000 | -10000 | -10000 |  |  | 2015-07-07 | vinicioeto | 2015-07-07 | {F691B82A-F47E-4DD0-A5B7-8910B5B7F121} | 1593 | 1 | 181851.3368 | 8242725.8917 | 181830.0868 | 8242806.9817 | Descoberto | Núcleo Bandeirante | RAP.TAG.001 |  |  |  | VRP.NBN.002 | ULISSESPEREIRA | 2024-09-26 | TIAGOPORTES | 2025-03-19 |  | VRP.NBN.002 |  | PANC |  | 1030.39 | 181830.0868 | 8242806.9817 | 0 |  | 337 | VRP.NBN.002 | 2597.8633 | CENTRO | NÚCLEO BANDEIRANTES | 2691.2322 | 347156.3758 | -47.9708 | -15.8734
1757 | 1757 | 0.031694 | 0 | 0.018186 | 0 | 0.031694 | 1 | 1594 | 1 | 1757 | 1 | 2 | D | 1 |  | 8 | PVC | 85 | 83.5697 | 132.5 | 1 |  | Desconhecido | 0 | 0 | 1972-11-18 | -10000 | -10000 | -10000 |  |  | 2015-07-07 | vinicioeto | 2015-07-07 | {78DAF16C-50AF-40BC-8D35-1EFA12161B4A} | 1594 | 1 | 181844.4868 | 8242724.3017 | 181823.0368 | 8242805.0717 | Descoberto | Núcleo Bandeirante | RAP.TAG.001 |  |  |  | VRP.NBN.002 | ULISSESPEREIRA | 2024-09-26 | TIAGOPORTES | 2025-03-19 |  | VRP.NBN.002 |  | PANC |  | 1024.62 | 181844.4868 | 8242724.3017 | 0 |  | 337 | VRP.NBN.002 | 2597.8633 | CENTRO | NÚCLEO BANDEIRANTES | 2691.2322 | 347156.3758 | -47.9707 | -15.8742
1758 | 1758 | 0.03008 | 0 | 0.018186 | 0 | 0.03008 | 1 | 1594 | 1 | 1758 | 1 | 2 | D | 1 |  | 8 | PVC | 85 | 83.5697 | 132.5 | 1 |  | Desconhecido | 0 | 0 | 1972-11-18 | -10000 | -10000 | -10000 |  |  | 2015-07-07 | vinicioeto | 2015-07-07 | {78DAF16C-50AF-40BC-8D35-1EFA12161B4A} | 1594 | 1 | 181844.4868 | 8242724.3017 | 181823.0368 | 8242805.0717 | Descoberto | Núcleo Bandeirante | RAP.TAG.001 |  |  |  | VRP.NBN.002 | ULISSESPEREIRA | 2024-09-26 | TIAGOPORTES | 2025-03-19 |  | VRP.NBN.002 |  | PANC |  | 1030.39 | 181823.0368 | 8242805.0717 | 0 |  | 337 | VRP.NBN.002 | 2597.8633 | CENTRO | NÚCLEO BANDEIRANTES | 2691.2322 | 347156.3758 | -47.9708 | -15.8735
1759 | 1759 | 0.035661 | 2 | 0.018186 | 0.064305 | 0.099966 | 1 | 1596 | 1 | 1759 | 1 | 2 | D | 1 |  | 8 | PVC | 60 | 52.4606 | 132.5 | 1 |  | Desconhecido | 0 | 0 | 1972-11-18 | -10000 | -10000 | -10000 |  |  | 2015-07-07 | vinicioeto | 2015-07-07 | {508B00F9-B7E3-4B71-AFF0-DE93CF6891BD} | 1596 | 1 | 181793.5668 | 8242711.6816 | 181844.4868 | 8242724.3017 | Descoberto | Núcleo Bandeirante | RAP.TAG.001 |  |  |  | VRP.NBN.002 | ULISSESPEREIRA | 2024-09-26 | TIAGOPORTES | 2025-03-19 |  | VRP.NBN.002 |  | PANC |  | 1025 | 181793.5668 | 8242711.6816 | 0 |  | 337 | VRP.NBN.002 | 2597.8633 | CENTRO | NÚCLEO BANDEIRANTES | 2691.2322 | 347156.3758 | -47.9711 | -15.8743
1760 | 1760 | 0.032825 | 0 | 0.018186 | 0 | 0.032825 | 1 | 1597 | 1 | 1760 | 1 | 2 | D | 1 |  | 8 | PVC | 60 | 82.8805 | 132.5 | 1 |  | Desconhecido | 0 | 0 | 1972-11-18 | -10000 | -10000 | -10000 |  |  | 2015-07-07 | vinicioeto | 2015-07-07 | {B51BE809-EF21-46FB-AA9B-582C069B19BF} | 1597 | 1 | 181793.5668 | 8242711.6816 | 181772.5067 | 8242791.8417 | Descoberto | Núcleo Bandeirante | RAP.TAG.001 |  |  |  | VRP.NBN.002 | ULISSESPEREIRA | 2024-09-26 | TIAGOPORTES | 2025-03-19 |  | VRP.NBN.002 |  | PANC |  | 1030.58 | 181772.5067 | 8242791.8417 | 0 |  | 337 | VRP.NBN.002 | 2597.8633 | CENTRO | NÚCLEO BANDEIRANTES | 2691.2322 | 347156.3758 | -47.9713 | -15.8736
1761 | 1761 | 0.031611 | 1 | 0.018186 | 0.032153 | 0.063764 | 1 | 1598 | 1 | 1761 | 1 | 2 | D | 1 |  | 8 | PVC | 85 | 83.6281 | 132.5 | 1 |  | Desconhecido | 0 | 0 | 1972-11-18 | -10000 | -10000 | -10000 |  |  | 2015-07-07 | vinicioeto | 2015-07-07 | {0809B4C9-EEB5-4F53-B762-15AA387B2B50} | 1598 | 1 | 181788.6168 | 8242709.6616 | 181765.7467 | 8242790.1017 | Descoberto | Núcleo Bandeirante | RAP.TAG.001 |  |  |  | VRP.NBN.002 | ULISSESPEREIRA | 2024-09-26 | TIAGOPORTES | 2025-03-19 |  | VRP.NBN.002 |  | PANC |  | 1025 | 181788.6168 | 8242709.6616 | 0 |  | 337 | VRP.NBN.002 | 2597.8633 | CENTRO | NÚCLEO BANDEIRANTES | 2691.2322 | 347156.3758 | -47.9712 | -15.8743
1762 | 1762 | 0.037841 | 0 | 0.018186 | 0 | 0.037841 | 1 | 1598 | 1 | 1762 | 1 | 2 | D | 1 |  | 8 | PVC | 85 | 83.6281 | 132.5 | 1 |  | Desconhecido | 0 | 0 | 1972-11-18 | -10000 | -10000 | -10000 |  |  | 2015-07-07 | vinicioeto | 2015-07-07 | {0809B4C9-EEB5-4F53-B762-15AA387B2B50} | 1598 | 1 | 181788.6168 | 8242709.6616 | 181765.7467 | 8242790.1017 | Descoberto | Núcleo Bandeirante | RAP.TAG.001 |  |  |  | VRP.NBN.002 | ULISSESPEREIRA | 2024-09-26 | TIAGOPORTES | 2025-03-19 |  | VRP.NBN.002 |  | PANC |  | 1030 | 181765.7467 | 8242790.1017 | 0 |  | 337 | VRP.NBN.002 | 2597.8633 | CENTRO | NÚCLEO BANDEIRANTES | 2691.2322 | 347156.3758 | -47.9714 | -15.8736
1763 | 1763 | 0.024081 | 0 | 0.018186 | 0 | 0.024081 | 1 | 1601 | 1 | 1763 | 1 | 2 | D | 1 |  | 8 | PVC | 85 | 81.849 | 132.5 | 1 |  | Desconhecido | 0 | 0 | 1972-11-18 | -10000 | -10000 | -10000 |  |  | 2015-07-07 | vinicioeto | 2015-07-07 | {255E25B0-B2D2-4A6A-AFEE-DD66AA2A4072} | 1601 | 1 | 181714.5967 | 8242775.6116 | 181735.9668 | 8242696.6016 | Descoberto | Núcleo Bandeirante | RAP.TAG.001 |  |  |  | VRP.NBN.002 | ULISSESPEREIRA | 2024-09-26 | TIAGOPORTES | 2025-03-19 |  | VRP.NBN.002 |  | PANC |  | 1030.21 | 181714.5967 | 8242775.6116 | 0 |  | 337 | VRP.NBN.002 | 2597.8633 | CENTRO | NÚCLEO BANDEIRANTES | 2691.2322 | 347156.3758 | -47.9719 | -15.8737
1764 | 1764 | 0 | 0 | 0.018186 | 0 | 0 | 1 | 1616 | 1 | 1764 | 1 | 2 | D | 1 |  | 8 | PVC | 85 | 25.2274 | 132.5 | 1 |  | Desconhecido | 0 | 0 | 1972-11-18 | -10000 | -10000 | -10000 |  |  | 2015-07-07 | vinicioeto | 2015-07-07 | {2F93D9A1-92A2-486D-A1BD-136248927DEC} | 1616 | 1 | 181711.8867 | 8242782.5416 | 181699.1567 | 8242804.3216 | Descoberto | Núcleo Bandeirante | RAP.TAG.001 |  |  |  | VRP.NBN.002 | ULISSESPEREIRA | 2024-09-26 | TIAGOPORTES | 2025-03-19 |  | VRP.NBN.002 |  | PANC |  | 1031.25 | 181711.8867 | 8242782.5416 | 0 |  | 337 | VRP.NBN.002 | 2597.8633 | CENTRO | NÚCLEO BANDEIRANTES | 2691.2322 | 347156.3758 | -47.9719 | -15.8736
1765 | 1765 | 0.01974 | 0 | 0.018186 | 0 | 0.01974 | 1 | 1619 | 1 | 1765 | 1 | 2 | D | 1 |  | 8 | PVC | 85 | 50.9927 | 132.5 | 1 |  | Desconhecido | 0 | 0 | 1972-11-18 | -10000 | -10000 | -10000 |  |  | 2015-07-07 | vinicioeto | 2015-07-07 | {30E9E00C-6E0C-4047-8A65-1989651FC09F} | 1619 | 1 | 181603.4366 | 8242790.4716 | 181559.0266 | 8242765.4116 | Descoberto | Núcleo Bandeirante | RAP.TAG.001 | UDA.NBN.001 |  |  |  |  | -10000 | NATHALIABATISTA | 2025-07-31 |  |  |  | PANC |  | 1034.47 | 181603.4366 | 8242790.4716 | 0 |  | 0 | VRP.SPW.010 | 0 | CENTRO | NÚCLEO BANDEIRANTES | 11314.9857 | 2536980.8242 | -47.9729 | -15.8736
1766 | 1766 | 0.029868 | 1 | 0.018186 | 0.032153 | 0.06202 | 1 | 1620 | 1 | 1766 | 1 | 2 | D | 1 |  | 8 | PVC | 85 | 3.1861 | 132.5 | 1 |  | Desconhecido | 0 | 0 | 1972-11-18 | -10000 | -10000 | -10000 |  |  | 2015-07-07 | vinicioeto | 2015-07-07 | {B37EBD03-4005-403E-81CA-F253F7852A7B} | 1620 | 1 | 181603.4366 | 8242790.4716 | 181601.8959 | 8242793.2604 | Descoberto | Núcleo Bandeirante | RAP.TAG.001 | UDA.NBN.001 |  |  |  |  | -10000 | NATHALIABATISTA | 2025-07-31 |  |  |  | PANC |  | 1034.47 | 181601.8959 | 8242793.2604 | 0 |  | 0 | VRP.SPW.010 | 0 | CENTRO | NÚCLEO BANDEIRANTES | 11314.9857 | 2536980.8242 | -47.9729 | -15.8735
1767 | 1767 | 0.028774 | 0 | 0.018186 | 0 | 0.028774 | 1 | 1622 | 1 | 1767 | 1 | 2 | D | 1 |  | 8 | PVC | 60 | 75.2246 | 132.5 | 2 |  | Desconhecido | 0 | 0 | 1972-11-18 | -10000 | -10000 | -10000 |  |  | 2015-07-07 | vinicioeto | 2015-07-07 | {0FB15889-C55F-4C84-BBD2-9AC12D656BF5} | 1622 | 1 | 181609.3656 | 8242797.3275 | 181573.0066 | 8242863.1816 | Descoberto | Núcleo Bandeirante | RAP.TAG.001 | UDA.NBN.001 |  |  |  |  | -10000 | NATHALIABATISTA | 2025-07-31 |  |  |  | PANC |  | 1034.47 | 181609.3656 | 8242797.3275 | 0 |  | 0 | VRP.SPW.010 | 0 | CENTRO | NÚCLEO BANDEIRANTES | 11314.9857 | 2536980.8242 | -47.9728 | -15.8735
1768 | 1768 | 0.034754 | 3 | 0.018186 | 0.096458 | 0.13121 | 1 | 1622 | 1 | 1768 | 1 | 2 | D | 1 |  | 8 | PVC | 60 | 75.2246 | 132.5 | 2 |  | Desconhecido | 0 | 0 | 1972-11-18 | -10000 | -10000 | -10000 |  |  | 2015-07-07 | vinicioeto | 2015-07-07 | {0FB15889-C55F-4C84-BBD2-9AC12D656BF5} | 1622 | 1 | 181609.3656 | 8242797.3275 | 181573.0066 | 8242863.1816 | Descoberto | Núcleo Bandeirante | RAP.TAG.001 | UDA.NBN.001 |  |  |  |  | -10000 | NATHALIABATISTA | 2025-07-31 |  |  |  | PANC |  | 1041.45 | 181573.0066 | 8242863.1816 | 0 |  | 0 | VRP.SPW.010 | 0 | CENTRO | NÚCLEO BANDEIRANTES | 11314.9857 | 2536980.8242 | -47.9732 | -15.8729
1769 | 1769 | 0.021026 | 1 | 0.018186 | 0.032153 | 0.053179 | 1 | 1624 | 1 | 1769 | 1 | 2 | D | 1 |  | 8 | PVC | 85 | 50.1512 | 132.5 | 1 |  | Desconhecido | 0 | 0 | 1972-11-18 | -10000 | -10000 | -10000 |  |  | 2015-07-07 | vinicioeto | 2015-07-07 | {F5AABA0B-7727-455A-AFE3-7DCFD1E94C90} | 1624 | 1 | 181616.9766 | 8242887.3017 | 181573.0066 | 8242863.1816 | Descoberto | Núcleo Bandeirante | RAP.TAG.001 | UDA.NBN.001 |  |  |  |  | -10000 | NATHALIABATISTA | 2025-07-31 |  |  |  | PANC |  | 1041.58 | 181616.9766 | 8242887.3017 | 0 |  | 0 | VRP.SPW.010 | 0 | CENTRO | NÚCLEO BANDEIRANTES | 11314.9857 | 2536980.8242 | -47.9728 | -15.8727
1770 | 1770 | 0 | 0 | 0.018186 | 0 | 0 | 1 | 1625 | 1 | 1770 | 1 | 2 | D | 1 |  | 8 | PVC | 85 | 8.5218 | 132.5 | 1 |  | Desconhecido | 0 | 0 | 1972-11-18 | -10000 | -10000 | -10000 |  |  | 2015-07-07 | vinicioeto | 2015-07-07 | {59F31DF3-D1C5-4FF3-8443-05106307C5B4} | 1625 | 1 | 181610.6166 | 8242795.0616 | 181603.4366 | 8242790.4716 | Descoberto | Núcleo Bandeirante | RAP.TAG.001 | UDA.NBN.001 |  |  |  |  | -10000 | NATHALIABATISTA | 2025-07-31 |  |  |  | PANC |  | 1034.47 | 181610.6166 | 8242795.0616 | 0 |  | 0 | VRP.SPW.010 | 0 | CENTRO | NÚCLEO BANDEIRANTES | 11314.9857 | 2536980.8242 | -47.9728 | -15.8735
1771 | 1771 | 0 | 0 | 0.018186 | 0 | 0 | 1 | 1628 | 1 | 1771 | 1 | 2 | D | 1 |  | 8 | PVC | 85 | 10.3591 | 132.5 | 1 |  | Desconhecido | 0 | 0 | 1972-11-18 | -10000 | -10000 | -10000 |  |  | 2015-07-07 | vinicioeto | 2015-07-07 | {C599D733-324F-436E-98F0-96282E814902} | 1628 | 1 | 181616.9766 | 8242887.3017 | 181626.0661 | 8242892.2707 | Descoberto | Núcleo Bandeirante | RAP.TAG.001 | UDA.NBN.001 |  |  |  |  | -10000 | NATHALIABATISTA | 2025-07-31 |  |  |  | PANC |  | 1041.84 | 181626.0661 | 8242892.2707 | 0 |  | 0 | VRP.SPW.010 | 0 | CENTRO | NÚCLEO BANDEIRANTES | 11314.9857 | 2536980.8242 | -47.9727 | -15.8726
1772 | 1772 | 0.090278 | 3 | 0.018186 | 0.096458 | 0.18674 | 1 | 1629 | 1 | 1772 | 1 | 2 | D | 1 |  | 8 | PVC | 85 | 316.1921 | 132.5 | 1 |  | Desconhecido | 0 | 0 | 1972-11-18 | -10000 | -10000 | -10000 |  |  | 2015-07-07 | vinicioeto | 2015-07-07 | {C599D733-324F-436E-98F0-96282E814902} | 1629 | 2 | 181626.0661 | 8242892.2707 | 181903.5067 | 8243043.9419 | Descoberto | Núcleo Bandeirante | RAP.TAG.001 | UDA.NBN.001 |  |  |  |  | -10000 | NATHALIABATISTA | 2025-07-31 |  |  |  | PANC |  | 1041.12 | 181903.5067 | 8243043.9419 | 0 |  | 0 | VRP.SPW.010 | 0 | CENTRO | NÚCLEO BANDEIRANTES | 11314.9857 | 2536980.8242 | -47.9701 | -15.8713
1773 | 1773 | 0.023727 | 0 | 0.018186 | 0 | 0.023727 | 1 | 1630 | 1 | 1773 | 1 | 2 | D | 1 |  | 8 | PVC | 85 | 51.5448 | 132.5 | 1 |  | Desconhecido | 0 | 0 | 1972-11-18 | -10000 | -10000 | -10000 |  |  | 2015-07-07 | vinicioeto | 2015-07-07 | {814B25AA-3DC9-4D46-A6F7-673C8E2E9D18} | 1630 | 1 | 181948.6767 | 8243068.772 | 181903.5067 | 8243043.9419 | Descoberto | Núcleo Bandeirante | RAP.TAG.001 | UDA.NBN.001 |  |  |  |  | -10000 | NATHALIABATISTA | 2025-07-31 |  |  |  | PANC |  | 1040.9301 | 181948.6767 | 8243068.772 | 0 |  | 0 | VRP.SPW.010 | 0 | CENTRO | NÚCLEO BANDEIRANTES | 11314.9857 | 2536980.8242 | -47.9696 | -15.8711
1774 | 1774 | 0.039288 | 1 | 0.018186 | 0.032153 | 0.07144 | 1 | 1632 | 1 | 1774 | 1 | 2 | D | 1 |  | 8 | PVC | 85 | 50.3545 | 132.5 | 1 |  | Desconhecido | 0 | 0 | 1972-11-18 | -10000 | -10000 | -10000 |  |  | 2015-07-07 | vinicioeto | 2015-07-07 | {E3E8DA55-299C-4AE7-99A0-4FE2705022BF} | 1632 | 1 | 181986.1068 | 8243000.1519 | 181942.1368 | 8242975.6119 | Descoberto | Núcleo Bandeirante | RAP.TAG.001 | UDA.NBN.001 |  |  |  |  | -10000 | NATHALIABATISTA | 2025-07-31 |  |  |  | PANC |  | 1039.05 | 181986.1068 | 8243000.1519 | 0 |  | 0 | VRP.SPW.010 | 0 | CENTRO | NÚCLEO BANDEIRANTES | 11314.9857 | 2536980.8242 | -47.9693 | -15.8717
1775 | 1775 | 0.027038 | 1 | 0.018186 | 0.032153 | 0.059191 | 1 | 1634 | 1 | 1775 | 1 | 2 | D | 1 |  | 8 | PVC | 85 | 7.3726 | 132.5 | 1 |  | Desconhecido | 0 | 0 | 1972-11-18 | -10000 | -10000 | -10000 |  |  | 2015-07-07 | vinicioeto | 2015-07-07 | {E20D1C15-33B4-41A3-A6A7-F4E984251DEF} | 1634 | 1 | 181955.0767 | 8243072.432 | 181948.6767 | 8243068.772 | Descoberto | Núcleo Bandeirante | RAP.TAG.001 | UDA.NBN.001 |  |  |  |  | -10000 | NATHALIABATISTA | 2025-07-31 |  |  |  | PANC |  | 1040.98 | 181955.0767 | 8243072.432 | 0 |  | 0 | VRP.SPW.010 | 0 | CENTRO | NÚCLEO BANDEIRANTES | 11314.9857 | 2536980.8242 | -47.9696 | -15.8711
1776 | 1776 | 0.19226 | 1 | 0.018186 | 0.032153 | 0.22441 | 1 | 1635 | 1 | 1776 | 1 | 2 | D | 1 |  | 8 | PVC | 85 | 7.8525 | 132.5 | 1 |  | Desconhecido | 0 | 0 | 1972-11-18 | -10000 | -10000 | -10000 |  |  | 2015-07-07 | vinicioeto | 2015-07-07 | {94FAA269-7CD0-4534-9993-6D2F34646AC1} | 1635 | 1 | 181993.0168 | 8243003.8819 | 181986.1068 | 8243000.1519 | Descoberto | Núcleo Bandeirante | RAP.TAG.001 | UDA.NBN.001 |  |  |  |  | -10000 | NATHALIABATISTA | 2025-07-31 |  |  |  | PANC |  | 1039.1 | 181993.0168 | 8243003.8819 | 0 |  | 0 | VRP.SPW.010 | 0 | CENTRO | NÚCLEO BANDEIRANTES | 11314.9857 | 2536980.8242 | -47.9692 | -15.8717
1777 | 1777 | 0.026138 | 1 | 0.018186 | 0.032153 | 0.058291 | 1 | 1637 | 1 | 1777 | 1 | 2 | D | 1 |  | 8 | PVC | 85 | 50.9406 | 132.5 | 1 |  | Desconhecido | 0 | 0 | 1972-11-18 | -10000 | -10000 | -10000 |  |  | 2015-07-07 | vinicioeto | 2015-07-07 | {B3409400-6EDA-49F7-A02A-055E54F50C72} | 1637 | 1 | 181993.0168 | 8243003.8819 | 182037.6568 | 8243028.422 | Descoberto | Núcleo Bandeirante | RAP.TAG.001 | UDA.NBN.001 |  |  |  |  | -10000 | NATHALIABATISTA | 2025-07-31 |  |  |  | PANC |  | 1038.7 | 182037.6568 | 8243028.422 | 0 |  | 0 | VRP.SPW.010 | 0 | CENTRO | NÚCLEO BANDEIRANTES | 11314.9857 | 2536980.8242 | -47.9688 | -15.8715
1778 | 1778 | 0.015271 | 1 | 0.018186 | 0.032153 | 0.047424 | 1 | 1638 | 1 | 1778 | 1 | 2 | D | 1 |  | 8 | PVC | 85 | 51.3267 | 132.5 | 1 |  | Desconhecido | 0 | 0 | 1972-11-18 | -10000 | -10000 | -10000 |  |  | 2015-07-07 | vinicioeto | 2015-07-07 | {0714993D-428E-49F3-B473-CAD505B94FD4} | 1638 | 1 | 182000.1568 | 8243096.972 | 181955.0767 | 8243072.432 | Descoberto | Núcleo Bandeirante | RAP.TAG.001 | UDA.NBN.001 |  |  |  |  | -10000 | NATHALIABATISTA | 2025-07-31 |  |  |  | PANC |  | 1040.91 | 182000.1568 | 8243096.972 | 0 |  | 0 | VRP.SPW.010 | 0 | CENTRO | NÚCLEO BANDEIRANTES | 11314.9857 | 2536980.8242 | -47.9692 | -15.8708
1779 | 1779 | 0.037955 | 0 | 0.018186 | 0 | 0.037955 | 1 | 1641 | 1 | 1779 | 1 | 2 | D | 1 |  | 8 | PVC | 85 | 8.4162 | 132.5 | 1 |  | Desconhecido | 0 | 0 | 1972-11-18 | -10000 | -10000 | -10000 |  |  | 2015-07-07 | vinicioeto | 2015-07-07 | {967D7907-7D99-499F-AA96-9FFE3A6CB606} | 1641 | 1 | 182045.0068 | 8243032.522 | 182037.6568 | 8243028.422 | Descoberto | Núcleo Bandeirante | RAP.TAG.001 | UDA.NBN.001 |  |  |  |  | -10000 | NATHALIABATISTA | 2025-07-31 |  |  |  | PANC |  | 1039.08 | 182045.0068 | 8243032.522 | 0 |  | 0 | VRP.SPW.010 | 0 | CENTRO | NÚCLEO BANDEIRANTES | 11314.9857 | 2536980.8242 | -47.9687 | -15.8714
1780 | 1780 | 0.039352 | 1 | 0.018186 | 0.032153 | 0.071505 | 1 | 1642 | 1 | 1780 | 1 | 2 | D | 1 |  | 8 | PVC | 85 | 37.396 | 132.5 | 1 |  | Desconhecido | 0 | 0 | 1972-11-18 | -10000 | -10000 | -10000 |  |  | 2015-07-07 | vinicioeto | 2015-07-07 | {4804C044-D274-4E19-B3AB-10A3FB7F8049} | 1642 | 1 | 182019.1568 | 8243107.312 | 182052.0068 | 8243125.182 | Descoberto | Núcleo Bandeirante | RAP.TAG.001 | UDA.NBN.001 |  |  |  |  | -10000 | NATHALIABATISTA | 2025-07-31 |  |  |  | PANC |  | 1040.76 | 182052.0068 | 8243125.182 | 0 |  | 0 | VRP.SPW.010 | 0 | CENTRO | NÚCLEO BANDEIRANTES | 11314.9857 | 2536980.8242 | -47.9687 | -15.8706
1781 | 1781 | 0 | 0 | 0.018186 | 0 | 0 | 1 | 1646 | 1 | 1781 | 1 | 2 | D | 1 |  | 8 | PVC | 60 | 6.0068 | 132.5 | 1 |  | Desconhecido | 0 | 0 | 1972-11-18 | -10000 | -10000 | -10000 |  |  | 2015-07-07 | vinicioeto | 2015-07-07 | {DC434297-8CE1-4805-A902-DB74271CA5E1} | 1646 | 1 | 181508.1243 | 8242941.4757 | 181510.8865 | 8242936.1417 | Descoberto | Núcleo Bandeirante | RAP.TAG.001 | UDA.NBN.001 |  |  |  |  | -10000 | NATHALIABATISTA | 2025-07-31 |  |  |  | PANC |  | 1046.17 | 181508.1243 | 8242941.4757 | 0 |  | 0 | VRP.SPW.010 | 0 | CENTRO | NÚCLEO BANDEIRANTES | 11314.9857 | 2536980.8242 | -47.9738 | -15.8722
1782 | 1782 | 0.015303 | 0 | 0.018186 | 0 | 0.015303 | 1 | 1646 | 1 | 1782 | 1 | 2 | D | 1 |  | 8 | PVC | 60 | 6.0068 | 132.5 | 1 |  | Desconhecido | 0 | 0 | 1972-11-18 | -10000 | -10000 | -10000 |  |  | 2015-07-07 | vinicioeto | 2015-07-07 | {DC434297-8CE1-4805-A902-DB74271CA5E1} | 1646 | 1 | 181508.1243 | 8242941.4757 | 181510.8865 | 8242936.1417 | Descoberto | Núcleo Bandeirante | RAP.TAG.001 | UDA.NBN.001 |  |  |  |  | -10000 | NATHALIABATISTA | 2025-07-31 |  |  |  | PANC |  | 1045.87 | 181510.8865 | 8242936.1417 | 0 |  | 0 | VRP.SPW.010 | 0 | CENTRO | NÚCLEO BANDEIRANTES | 11314.9857 | 2536980.8242 | -47.9737 | -15.8722
1783 | 1783 | 0.036458 | 0 | 0.018186 | 0 | 0.036458 | 1 | 1647 | 1 | 1783 | 1 | 2 | D | 1 |  | 8 | PVC | 60 | 2.8053 | 132.5 | 1 |  | Desconhecido | 0 | 0 | 1972-11-18 | -10000 | -10000 | -10000 |  |  | 2015-07-07 | vinicioeto | 2015-07-07 | {3A76C0A5-875B-4008-943A-AA688A4ED22C} | 1647 | 1 | 181508.4165 | 8242934.8117 | 181510.8865 | 8242936.1417 | Descoberto | Núcleo Bandeirante | RAP.TAG.001 | UDA.NBN.001 |  |  |  |  | -10000 | NATHALIABATISTA | 2025-07-31 |  |  |  | PANC |  | 1045.87 | 181508.4165 | 8242934.8117 | 0 |  | 0 | VRP.SPW.010 | 0 | CENTRO | NÚCLEO BANDEIRANTES | 11314.9857 | 2536980.8242 | -47.9738 | -15.8722
1784 | 1784 | 0 | 0 | 0.018186 | 0 | 0 | 1 | 1648 | 1 | 1784 | 1 | 2 | D | 1 |  | 8 | PVC | 85 | 1.577 | 132.5 | 1 |  | Desconhecido | 0 | 0 | 1972-11-18 | -10000 | -10000 | -10000 |  |  | 2015-07-07 | vinicioeto | 2015-07-07 | {D5C26DF8-3E8C-4341-AC22-65E9F72820EC} | 1648 | 1 | 181458.1366 | 8242615.9014 | 181457.5166 | 8242617.3514 | Descoberto | Núcleo Bandeirante | RAP.TAG.001 |  |  |  | VRP.NBN.002 | ULISSESPEREIRA | 2024-09-26 | TIAGOPORTES | 2025-03-19 |  | VRP.NBN.002 |  | PANC |  | 1028.77 | 181458.1366 | 8242615.9014 | 0 |  | 0 | VRP.SPW.010 | 0 | CENTRO | NÚCLEO BANDEIRANTES | 11314.9857 | 2536980.8242 | -47.9743 | -15.8751
1785 | 1785 | 0 | 0 | 0.018186 | 0 | 0 | 1 | 1648 | 1 | 1785 | 1 | 2 | D | 1 |  | 8 | PVC | 85 | 1.577 | 132.5 | 1 |  | Desconhecido | 0 | 0 | 1972-11-18 | -10000 | -10000 | -10000 |  |  | 2015-07-07 | vinicioeto | 2015-07-07 | {D5C26DF8-3E8C-4341-AC22-65E9F72820EC} | 1648 | 1 | 181458.1366 | 8242615.9014 | 181457.5166 | 8242617.3514 | Descoberto | Núcleo Bandeirante | RAP.TAG.001 |  |  |  | VRP.NBN.002 | ULISSESPEREIRA | 2024-09-26 | TIAGOPORTES | 2025-03-19 |  | VRP.NBN.002 |  | PANC |  | 1028.77 | 181457.5166 | 8242617.3514 | 0 |  | 0 | VRP.SPW.010 | 0 | CENTRO | NÚCLEO BANDEIRANTES | 11314.9857 | 2536980.8242 | -47.9743 | -15.8751
1786 | 1786 | 0 | 0 | 0.018186 | 0 | 0 | 1 | 1649 | 1 | 1786 | 1 | 2 | D | 1 |  | 8 | PVC | 85 | 3.8001 | 132.5 | 1 |  | Desconhecido | 0 | 0 | 1972-11-18 | -10000 | -10000 | -10000 |  |  | 2013-10-11 | hugobrasilino | 2014-04-14 | {7FA82557-A434-42FB-82C5-DDF425CDF969} | 1649 | 1 | 181460.1166 | 8242620.9514 | 181456.6166 | 8242619.4714 | Descoberto | Núcleo Bandeirante | RAP.TAG.001 |  |  |  | VRP.NBN.002 | ULISSESPEREIRA | 2024-09-26 | TIAGOPORTES | 2025-03-19 |  | VRP.NBN.002 |  | PANC |  | 1029.0601 | 181460.1166 | 8242620.9514 | 0 |  | 0 | VRP.SPW.010 | 0 | CENTRO | NÚCLEO BANDEIRANTES | 11314.9857 | 2536980.8242 | -47.9743 | -15.8751
1787 | 1787 | 0 | 0 | 0.018186 | 0 | 0 | 1 | 1649 | 1 | 1787 | 1 | 2 | D | 1 |  | 8 | PVC | 85 | 3.8001 | 132.5 | 1 |  | Desconhecido | 0 | 0 | 1972-11-18 | -10000 | -10000 | -10000 |  |  | 2013-10-11 | hugobrasilino | 2014-04-14 | {7FA82557-A434-42FB-82C5-DDF425CDF969} | 1649 | 1 | 181460.1166 | 8242620.9514 | 181456.6166 | 8242619.4714 | Descoberto | Núcleo Bandeirante | RAP.TAG.001 |  |  |  | VRP.NBN.002 | ULISSESPEREIRA | 2024-09-26 | TIAGOPORTES | 2025-03-19 |  | VRP.NBN.002 |  | PANC |  | 1028.77 | 181456.6166 | 8242619.4714 | 0 |  | 0 | VRP.SPW.010 | 0 | CENTRO | NÚCLEO BANDEIRANTES | 11314.9857 | 2536980.8242 | -47.9743 | -15.8751
1788 | 1788 | 0 | 0 | 0.018186 | 0 | 0 | 1 | 1650 | 1 | 1788 | 1 | 2 | D | 1 |  | 8 | PVC | 85 | 2.798 | 132.5 | 1 |  | Desconhecido | 0 | 0 | 1972-11-18 | -10000 | -10000 | -10000 |  |  | 2015-08-04 | vinicioeto | 2015-08-04 | {BBFE2D2F-4A9B-459C-84AB-1FF14C16A343} | 1650 | 1 | 181456.6166 | 8242619.4714 | 181454.0419 | 8242618.376 | Descoberto | Núcleo Bandeirante | RAP.TAG.001 |  |  |  | VRP.NBN.002 | ULISSESPEREIRA | 2024-09-26 | TIAGOPORTES | 2025-03-19 |  | VRP.NBN.002 |  | PANC |  | 1028.77 | 181454.0419 | 8242618.376 | 0 |  | 0 | VRP.SPW.010 | 0 | CENTRO | NÚCLEO BANDEIRANTES | 11314.9857 | 2536980.8242 | -47.9743 | -15.8751
1789 | 1789 | 0 | 0 | 0.018186 | 0 | 0 | 2 | 1652 | 1 | 1789 | 1 | 2 | D | 1 |  | 8 | PVC | 85 | 1.797 | 132.5 | 2 |  | Desconhecido | 0 | 0 | 1972-11-18 | -10000 | -10000 | -10000 |  |  | 2015-08-04 | vinicioeto | 2015-08-04 | {7A8C06B1-8DF8-4C3C-A0FD-25B972378F7B} | 1652 | 1 | 181452.8566 | 8242616.8014 | 181454.5124 | 8242617.4996 | Descoberto | Núcleo Bandeirante | RAP.TAG.001 | UDA.NBN.001 |  |  | VRP.NBN.002 | ULISSESPEREIRA | 2024-09-26 | NATHALIABATISTA | 2025-07-31 |  | VRP.NBN.002 |  | PANC |  | 1028.77 | 181452.8566 | 8242616.8014 | 0 |  | 0 | VRP.SPW.010 | 0 | CENTRO | NÚCLEO BANDEIRANTES | 11314.9857 | 2536980.8242 | -47.9743 | -15.8751
1790 | 1790 | 0 | 0 | 0.018186 | 0 | 0 | 2 | 1652 | 1 | 1790 | 1 | 2 | D | 1 |  | 8 | PVC | 85 | 1.797 | 132.5 | 2 |  | Desconhecido | 0 | 0 | 1972-11-18 | -10000 | -10000 | -10000 |  |  | 2015-08-04 | vinicioeto | 2015-08-04 | {7A8C06B1-8DF8-4C3C-A0FD-25B972378F7B} | 1652 | 1 | 181452.8566 | 8242616.8014 | 181454.5124 | 8242617.4996 | Descoberto | Núcleo Bandeirante | RAP.TAG.001 | UDA.NBN.001 |  |  | VRP.NBN.002 | ULISSESPEREIRA | 2024-09-26 | NATHALIABATISTA | 2025-07-31 |  | VRP.NBN.002 |  | PANC |  | 1028.77 | 181454.5124 | 8242617.4996 | 0 |  | 0 | VRP.SPW.010 | 0 | CENTRO | NÚCLEO BANDEIRANTES | 11314.9857 | 2536980.8242 | -47.9743 | -15.8751
1791 | 1791 | 0 | 0 | 0.018186 | 0 | 0 | 1 | 1653 | 1 | 1791 | 1 | 2 | D | 1 |  | 8 | PVC | 85 | 2.705 | 132.5 | 2 |  | Desconhecido | 0 | 0 | 1972-11-18 | -10000 | -10000 | -10000 |  |  | 2015-08-04 | vinicioeto | 2015-08-04 | {7A8C06B1-8DF8-4C3C-A0FD-25B972378F7B} | 1653 | 2 | 181454.5124 | 8242617.4996 | 181457.0048 | 8242618.5507 | Descoberto | Núcleo Bandeirante | RAP.TAG.001 |  |  |  | VRP.NBN.002 | ULISSESPEREIRA | 2024-09-26 | TIAGOPORTES | 2025-03-19 |  | VRP.NBN.002 |  | PANC |  | 1028.77 | 181457.0048 | 8242618.5507 | 0 |  | 0 | VRP.SPW.010 | 0 | CENTRO | NÚCLEO BANDEIRANTES | 11314.9857 | 2536980.8242 | -47.9743 | -15.8751
1792 | 1792 | 0 | 0 | 0.018186 | 0 | 0 | 1 | 1654 | 1 | 1792 | 1 | 2 | D | 1 |  | 8 | PVC | 85 | 0.99925 | 132.5 | 1 |  | Desconhecido | 0 | 0 | 1972-11-18 | -10000 | -10000 | -10000 | V |  | 2013-10-11 | hugobrasilino | 2014-04-14 | {B9962264-881A-43EC-B098-6589430F931A} | 1654 | 1 | 181457.0066 | 8242618.5514 | 181456.6166 | 8242619.4714 | Descoberto | Núcleo Bandeirante | RAP.TAG.001 |  |  |  | VRP.NBN.002 | ULISSESPEREIRA | 2024-09-26 | TIAGOPORTES | 2025-03-19 |  | VRP.NBN.002 |  | PANC |  | 1028.77 | 181457.0066 | 8242618.5514 | 0 |  | 0 | VRP.SPW.010 | 0 | CENTRO | NÚCLEO BANDEIRANTES | 11314.9857 | 2536980.8242 | -47.9743 | -15.8751
1793 | 1793 | 0 | 0 | 0.018186 | 0 | 0 | 1 | 1655 | 1 | 1793 | 1 | 2 | D | 1 |  | 8 | PVC | 85 | 2.6039 | 132.5 | 1 |  | Desconhecido | 0 | 0 | 1972-11-18 | -10000 | -10000 | -10000 |  |  | 2015-07-07 | vinicioeto | 2015-07-07 | {B893E7D9-3544-451F-BD6A-D831BAAA998D} | 1655 | 1 | 181453.8666 | 8242614.4014 | 181452.8566 | 8242616.8014 | Descoberto | Núcleo Bandeirante | RAP.TAG.001 | UDA.NBN.001 |  |  |  |  | -10000 | NATHALIABATISTA | 2025-07-31 |  |  |  | PANC |  | 1028.77 | 181453.8666 | 8242614.4014 | 0 |  | 0 | VRP.SPW.010 | 0 | CENTRO | NÚCLEO BANDEIRANTES | 11314.9857 | 2536980.8242 | -47.9743 | -15.8751
1794 | 1794 | 0 | 0 | 0.018186 | 0 | 0 | 1 | 1656 | 1 | 1794 | 1 | 2 | D | 1 |  | 8 | PVC | 85 | 6.9019 | 132.5 | 2 |  | Desconhecido | 0 | 0 | 1972-11-18 | -10000 | -10000 | -10000 |  |  | 2015-07-07 | vinicioeto | 2015-07-07 | {4152C876-AA07-4FB0-9C3A-08D2674C6E51} | 1656 | 1 | 181452.663 | 8242613.8935 | 181446.3049 | 8242611.2081 | Descoberto | Núcleo Bandeirante | RAP.TAG.001 | UDA.NBN.001 |  |  |  |  | -10000 | NATHALIABATISTA | 2025-07-31 |  |  |  | PANC |  | 1028.77 | 181452.663 | 8242613.8935 | 0 |  | 0 | VRP.SPW.010 | 0 | CENTRO | NÚCLEO BANDEIRANTES | 11314.9857 | 2536980.8242 | -47.9743 | -15.8751
1795 | 1795 | 0 | 0 | 0.018186 | 0 | 0 | 1 | 1656 | 1 | 1795 | 1 | 2 | D | 1 |  | 8 | PVC | 85 | 6.9019 | 132.5 | 2 |  | Desconhecido | 0 | 0 | 1972-11-18 | -10000 | -10000 | -10000 |  |  | 2015-07-07 | vinicioeto | 2015-07-07 | {4152C876-AA07-4FB0-9C3A-08D2674C6E51} | 1656 | 1 | 181452.663 | 8242613.8935 | 181446.3049 | 8242611.2081 | Descoberto | Núcleo Bandeirante | RAP.TAG.001 | UDA.NBN.001 |  |  |  |  | -10000 | NATHALIABATISTA | 2025-07-31 |  |  |  | PANC |  | 1028.91 | 181446.3049 | 8242611.2081 | 0 |  | 0 | VRP.SPW.010 | 0 | CENTRO | NÚCLEO BANDEIRANTES | 11314.9857 | 2536980.8242 | -47.9744 | -15.8752
1796 | 1796 | 0 | 1 | 0.018186 | 0.032153 | 0.032153 | 1 | 1657 | 1 | 1796 | 1 | 2 | D | 1 |  | 8 | PVC | 85 | 59.8556 | 132.5 | 2 |  | Desconhecido | 0 | 0 | 1972-11-18 | -10000 | -10000 | -10000 |  |  | 2015-07-07 | vinicioeto | 2015-07-07 | {4152C876-AA07-4FB0-9C3A-08D2674C6E51} | 1657 | 2 | 181446.3049 | 8242611.2081 | 181391.1565 | 8242587.9413 | Descoberto | Núcleo Bandeirante | RAP.TAG.001 | UDA.NBN.001 |  |  |  |  | -10000 | NATHALIABATISTA | 2025-07-31 |  |  |  | PANC |  | 1029.1801 | 181391.1565 | 8242587.9413 | 0 |  | 0 | VRP.SPW.010 | 0 | CENTRO | NÚCLEO BANDEIRANTES | 11314.9857 | 2536980.8242 | -47.9749 | -15.8754
1797 | 1797 | 0 | 0 | 0.018186 | 0 | 0 | 2 | 1658 | 1 | 1797 | 1 | 2 | D | 1 |  | 8 | PVC | 85 | 0.57385 | 132.5 | 1 |  | Desconhecido | 0 | 0 | 1972-11-18 | -10000 | -10000 | -10000 |  |  | 2013-10-11 | hugobrasilino | 2014-04-14 | {BA36022D-4EF4-4839-AD70-50B7BA6A623F} | 1658 | 1 | 181455.7866 | 8242615.2114 | 181455.2566 | 8242614.9914 | Descoberto | Núcleo Bandeirante | RAP.TAG.001 | UDA.NBN.001 |  |  | VRP.NBN.002 | ULISSESPEREIRA | 2024-09-26 | NATHALIABATISTA | 2025-07-31 |  | VRP.NBN.002 |  | PANC |  | 1028.77 | 181455.7866 | 8242615.2114 | 0 |  | 0 | VRP.SPW.010 | 0 | CENTRO | NÚCLEO BANDEIRANTES | 11314.9857 | 2536980.8242 | -47.9743 | -15.8751
1798 | 1798 | 0 | 0 | 0.018186 | 0 | 0 | 2 | 1658 | 1 | 1798 | 1 | 2 | D | 1 |  | 8 | PVC | 85 | 0.57385 | 132.5 | 1 |  | Desconhecido | 0 | 0 | 1972-11-18 | -10000 | -10000 | -10000 |  |  | 2013-10-11 | hugobrasilino | 2014-04-14 | {BA36022D-4EF4-4839-AD70-50B7BA6A623F} | 1658 | 1 | 181455.7866 | 8242615.2114 | 181455.2566 | 8242614.9914 | Descoberto | Núcleo Bandeirante | RAP.TAG.001 | UDA.NBN.001 |  |  | VRP.NBN.002 | ULISSESPEREIRA | 2024-09-26 | NATHALIABATISTA | 2025-07-31 |  | VRP.NBN.002 |  | PANC |  | 1028.77 | 181455.2566 | 8242614.9914 | 0 |  | 0 | VRP.SPW.010 | 0 | CENTRO | NÚCLEO BANDEIRANTES | 11314.9857 | 2536980.8242 | -47.9743 | -15.8751
1799 | 1799 | 0 | 6 | 0.018186 | 0.19292 | 0.19292 | 1 | 1659 | 1 | 1799 | 1 | 2 | D | 1 |  | 8 | PVC | 60 | 11.0658 | 132.5 | 1 |  | Desconhecido | 0 | 0 | 1972-11-18 | -10000 | -10000 | -10000 |  |  | 2015-07-07 | vinicioeto | 2015-07-07 | {8522E006-6BC8-41DC-B93C-85836B0C1A77} | 1659 | 1 | 181391.1565 | 8242587.9413 | 181386.0365 | 8242597.7514 | Descoberto | Núcleo Bandeirante | RAP.TAG.001 | UDA.NBN.001 |  |  |  |  | -10000 | NATHALIABATISTA | 2025-07-31 |  |  |  | PANC |  | 1029.6 | 181386.0365 | 8242597.7514 | 0 |  | 0 | VRP.SPW.010 | 0 | CENTRO | NÚCLEO BANDEIRANTES | 11314.9857 | 2536980.8242 | -47.975 | -15.8753
1800 | 1800 | 0 | 0 | 0.018186 | 0 | 0 | 1 | 1660 | 1 | 1800 | 1 | 2 | D | 1 |  | 8 | PVC | 85 | 37.8652 | 132.5 | 1 |  | Desconhecido | 0 | 0 | 1972-11-18 | -10000 | -10000 | -10000 |  |  | 2015-07-07 | vinicioeto | 2015-07-07 | {9F69631E-0EA0-496B-8E0C-BAA3E3E73B66} | 1660 | 1 | 181471.8666 | 8242606.1714 | 181484.8766 | 8242570.6114 | Descoberto | Núcleo Bandeirante | RAP.TAG.001 |  |  |  | VRP.NBN.002 | ULISSESPEREIRA | 2024-09-26 | TIAGOPORTES | 2025-03-19 |  | VRP.NBN.002 |  | PANC |  | 1028.22 | 181471.8666 | 8242606.1714 | 0 |  | 337 | VRP.NBN.002 | 2597.8633 | CENTRO | NÚCLEO BANDEIRANTES | 2691.2322 | 347156.3758 | -47.9741 | -15.8752
1801 | 1801 | 0 | 0 | 0.018186 | 0 | 0 | 1 | 1661 | 1 | 1801 | 1 | 2 | D | 1 |  | 8 | PVC | 85 | 1.5036 | 132.5 | 1 |  | Desconhecido | 0 | 0 | 1972-11-18 | -10000 | -10000 | -10000 |  |  | 2015-07-07 | vinicioeto | 2015-07-07 | {F7285C29-5AEB-4527-9DFF-9AFE4EA25DB8} | 1661 | 1 | 181348.7764 | 8242767.4915 | 181348.0564 | 8242768.8115 | Descoberto | Núcleo Bandeirante | RAP.TAG.001 | UDA.NBN.001 |  |  |  |  | -10000 | NATHALIABATISTA | 2025-07-31 |  |  |  | PANC |  | 1041.63 | 181348.7764 | 8242767.4915 | 0 |  | 0 | VRP.SPW.010 | 0 | CENTRO | NÚCLEO BANDEIRANTES | 11314.9857 | 2536980.8242 | -47.9753 | -15.8737
1802 | 1802 | 0.012153 | 0 | 0.018186 | 0 | 0.012153 | 1 | 1661 | 1 | 1802 | 1 | 2 | D | 1 |  | 8 | PVC | 85 | 1.5036 | 132.5 | 1 |  | Desconhecido | 0 | 0 | 1972-11-18 | -10000 | -10000 | -10000 |  |  | 2015-07-07 | vinicioeto | 2015-07-07 | {F7285C29-5AEB-4527-9DFF-9AFE4EA25DB8} | 1661 | 1 | 181348.7764 | 8242767.4915 | 181348.0564 | 8242768.8115 | Descoberto | Núcleo Bandeirante | RAP.TAG.001 | UDA.NBN.001 |  |  |  |  | -10000 | NATHALIABATISTA | 2025-07-31 |  |  |  | PANC |  | 1041.63 | 181348.0564 | 8242768.8115 | 0 |  | 0 | VRP.SPW.010 | 0 | CENTRO | NÚCLEO BANDEIRANTES | 11314.9857 | 2536980.8242 | -47.9753 | -15.8737
1803 | 1803 | 0.032215 | 1 | 0.018186 | 0.032153 | 0.064367 | 1 | 1662 | 1 | 1803 | 1 | 2 | D | 1 |  | 8 | PVC | 85 | 23.7233 | 132.5 | 1 |  | Desconhecido | 0 | 0 | 1972-11-18 | -10000 | -10000 | -10000 |  |  | 2015-07-07 | vinicioeto | 2015-07-07 | {7BA149B9-50B6-47DB-82C5-120531C0C6EF} | 1662 | 1 | 181102.5563 | 8242719.6513 | 181091.2763 | 8242740.5213 | Descoberto | Núcleo Bandeirante | RAP.TAG.001 | UDA.NBN.001 |  |  |  |  | -10000 | NATHALIABATISTA | 2025-07-31 |  |  |  | PANC |  | 1046.05 | 181102.5563 | 8242719.6513 | 0 |  | 0 | VRP.SPW.010 | 0 | CENTRO | NÚCLEO BANDEIRANTES | 11314.9857 | 2536980.8242 | -47.9776 | -15.8741
1804 | 1804 | 0.02646 | 0 | 0.018186 | 0 | 0.02646 | 1 | 1662 | 1 | 1804 | 1 | 2 | D | 1 |  | 8 | PVC | 85 | 23.7233 | 132.5 | 1 |  | Desconhecido | 0 | 0 | 1972-11-18 | -10000 | -10000 | -10000 |  |  | 2015-07-07 | vinicioeto | 2015-07-07 | {7BA149B9-50B6-47DB-82C5-120531C0C6EF} | 1662 | 1 | 181102.5563 | 8242719.6513 | 181091.2763 | 8242740.5213 | Descoberto | Núcleo Bandeirante | RAP.TAG.001 | UDA.NBN.001 |  |  |  |  | -10000 | NATHALIABATISTA | 2025-07-31 |  |  |  | PANC |  | 1047.2 | 181091.2763 | 8242740.5213 | 0 |  | 0 | VRP.SPW.010 | 0 | CENTRO | NÚCLEO BANDEIRANTES | 11314.9857 | 2536980.8242 | -47.9777 | -15.8739
1805 | 1805 | 0 | 0 | 0.018186 | 0 | 0 | 1 | 1663 | 1 | 1805 | 1 | 2 | D | 1 |  | 8 | PVC | 110 | 3.7919 | 132.5 | 1 |  | Desconhecido | 0 | 0 | 1972-11-18 | -10000 | -10000 | -10000 |  |  | 2015-07-07 | vinicioeto | 2015-07-07 | {474A953B-509C-4E28-A7A7-FB5BBBF6F3FD} | 1663 | 1 | 181013.4362 | 8242773.9913 | 181011.4662 | 8242777.2313 | Descoberto | Núcleo Bandeirante | RAP.TAG.001 | UDA.NBN.001 |  |  |  |  | -10000 | NATHALIABATISTA | 2025-07-31 |  |  |  | PANC |  | 1049.89 | 181011.4662 | 8242777.2313 | 0 |  | 0 | VRP.SPW.010 | 0 | CENTRO | NÚCLEO BANDEIRANTES | 11314.9857 | 2536980.8242 | -47.9784 | -15.8736
1806 | 1806 | 0 | 2 | 0.018186 | 0.064305 | 0.064305 | 1 | 1664 | 1 | 1806 | 1 | 2 |  | 1 |  | 8 | PVC | 60 | 1.0912 | 132.5 | 1 |  | Desconhecido | 0 | 0 | 1972-11-18 | -10000 | -10000 | -10000 | A |  | 2015-07-07 | vinicioeto | 2015-07-07 | {0731FD1E-68B6-4F4C-867A-4D5E7EEC99D5} | 1664 | 1 | 181418.0765 | 8242654.3414 | 181418.6091 | 8242653.389 | Descoberto | Núcleo Bandeirante | RAP.TAG.001 | UDA.NBN.001 |  |  |  |  | -10000 | NATHALIABATISTA | 2025-07-31 |  |  |  | PANC |  | 1031.05 | 181418.0765 | 8242654.3414 | 0 |  | 0 | VRP.SPW.010 | 0 | CENTRO | NÚCLEO BANDEIRANTES | 11314.9857 | 2536980.8242 | -47.9746 | -15.8748
1807 | 1807 | 0 | 0 | 0.018186 | 0 | 0 | 1 | 1664 | 1 | 1807 | 1 | 2 |  | 1 |  | 8 | PVC | 60 | 1.0912 | 132.5 | 1 |  | Desconhecido | 0 | 0 | 1972-11-18 | -10000 | -10000 | -10000 | A |  | 2015-07-07 | vinicioeto | 2015-07-07 | {0731FD1E-68B6-4F4C-867A-4D5E7EEC99D5} | 1664 | 1 | 181418.0765 | 8242654.3414 | 181418.6091 | 8242653.389 | Descoberto | Núcleo Bandeirante | RAP.TAG.001 | UDA.NBN.001 |  |  |  |  | -10000 | NATHALIABATISTA | 2025-07-31 |  |  |  | PANC |  | 1031.05 | 181418.6091 | 8242653.389 | 0 |  | 0 | VRP.SPW.010 | 0 | CENTRO | NÚCLEO BANDEIRANTES | 11314.9857 | 2536980.8242 | -47.9746 | -15.8748
1808 | 1808 | 0.16759 | 0 | 0.018186 | 0 | 0.16759 | 1 | 1665 | 1 | 1808 | 1 | 2 | D | 1 |  | 8 | PVC | 60 | 11.9267 | 132.5 | 1 |  | Desconhecido | 0 | 0 | 1972-11-18 | -10000 | -10000 | -10000 |  |  | 2015-07-07 | vinicioeto | 2015-07-07 | {ED6B0DEE-4E6B-44F3-9CE3-7CF29D503600} | 1665 | 1 | 181407.7865 | 8242648.3114 | 181418.0765 | 8242654.3414 | Descoberto | Núcleo Bandeirante | RAP.TAG.001 | UDA.NBN.001 |  |  |  |  | -10000 | NATHALIABATISTA | 2025-07-31 |  |  |  | PANC |  | 1030.78 | 181407.7865 | 8242648.3114 | 0 |  | 0 | VRP.SPW.010 | 0 | CENTRO | NÚCLEO BANDEIRANTES | 11314.9857 | 2536980.8242 | -47.9747 | -15.8748
1809 | 1809 | 0 | 2 | 0.018186 | 0.064305 | 0.064305 | 1 | 1666 | 1 | 1809 | 1 | 2 | D | 1 |  | 8 | PVC | 60 | 7.4968 | 132.5 | 1 |  | Desconhecido | 0 | 0 | 1972-11-18 | -10000 | -10000 | -10000 |  |  | 2015-07-07 | vinicioeto | 2015-07-07 | {92BD422D-D439-4E9F-91B2-95731DF4393D} | 1666 | 1 | 181403.6465 | 8242654.5614 | 181407.7865 | 8242648.3114 | Descoberto | Núcleo Bandeirante | RAP.TAG.001 | UDA.NBN.001 |  |  |  |  | -10000 | NATHALIABATISTA | 2025-07-31 |  |  |  | PANC |  | 1031.41 | 181403.6465 | 8242654.5614 | 0 |  | 0 | VRP.SPW.010 | 0 | CENTRO | NÚCLEO BANDEIRANTES | 11314.9857 | 2536980.8242 | -47.9748 | -15.8748
1810 | 1810 | 0.042856 | 2 | 0.018186 | 0.064305 | 0.10716 | 1 | 1667 | 1 | 1810 | 1 | 2 | D | 1 |  | 8 | PVC DEFOFO | 200 | 31.7668 | 135 | 1 |  | Desconhecido | 0 | 0 | 1972-11-18 | -10000 | -10000 | -10000 |  |  | 2015-07-07 | vinicioeto | 2015-07-07 | {24C52713-3622-47E9-BD13-FA754C83C64A} | 1667 | 1 | 181398.0865 | 8242681.1614 | 181425.7365 | 8242665.5214 | Descoberto | Núcleo Bandeirante | RAP.TAG.001 | UDA.NBN.001 |  |  |  |  | -10000 | NATHALIABATISTA | 2025-07-31 |  |  |  | PANC |  | 1033.65 | 181398.0865 | 8242681.1614 | 0 |  | 0 | VRP.SPW.010 | 0 | CENTRO | NÚCLEO BANDEIRANTES | 11314.9857 | 2536980.8242 | -47.9748 | -15.8745
1811 | 1811 | 0 | 0 | 0.018186 | 0 | 0 | 1 | 1667 | 1 | 1811 | 1 | 2 | D | 1 |  | 8 | PVC DEFOFO | 200 | 31.7668 | 135 | 1 |  | Desconhecido | 0 | 0 | 1972-11-18 | -10000 | -10000 | -10000 |  |  | 2015-07-07 | vinicioeto | 2015-07-07 | {24C52713-3622-47E9-BD13-FA754C83C64A} | 1667 | 1 | 181398.0865 | 8242681.1614 | 181425.7365 | 8242665.5214 | Descoberto | Núcleo Bandeirante | RAP.TAG.001 | UDA.NBN.001 |  |  |  |  | -10000 | NATHALIABATISTA | 2025-07-31 |  |  |  | PANC |  | 1031.38 | 181425.7365 | 8242665.5214 | 0 |  | 0 | VRP.SPW.010 | 0 | CENTRO | NÚCLEO BANDEIRANTES | 11314.9857 | 2536980.8242 | -47.9746 | -15.8747
1812 | 1812 | 0.0026042 | 1 | 0.018186 | 0.032153 | 0.034757 | 1 | 1668 | 1 | 1812 | 1 | 2 | D | 1 |  | 8 | PVC DEFOFO | 200 | 74.0404 | 135 | 1 | Correcao_do_Cadastro | Desconhecido | 0 | 0 | 1972-11-18 | -10000 | -10000 | -10000 |  |  | 2015-07-07 | arantchamacedo | 2023-11-21 | {06AA643B-BA8D-4E4E-AB78-6D81D967FE44} | 1668 | 1 | 181363.063 | 8242746.3943 | 181398.0865 | 8242681.1614 | Descoberto | Núcleo Bandeirante | RAP.TAG.001 | UDA.NBN.001 |  |  |  |  | -10000 | NATHALIABATISTA | 2025-07-31 |  |  |  | PANC |  | 1040.13 | 181363.063 | 8242746.3943 | 0 |  | 0 | VRP.SPW.010 | 0 | CENTRO | NÚCLEO BANDEIRANTES | 11314.9857 | 2536980.8242 | -47.9751 | -15.8739
1813 | 1813 | 0.0007716 | 0 | 0.018186 | 0 | 0.0007716 | 1 | 1669 | 1 | 1813 | 1 | 2 | D | 1 |  | 8 | PVC | 85 | 10.3976 | 132.5 | 1 |  | Desconhecido | 0 | 0 | 1972-11-18 | -10000 | -10000 | -10000 |  |  | 2015-07-07 | vinicioeto | 2015-07-07 | {9E78171E-9D96-4E05-8903-989B62CD44E6} | 1669 | 1 | 181527.4164 | 8243053.5518 | 181536.5164 | 8243058.5818 | Descoberto | Núcleo Bandeirante | RAP.TAG.001 | UDA.NBN.001 |  |  |  |  | -10000 | NATHALIABATISTA | 2025-07-31 |  |  |  | PANC |  | 1048.6 | 181527.4164 | 8243053.5518 | 0 |  | 0 | VRP.SPW.010 | 0 | CENTRO | NÚCLEO BANDEIRANTES | 11314.9857 | 2536980.8242 | -47.9736 | -15.8712
1814 | 1814 | 0 | 0 | 0.018186 | 0 | 0 | 1 | 1669 | 1 | 1814 | 1 | 2 | D | 1 |  | 8 | PVC | 85 | 10.3976 | 132.5 | 1 |  | Desconhecido | 0 | 0 | 1972-11-18 | -10000 | -10000 | -10000 |  |  | 2015-07-07 | vinicioeto | 2015-07-07 | {9E78171E-9D96-4E05-8903-989B62CD44E6} | 1669 | 1 | 181527.4164 | 8243053.5518 | 181536.5164 | 8243058.5818 | Descoberto | Núcleo Bandeirante | RAP.TAG.001 | UDA.NBN.001 |  |  |  |  | -10000 | NATHALIABATISTA | 2025-07-31 |  |  |  | PANC |  | 1048.29 | 181536.5164 | 8243058.5818 | 0 |  | 0 | VRP.SPW.010 | 0 | CENTRO | NÚCLEO BANDEIRANTES | 11314.9857 | 2536980.8242 | -47.9735 | -15.8711
1815 | 1815 | 0.003215 | 0 | 0.018186 | 0 | 0.003215 | 1 | 1672 | 1 | 1815 | 1 | 2 | D | 1 |  | 8 | PVC | 60 | 68.0437 | 132.5 | 1 |  | Desconhecido | 0 | 0 | 1972-11-18 | -10000 | -10000 | -10000 |  |  | 2015-07-07 | vinicioeto | 2015-07-07 | {7DB98631-EEFE-4080-8BDA-3DE3B4714932} | 1672 | 1 | 181544.9465 | 8242884.0316 | 181512.5565 | 8242943.8717 | Descoberto | Núcleo Bandeirante | RAP.TAG.001 | UDA.NBN.001 |  |  |  |  | -10000 | NATHALIABATISTA | 2025-07-31 |  |  |  | PANC |  | 1046.03 | 181512.5565 | 8242943.8717 | 0 |  | 0 | VRP.SPW.010 | 0 | CENTRO | NÚCLEO BANDEIRANTES | 11314.9857 | 2536980.8242 | -47.9737 | -15.8722
1816 | 1816 | 0.0075553 | 0 | 0.018186 | 0 | 0.0075553 | 1 | 1673 | 1 | 1816 | 1 | 2 | D | 1 |  | 8 | PVC | 85 | 4.8021 | 132.5 | 1 |  | Desconhecido | 0 | 0 | 1972-11-18 | -10000 | -10000 | -10000 |  |  | 2015-07-07 | vinicioeto | 2015-07-07 | {34EAD67D-8CAC-446B-B259-90239DC88837} | 1673 | 1 | 181540.8665 | 8242872.1816 | 181545.0765 | 8242874.4916 | Descoberto | Núcleo Bandeirante | RAP.TAG.001 | UDA.NBN.001 |  |  |  |  | -10000 | NATHALIABATISTA | 2025-07-31 |  |  |  | PANC |  | 1042.87 | 181540.8665 | 8242872.1816 | 0 |  | 0 | VRP.SPW.010 | 0 | CENTRO | NÚCLEO BANDEIRANTES | 11314.9857 | 2536980.8242 | -47.9735 | -15.8728
1817 | 1817 | 0 | 0 | 0.018186 | 0 | 0 | 1 | 1674 | 1 | 1817 | 1 | 2 | D | 1 |  | 8 | PVC | 85 | 6.5025 | 132.5 | 2 |  | Desconhecido | 0 | 0 | 1972-11-18 | -10000 | -10000 | -10000 |  |  | 2015-07-07 | vinicioeto | 2015-07-07 | {A0FD4852-17A6-4F27-B8AA-8DC7E880E35E} | 1674 | 1 | 181536.729 | 8243058.6996 | 181542.4164 | 8243061.8518 | Descoberto | Núcleo Bandeirante | RAP.TAG.001 | UDA.NBN.001 |  |  |  |  | -10000 | NATHALIABATISTA | 2025-07-31 |  |  |  | PANC |  | 1048.29 | 181536.729 | 8243058.6996 | 0 |  | 0 | VRP.SPW.010 | 0 | CENTRO | NÚCLEO BANDEIRANTES | 11314.9857 | 2536980.8242 | -47.9735 | -15.8711
1818 | 1818 | 0.16667 | 1 | 0.018186 | 0.032153 | 0.19882 | 1 | 1677 | 1 | 1818 | 1 | 2 | D | 1 |  | 8 | PVC | 85 | 8.0576 | 132.5 | 1 |  | Desconhecido | 0 | 0 | 1972-11-18 | -10000 | -10000 | -10000 |  |  | 2015-07-07 | vinicioeto | 2015-07-07 | {C98251C9-A34D-41BF-A940-79F5200EE46F} | 1677 | 1 | 181348.0564 | 8242768.8115 | 181355.0802 | 8242772.76 | Descoberto | Núcleo Bandeirante | RAP.TAG.001 | UDA.NBN.001 |  |  |  |  | -10000 | NATHALIABATISTA | 2025-07-31 |  |  |  | PANC |  | 1041.8199 | 181355.0802 | 8242772.76 | 0 |  | 0 | VRP.SPW.010 | 0 | CENTRO | NÚCLEO BANDEIRANTES | 11314.9857 | 2536980.8242 | -47.9752 | -15.8737
1819 | 1819 | 0.028999 | 2 | 0.018186 | 0.064305 | 0.093305 | 1 | 1678 | 1 | 1819 | 1 | 2 | D | 1 |  | 8 | PVC | 60 | 33.4274 | 132.5 | 1 |  | Desconhecido | 0 | 0 | 1972-11-18 | -10000 | -10000 | -10000 |  |  | 2015-07-07 | vinicioeto | 2015-07-07 | {7B8D455F-A42F-4258-BE7C-E96FB7F81CF9} | 1678 | 1 | 181514.0465 | 8242971.8217 | 181543.4665 | 8242987.6917 | Descoberto | Núcleo Bandeirante | RAP.TAG.001 | UDA.NBN.001 |  |  |  |  | -10000 | NATHALIABATISTA | 2025-07-31 |  |  |  | PANC |  | 1046.92 | 181514.0465 | 8242971.8217 | 0 |  | 0 | VRP.SPW.010 | 0 | CENTRO | NÚCLEO BANDEIRANTES | 11314.9857 | 2536980.8242 | -47.9737 | -15.8719
1820 | 1820 | 0 | 0 | 0.018186 | 0 | 0 | 1 | 1679 | 1 | 1820 | 1 | 2 | D | 1 |  | 8 | PVC | 60 | 5.12 | 132.5 | 1 |  | Desconhecido | 0 | 0 | 1972-11-18 | -10000 | -10000 | -10000 |  |  | 2015-08-04 | vinicioeto | 2015-08-04 | {3ABD991A-4D87-4CB0-B26B-4DF65C2C975D} | 1679 | 1 | 181427.3365 | 8242666.9514 | 181431.8219 | 8242669.4203 | Descoberto | Núcleo Bandeirante | RAP.TAG.001 |  |  |  | VRP.NBN.002 | ULISSESPEREIRA | 2024-09-26 | TIAGOPORTES | 2025-03-19 |  | VRP.NBN.002 |  | PANC |  | 1031.38 | 181427.3365 | 8242666.9514 | 0 |  | 0 | VRP.SPW.010 | 0 | CENTRO | NÚCLEO BANDEIRANTES | 11314.9857 | 2536980.8242 | -47.9746 | -15.8746
1821 | 1821 | 0 | 0 | 0.018186 | 0 | 0 | 1 | 1679 | 1 | 1821 | 1 | 2 | D | 1 |  | 8 | PVC | 60 | 5.12 | 132.5 | 1 |  | Desconhecido | 0 | 0 | 1972-11-18 | -10000 | -10000 | -10000 |  |  | 2015-08-04 | vinicioeto | 2015-08-04 | {3ABD991A-4D87-4CB0-B26B-4DF65C2C975D} | 1679 | 1 | 181427.3365 | 8242666.9514 | 181431.8219 | 8242669.4203 | Descoberto | Núcleo Bandeirante | RAP.TAG.001 |  |  |  | VRP.NBN.002 | ULISSESPEREIRA | 2024-09-26 | TIAGOPORTES | 2025-03-19 |  | VRP.NBN.002 |  | PANC |  | 1031.09 | 181431.8219 | 8242669.4203 | 0 |  | 0 | VRP.SPW.010 | 0 | CENTRO | NÚCLEO BANDEIRANTES | 11314.9857 | 2536980.8242 | -47.9745 | -15.8746
1822 | 1822 | 0 | 0 | 0.018186 | 0 | 0 | 1 | 1680 | 1 | 1822 | 1 | 2 | D | 1 |  | 8 | PVC | 60 | 0.0094895 | 132.5 | 1 |  | Desconhecido | 0 | 0 | 1972-11-18 | -10000 | -10000 | -10000 |  |  | 2015-08-04 | vinicioeto | 2015-08-04 | {3ABD991A-4D87-4CB0-B26B-4DF65C2C975D} | 1680 | 2 | 181431.8219 | 8242669.4203 | 181431.8302 | 8242669.4249 | Descoberto | Núcleo Bandeirante | RAP.TAG.001 |  |  |  | VRP.NBN.002 | ULISSESPEREIRA | 2024-09-26 | TIAGOPORTES | 2025-03-19 |  | VRP.NBN.002 |  | PANC |  | 1031.09 | 181431.8302 | 8242669.4249 | 0 |  | 0 | VRP.SPW.010 | 0 | CENTRO | NÚCLEO BANDEIRANTES | 11314.9857 | 2536980.8242 | -47.9745 | -15.8746
1823 | 1823 | 0.021031 | 1 | 0.018186 | 0.032153 | 0.053184 | 1 | 1684 | 1 | 1823 | 1 | 2 | D | 1 |  | 8 | PVC | 60 | 67.4161 | 132.5 | 1 |  | Desconhecido | 0 | 0 | 1972-11-18 | -10000 | -10000 | -10000 |  |  | 2015-07-07 | vinicioeto | 2015-07-07 | {6E06DD54-1124-482E-BCB1-2EAF634126CE} | 1684 | 1 | 181138.7163 | 8242625.3313 | 181171.0064 | 8242566.1512 | Descoberto | Núcleo Bandeirante | RAP.TAG.001 | UDA.NBN.001 |  |  |  |  | -10000 | NATHALIABATISTA | 2025-07-31 |  |  |  | PANC |  | 1041.27 | 181138.7163 | 8242625.3313 | 0 |  | 0 | VRP.SPW.010 | 0 | CENTRO | NÚCLEO BANDEIRANTES | 11314.9857 | 2536980.8242 | -47.9773 | -15.875
1824 | 1824 | 0.024691 | 1 | 0.018186 | 0.032153 | 0.056844 | 1 | 1685 | 1 | 1824 | 1 | 2 | D | 1 |  | 8 | PVC | 85 | 32.6314 | 132.5 | 1 |  | Desconhecido | 0 | 0 | 1972-11-18 | -10000 | -10000 | -10000 |  |  | 2015-07-07 | vinicioeto | 2015-07-07 | {0BFF061F-9C1A-466C-A2A6-FFD7EF1992B4} | 1685 | 1 | 181222.5964 | 8242582.3013 | 181194.0564 | 8242566.4812 | Descoberto | Núcleo Bandeirante | RAP.TAG.001 | UDA.NBN.001 |  |  |  |  | -10000 | NATHALIABATISTA | 2025-07-31 |  |  |  | PANC |  | 1034.3199 | 181222.5964 | 8242582.3013 | 0 |  | 0 | VRP.SPW.010 | 0 | CENTRO | NÚCLEO BANDEIRANTES | 11314.9857 | 2536980.8242 | -47.9765 | -15.8754
1825 | 1825 | 0 | 0 | 0.018186 | 0 | 0 | 1 | 1686 | 1 | 1825 | 1 | 2 | D | 1 |  | 8 | PVC | 110 | 7.6387 | 132.5 | 1 |  | Desconhecido | 0 | 0 | 1972-11-18 | -10000 | -10000 | -10000 |  |  | 2015-07-07 | vinicioeto | 2015-07-07 | {142FE099-69A8-48D4-A70A-8DABDDE32530} | 1686 | 1 | 180995.1662 | 8242765.1313 | 180988.3062 | 8242761.7713 | Descoberto | Núcleo Bandeirante | RAP.TAG.001 | UDA.NBN.001 |  |  |  |  | -10000 | NATHALIABATISTA | 2025-07-31 |  |  |  | PANC |  | 1050 | 180995.1662 | 8242765.1313 | 0 |  | 0 | VRP.SPW.010 | 0 | CENTRO | NÚCLEO BANDEIRANTES | 11314.9857 | 2536980.8242 | -47.9786 | -15.8737
1826 | 1826 | 0.023663 | 0 | 0.018186 | 0 | 0.023663 | 1 | 1687 | 1 | 1826 | 1 | 2 | D | 1 |  | 8 | PVC | 110 | 63.4055 | 132.5 | 1 |  | Desconhecido | 0 | 0 | 1972-11-18 | -10000 | -10000 | -10000 |  |  | 2015-07-07 | vinicioeto | 2015-07-07 | {3B0DE85E-96CA-4C9A-A2EE-E90BFFFDC77C} | 1687 | 1 | 181019.6562 | 8242704.3513 | 180988.3362 | 8242759.4813 | Descoberto | Núcleo Bandeirante | RAP.TAG.001 | UDA.NBN.001 |  |  |  |  | -10000 | NATHALIABATISTA | 2025-07-31 |  |  |  | PANC |  | 1047.25 | 181019.6562 | 8242704.3513 | 0 |  | 0 | VRP.SPW.010 | 0 | CENTRO | NÚCLEO BANDEIRANTES | 11314.9857 | 2536980.8242 | -47.9784 | -15.8743
1827 | 1827 | 0 | 0 | 0.018186 | 0 | 0 | 1 | 1688 | 1 | 1827 | 1 | 2 | D | 1 |  | 8 | PVC | 85 | 46.8836 | 132.5 | 1 |  | Desconhecido | 0 | 0 | 1972-11-18 | -10000 | -10000 | -10000 |  |  | 2015-07-07 | vinicioeto | 2015-07-07 | {1679BDE9-0AD1-4415-B8C6-8F152B7D5825} | 1688 | 1 | 181546.7166 | 8242759.4815 | 181505.5466 | 8242737.0515 | Descoberto | Núcleo Bandeirante | RAP.TAG.001 | UDA.NBN.001 |  |  |  |  | -10000 | NATHALIABATISTA | 2025-07-31 |  |  |  | PANC |  | 1033.79 | 181505.5466 | 8242737.0515 | 0 |  | 0 | VRP.SPW.010 | 0 | CENTRO | NÚCLEO BANDEIRANTES | 11314.9857 | 2536980.8242 | -47.9738 | -15.874
1828 | 1828 | 0 | 0 | 0.018186 | 0 | 0 | 1 | 1689 | 1 | 1828 | 1 | 2 | D | 1 |  | 8 | PVC | 85 | 63.7842 | 132.5 | 1 |  | Desconhecido | 0 | 0 | 1972-11-18 | -10000 | -10000 | -10000 |  |  | 2015-07-07 | vinicioeto | 2015-07-07 | {AECC25C5-0CE3-4C64-B318-A68632772579} | 1689 | 1 | 181546.4866 | 8242775.8416 | 181516.046 | 8242831.8933 | Descoberto | Núcleo Bandeirante | RAP.TAG.001 | UDA.NBN.001 |  |  |  |  | -10000 | NATHALIABATISTA | 2025-07-31 |  |  |  | PANC |  | 1041.3199 | 181516.046 | 8242831.8933 | 0 |  | 0 | VRP.SPW.010 | 0 | CENTRO | NÚCLEO BANDEIRANTES | 11314.9857 | 2536980.8242 | -47.9737 | -15.8732
1829 | 1829 | 0.0090149 | 0 | 0.018186 | 0 | 0.0090149 | 1 | 1690 | 1 | 1829 | 1 | 2 | D | 1 |  | 8 | PVC | 85 | 27.2547 | 132.5 | 1 |  | Desconhecido | 0 | 0 | 1972-11-18 | -10000 | -10000 | -10000 |  |  | 2015-07-07 | vinicioeto | 2015-07-07 | {D3524D91-F149-4D0B-96A2-8EAAAB86B376} | 1690 | 1 | 181545.4565 | 8242848.0816 | 181521.5565 | 8242834.9816 | Descoberto | Núcleo Bandeirante | RAP.TAG.001 | UDA.NBN.001 |  |  |  |  | -10000 | NATHALIABATISTA | 2025-07-31 |  |  |  | PANC |  | 1041.14 | 181521.5565 | 8242834.9816 | 0 |  | 0 | VRP.SPW.010 | 0 | CENTRO | NÚCLEO BANDEIRANTES | 11314.9857 | 2536980.8242 | -47.9737 | -15.8731
1830 | 1830 | 0.023952 | 0 | 0.018186 | 0 | 0.023952 | 1 | 1692 | 1 | 1830 | 1 | 2 | D | 1 |  | 8 | PVC | 85 | 17.1916 | 132.5 | 1 |  | Desconhecido | 0 | 0 | 1972-11-18 | -10000 | -10000 | -10000 |  |  | 2015-07-07 | vinicioeto | 2015-07-07 | {6BFD2A5A-B095-4C9B-BC08-3679A6EDB33B} | 1692 | 1 | 181439.9964 | 8242931.1416 | 181455.1064 | 8242939.3416 | Descoberto | Núcleo Bandeirante | RAP.TAG.001 | UDA.NBN.001 |  |  |  |  | -10000 | NATHALIABATISTA | 2025-07-31 |  |  |  | PANC |  | 1046.9301 | 181439.9964 | 8242931.1416 | 0 |  | 0 | VRP.SPW.010 | 0 | CENTRO | NÚCLEO BANDEIRANTES | 11314.9857 | 2536980.8242 | -47.9744 | -15.8723
1831 | 1831 | 0 | 0 | 0.018186 | 0 | 0 | 1 | 1692 | 1 | 1831 | 1 | 2 | D | 1 |  | 8 | PVC | 85 | 17.1916 | 132.5 | 1 |  | Desconhecido | 0 | 0 | 1972-11-18 | -10000 | -10000 | -10000 |  |  | 2015-07-07 | vinicioeto | 2015-07-07 | {6BFD2A5A-B095-4C9B-BC08-3679A6EDB33B} | 1692 | 1 | 181439.9964 | 8242931.1416 | 181455.1064 | 8242939.3416 | Descoberto | Núcleo Bandeirante | RAP.TAG.001 | UDA.NBN.001 |  |  |  |  | -10000 | NATHALIABATISTA | 2025-07-31 |  |  |  | PANC |  | 1046.67 | 181455.1064 | 8242939.3416 | 0 |  | 0 | VRP.SPW.010 | 0 | CENTRO | NÚCLEO BANDEIRANTES | 11314.9857 | 2536980.8242 | -47.9743 | -15.8722
1832 | 1832 | 0.088593 | 0 | 0.018186 | 0 | 0.088593 | 1 | 1693 | 1 | 1832 | 1 | 2 | D | 1 |  | 8 | PVC | 85 | 23.8134 | 132.5 | 1 |  | Desconhecido | 0 | 0 | 1972-11-18 | -10000 | -10000 | -10000 |  |  | 2015-07-07 | vinicioeto | 2015-07-07 | {4C85AC91-747B-458C-A596-FAE5B9AF237D} | 1693 | 1 | 181439.9964 | 8242931.1416 | 181451.4464 | 8242910.2616 | Descoberto | Núcleo Bandeirante | RAP.TAG.001 | UDA.NBN.001 |  |  |  |  | -10000 | NATHALIABATISTA | 2025-07-31 |  |  |  | PANC |  | 1046 | 181451.4464 | 8242910.2616 | 0 |  | 0 | VRP.SPW.010 | 0 | CENTRO | NÚCLEO BANDEIRANTES | 11314.9857 | 2536980.8242 | -47.9743 | -15.8725
1833 | 1833 | 0.017072 | 0 | 0.018186 | 0 | 0.017072 | 1 | 1694 | 1 | 1833 | 1 | 2 | D | 1 |  | 8 | PVC | 85 | 2.3001 | 132.5 | 1 |  | Desconhecido | 0 | 0 | 1972-11-18 | -10000 | -10000 | -10000 |  |  | 2015-07-07 | vinicioeto | 2015-07-07 | {0DF08BEF-7D9E-4055-A6BE-3E6D44A1E269} | 1694 | 1 | 181348.7764 | 8242767.4915 | 181346.7564 | 8242766.3915 | Descoberto | Núcleo Bandeirante | RAP.TAG.001 | UDA.NBN.001 |  |  |  |  | -10000 | NATHALIABATISTA | 2025-07-31 |  |  |  | PANC |  | 1041.63 | 181346.7564 | 8242766.3915 | 0 |  | 0 | VRP.SPW.010 | 0 | CENTRO | NÚCLEO BANDEIRANTES | 11314.9857 | 2536980.8242 | -47.9753 | -15.8737
1834 | 1834 | 0.086016 | 2 | 0.018186 | 0.064305 | 0.15032 | 1 | 1695 | 1 | 1834 | 1 | 2 | D | 1 |  | 8 | PVC | 85 | 158.6614 | 132.5 | 1 |  | Desconhecido | 0 | 0 | 1972-11-18 | -10000 | -10000 | -10000 |  |  | 2015-07-07 | vinicioeto | 2015-07-07 | {46DAE09E-A61E-4D89-B38C-D722BFF5F26A} | 1695 | 1 | 181488.1165 | 8242843.3716 | 181348.7764 | 8242767.4915 | Descoberto | Núcleo Bandeirante | RAP.TAG.001 | UDA.NBN.001 |  |  |  |  | -10000 | NATHALIABATISTA | 2025-07-31 |  |  |  | PANC |  | 1042.35 | 181488.1165 | 8242843.3716 | 0 |  | 0 | VRP.SPW.010 | 0 | CENTRO | NÚCLEO BANDEIRANTES | 11314.9857 | 2536980.8242 | -47.974 | -15.8731
1835 | 1835 | 0.057022 | 0 | 0.018186 | 0 | 0.057022 | 1 | 1697 | 1 | 1835 | 1 | 2 | D | 1 |  | 8 | PVC | 85 | 13.2068 | 132.5 | 1 |  | Desconhecido | 0 | 0 | 1972-11-18 | -10000 | -10000 | -10000 |  |  | 2015-07-07 | vinicioeto | 2015-07-07 | {BB4A7927-5062-4BFA-AAD7-85FED9B51D56} | 1697 | 1 | 181472.8865 | 8242922.2016 | 181461.3065 | 8242915.8516 | Descoberto | Núcleo Bandeirante | RAP.TAG.001 | UDA.NBN.001 |  |  |  |  | -10000 | NATHALIABATISTA | 2025-07-31 |  |  |  | PANC |  | 1046.05 | 181472.8865 | 8242922.2016 | 0 |  | 0 | VRP.SPW.010 | 0 | CENTRO | NÚCLEO BANDEIRANTES | 11314.9857 | 2536980.8242 | -47.9741 | -15.8723
1836 | 1836 | 0 | 1 | 0.018186 | 0.032153 | 0.032153 | 1 | 1697 | 1 | 1836 | 1 | 2 | D | 1 |  | 8 | PVC | 85 | 13.2068 | 132.5 | 1 |  | Desconhecido | 0 | 0 | 1972-11-18 | -10000 | -10000 | -10000 |  |  | 2015-07-07 | vinicioeto | 2015-07-07 | {BB4A7927-5062-4BFA-AAD7-85FED9B51D56} | 1697 | 1 | 181472.8865 | 8242922.2016 | 181461.3065 | 8242915.8516 | Descoberto | Núcleo Bandeirante | RAP.TAG.001 | UDA.NBN.001 |  |  |  |  | -10000 | NATHALIABATISTA | 2025-07-31 |  |  |  | PANC |  | 1045.87 | 181461.3065 | 8242915.8516 | 0 |  | 0 | VRP.SPW.010 | 0 | CENTRO | NÚCLEO BANDEIRANTES | 11314.9857 | 2536980.8242 | -47.9742 | -15.8724
1837 | 1837 | 0 | 0 | 0.018186 | 0 | 0 | 1 | 1698 | 1 | 1837 | 1 | 2 | D | 1 |  | 8 | PVC | 85 | 3.2052 | 132.5 | 1 |  | Desconhecido | 0 | 0 | 1972-11-18 | -10000 | -10000 | -10000 |  |  | 2015-07-07 | vinicioeto | 2015-07-07 | {5FBF3BF1-A8D4-4B7F-8AA8-32CCDBBFAFC0} | 1698 | 1 | 181085.9663 | 8242592.6412 | 181084.4063 | 8242595.4412 | Descoberto | Núcleo Bandeirante | RAP.TAG.001 | UDA.NBN.001 |  |  |  |  | -10000 | NATHALIABATISTA | 2025-07-31 |  |  |  | PANC |  | 1040.71 | 181084.4063 | 8242595.4412 | 0 |  | 0 | VRP.SPW.010 | 0 | CENTRO | NÚCLEO BANDEIRANTES | 11314.9857 | 2536980.8242 | -47.9778 | -15.8752
1838 | 1838 | 0 | 2 | 0.018186 | 0.064305 | 0.064305 | 1 | 1700 | 1 | 1838 | 1 | 2 | D | 1 |  | 8 | PVC | 60 | 17.6914 | 132.5 | 1 |  | Desconhecido | 0 | 0 | 1972-11-18 | -10000 | -10000 | -10000 |  |  | 2015-07-07 | vinicioeto | 2015-07-07 | {2325D52F-A401-44B2-BBCA-18B444FD233F} | 1700 | 1 | 181024.1862 | 8242677.3212 | 181039.7562 | 8242685.7213 | Descoberto | Núcleo Bandeirante | RAP.TAG.001 | UDA.NBN.001 |  |  |  |  | -10000 | NATHALIABATISTA | 2025-07-31 |  |  |  | PANC |  | 1045.64 | 181024.1862 | 8242677.3212 | 0 |  | 0 | VRP.SPW.010 | 0 | CENTRO | NÚCLEO BANDEIRANTES | 11314.9857 | 2536980.8242 | -47.9783 | -15.8745
1839 | 1839 | 0.11968 | 0 | 0.018186 | 0 | 0.11968 | 1 | 1700 | 1 | 1839 | 1 | 2 | D | 1 |  | 8 | PVC | 60 | 17.6914 | 132.5 | 1 |  | Desconhecido | 0 | 0 | 1972-11-18 | -10000 | -10000 | -10000 |  |  | 2015-07-07 | vinicioeto | 2015-07-07 | {2325D52F-A401-44B2-BBCA-18B444FD233F} | 1700 | 1 | 181024.1862 | 8242677.3212 | 181039.7562 | 8242685.7213 | Descoberto | Núcleo Bandeirante | RAP.TAG.001 | UDA.NBN.001 |  |  |  |  | -10000 | NATHALIABATISTA | 2025-07-31 |  |  |  | PANC |  | 1045.9301 | 181039.7562 | 8242685.7213 | 0 |  | 0 | VRP.SPW.010 | 0 | CENTRO | NÚCLEO BANDEIRANTES | 11314.9857 | 2536980.8242 | -47.9782 | -15.8744
1840 | 1840 | 0.018229 | 1 | 0.018186 | 0.032153 | 0.050382 | 1 | 1701 | 1 | 1840 | 1 | 2 | D | 1 |  | 8 | PVC | 110 | 19.8527 | 132.5 | 1 |  | Desconhecido | 0 | 0 | 1972-11-18 | -10000 | -10000 | -10000 |  |  | 2015-07-07 | vinicioeto | 2015-07-07 | {F1ED05BD-F8E0-4E8E-ACEE-1975A1EA2CFB} | 1701 | 1 | 181039.7562 | 8242685.7213 | 181057.2263 | 8242695.1513 | Descoberto | Núcleo Bandeirante | RAP.TAG.001 | UDA.NBN.001 |  |  |  |  | -10000 | NATHALIABATISTA | 2025-07-31 |  |  |  | PANC |  | 1046.03 | 181057.2263 | 8242695.1513 | 0 |  | 0 | VRP.SPW.010 | 0 | CENTRO | NÚCLEO BANDEIRANTES | 11314.9857 | 2536980.8242 | -47.978 | -15.8743
1841 | 1841 | 0.023052 | 0 | 0.018186 | 0 | 0.023052 | 1 | 1702 | 1 | 1841 | 1 | 2 | D | 1 |  | 8 | PVC | 110 | 26.0849 | 132.5 | 1 |  | Desconhecido | 0 | 0 | 1972-11-18 | -10000 | -10000 | -10000 |  |  | 2015-07-07 | vinicioeto | 2015-07-07 | {0E704B80-780D-49E2-A578-C16243BC8B8E} | 1702 | 1 | 181027.0662 | 8242708.5113 | 181039.7562 | 8242685.7213 | Descoberto | Núcleo Bandeirante | RAP.TAG.001 | UDA.NBN.001 |  |  |  |  | -10000 | NATHALIABATISTA | 2025-07-31 |  |  |  | PANC |  | 1047.0601 | 181027.0662 | 8242708.5113 | 0 |  | 0 | VRP.SPW.010 | 0 | CENTRO | NÚCLEO BANDEIRANTES | 11314.9857 | 2536980.8242 | -47.9783 | -15.8742
1842 | 1842 | 0.026878 | 1 | 0.018186 | 0.032153 | 0.05903 | 1 | 1703 | 1 | 1842 | 1 | 2 | D | 1 |  | 8 | PVC | 85 | 23.8454 | 132.5 | 1 |  | Desconhecido | 0 | 0 | 1972-11-18 | -10000 | -10000 | -10000 |  |  | 2015-07-07 | vinicioeto | 2015-07-07 | {2C3915D8-82E7-4961-8619-7BB00A6960FB} | 1703 | 1 | 181472.8865 | 8242922.2016 | 181461.5164 | 8242943.1616 | Descoberto | Núcleo Bandeirante | RAP.TAG.001 | UDA.NBN.001 |  |  |  |  | -10000 | NATHALIABATISTA | 2025-07-31 |  |  |  | PANC |  | 1046.83 | 181461.5164 | 8242943.1616 | 0 |  | 0 | VRP.SPW.010 | 0 | CENTRO | NÚCLEO BANDEIRANTES | 11314.9857 | 2536980.8242 | -47.9742 | -15.8722
1843 | 1843 | 0 | 0 | 0.018186 | 0 | 0 | 1 | 1704 | 1 | 1843 | 1 | 2 | D | 1 |  | 8 | PVC DEFOFO | 150 | 41.9983 | 135 | 1 |  | Desconhecido | 0 | 0 | 1972-11-18 | -10000 | -10000 | -10000 |  |  | 2013-10-11 | hugobrasilino | 2014-04-14 | {A2992BCF-D4AD-4F60-8E64-A2E17A3B8313} | 1704 | 1 | 181178.4664 | 8242658.4613 | 181139.8365 | 8242641.9813 | Descoberto | Núcleo Bandeirante | RAP.TAG.001 | UDA.NBN.001 |  |  |  |  | -10000 | NATHALIABATISTA | 2025-07-31 |  |  |  | PANC |  | 1041.97 | 181178.4664 | 8242658.4613 | 0 |  | 0 | VRP.SPW.010 | 0 | CENTRO | NÚCLEO BANDEIRANTES | 11314.9857 | 2536980.8242 | -47.9769 | -15.8747
1844 | 1844 | 0 | 0 | 0.018186 | 0 | 0 | 1 | 1704 | 1 | 1844 | 1 | 2 | D | 1 |  | 8 | PVC DEFOFO | 150 | 41.9983 | 135 | 1 |  | Desconhecido | 0 | 0 | 1972-11-18 | -10000 | -10000 | -10000 |  |  | 2013-10-11 | hugobrasilino | 2014-04-14 | {A2992BCF-D4AD-4F60-8E64-A2E17A3B8313} | 1704 | 1 | 181178.4664 | 8242658.4613 | 181139.8365 | 8242641.9813 | Descoberto | Núcleo Bandeirante | RAP.TAG.001 | UDA.NBN.001 |  |  |  |  | -10000 | NATHALIABATISTA | 2025-07-31 |  |  |  | PANC |  | 1042.36 | 181139.8365 | 8242641.9813 | 0 |  | 0 | VRP.SPW.010 | 0 | CENTRO | NÚCLEO BANDEIRANTES | 11314.9857 | 2536980.8242 | -47.9772 | -15.8748
1845 | 1845 | 0 | 0 | 0.018186 | 0 | 0 | 1 | 1705 | 1 | 1845 | 1 | 2 |  | 1 |  | 8 | PVC DEFOFO | 150 | 203.9676 | 135 | 1 | Correcao_do_Cadastro | Desconhecido | 0 | 0 | 1972-11-18 | -10000 | -10000 | -10000 |  |  | 2015-07-07 | arantchamacedo | 2023-11-21 | {1590B0BA-0DDF-4D9A-BBE2-A54F3D52C751} | 1705 | 1 | 181357.3328 | 8242756.4899 | 181178.4664 | 8242658.4613 | Descoberto | Núcleo Bandeirante | RAP.TAG.001 | UDA.NBN.001 |  |  |  |  | -10000 | NATHALIABATISTA | 2025-07-31 |  |  |  | PANC |  | 1040.88 | 181357.3328 | 8242756.4899 | 0 |  | 0 | VRP.SPW.010 | 0 | CENTRO | NÚCLEO BANDEIRANTES | 11314.9857 | 2536980.8242 | -47.9752 | -15.8738
1846 | 1846 | 0 | 0 | 0.018186 | 0 | 0 | 1 | 1706 | 1 | 1846 | 1 | 2 | D | 1 |  | 8 | PVC | 200 | 10.0471 | 135 | 1 | Correcao_do_Cadastro | Desconhecido | 0 | 0 | 1972-11-18 | -10000 | -10000 | -10000 |  |  | 2015-07-07 | arantchamacedo | 2023-11-21 | {BC16C2DA-8902-4949-ACBA-2833407E8032} | 1706 | 1 | 181362.2328 | 8242747.7187 | 181357.3328 | 8242756.4899 | Descoberto | Núcleo Bandeirante | RAP.TAG.001 | UDA.NBN.001 |  |  |  |  | -10000 | NATHALIABATISTA | 2025-07-31 |  |  |  | PANC |  | 1040.13 | 181362.2328 | 8242747.7187 | 0 |  | 0 | VRP.SPW.010 | 0 | CENTRO | NÚCLEO BANDEIRANTES | 11314.9857 | 2536980.8242 | -47.9752 | -15.8739
1847 | 1847 | 0 | 0 | 0.018186 | 0 | 0 | 1 | 1707 | 1 | 1847 | 1 | 2 | D | 1 |  | 8 | PVC DEFOFO | 250 | 110.5786 | 135 | 1 | Correcao_do_Cadastro | Desconhecido | 0 | 0 | 1972-11-18 | -10000 | -10000 | -10000 |  |  | 2015-07-07 | arantchamacedo | 2023-11-21 | {3018A4DE-707A-40E5-8B55-67B68164B3E1} | 1707 | 1 | 181454.2665 | 8242809.7015 | 181357.3328 | 8242756.4899 | Descoberto | Núcleo Bandeirante | RAP.TAG.001 | UDA.NBN.001 |  |  |  |  | -10000 | NATHALIABATISTA | 2025-07-31 |  |  |  | PANC |  | 1040.84 | 181454.2665 | 8242809.7015 | 0 |  | 0 | VRP.SPW.010 | 0 | CENTRO | NÚCLEO BANDEIRANTES | 11314.9857 | 2536980.8242 | -47.9743 | -15.8734
1848 | 1848 | 0 | 0 | 0.018186 | 0 | 0 | 1 | 1709 | 1 | 1848 | 1 | 2 | D | 1 |  | 8 | PVC DEFOFO | 250 | 64.8953 | 135 | 1 |  | Desconhecido | 0 | 0 | 1972-11-18 | -10000 | -10000 | -10000 |  |  | 2015-07-07 | JaquelineSSantos | 2017-11-28 | {154999F0-69E7-4F92-9BEC-92EBF74A76B7} | 1709 | 1 | 181511.5552 | 8242840.1877 | 181454.2665 | 8242809.7015 | Descoberto | Núcleo Bandeirante | RAP.TAG.001 | UDA.NBN.001 |  |  |  |  | -10000 | NATHALIABATISTA | 2025-07-31 |  |  |  | PANC |  | 1041.3199 | 181511.5552 | 8242840.1877 | 0 |  | 0 | VRP.SPW.010 | 0 | CENTRO | NÚCLEO BANDEIRANTES | 11314.9857 | 2536980.8242 | -47.9737 | -15.8731
1849 | 1849 | 0 | 1 | 0.018186 | 0.032153 | 0.032153 | 1 | 1710 | 1 | 1849 | 1 | 2 | D | 1 |  | 8 | PVC | 110 | 20.5062 | 132.5 | 1 |  | Desconhecido | 0 | 0 | 1972-11-18 | -10000 | -10000 | -10000 |  |  | 2015-07-07 | vinicioeto | 2015-07-07 | {5B52C410-3EF5-499E-BECC-EE8294EE8719} | 1710 | 1 | 181040.8562 | 8242787.2813 | 181022.4026 | 8242778.3387 | Descoberto | Núcleo Bandeirante | RAP.TAG.001 | UDA.NBN.001 |  |  |  |  | -10000 | NATHALIABATISTA | 2025-07-31 |  |  |  | PANC |  | 1049.65 | 181040.8562 | 8242787.2813 | 0 |  | 0 | VRP.SPW.010 | 0 | CENTRO | NÚCLEO BANDEIRANTES | 11314.9857 | 2536980.8242 | -47.9781 | -15.8735
1850 | 1850 | 0.010127 | 0 | 0.018186 | 0 | 0.010127 | 1 | 1712 | 1 | 1850 | 1 | 2 | D | 1 |  | 8 | PVC | 85 | 49.0145 | 132.5 | 1 |  | Desconhecido | 0 | 0 | 1972-11-18 | -10000 | -10000 | -10000 |  |  | 2015-07-07 | vinicioeto | 2015-07-07 | {F2774C51-6D8E-4E25-95FD-85288A03213D} | 1712 | 1 | 181497.8365 | 8242848.7116 | 181540.8665 | 8242872.1816 | Descoberto | Núcleo Bandeirante | RAP.TAG.001 | UDA.NBN.001 |  |  |  |  | -10000 | NATHALIABATISTA | 2025-07-31 |  |  |  | PANC |  | 1042.1801 | 181497.8365 | 8242848.7116 | 0 |  | 0 | VRP.SPW.010 | 0 | CENTRO | NÚCLEO BANDEIRANTES | 11314.9857 | 2536980.8242 | -47.9739 | -15.873
1851 | 1851 | 0 | 0 | 0.018186 | 0 | 0 | 1 | 1715 | 1 | 1851 | 1 | 2 | D | 1 |  | 8 | PVC | 60 | 37.3593 | 132.5 | 1 |  | Desconhecido | 0 | 0 | 1972-11-18 | -10000 | -10000 | -10000 |  |  | 2015-07-07 | vinicioeto | 2015-07-07 | {C7D7BD83-10DC-4F3F-9217-61D408D5384D} | 1715 | 1 | 181472.8865 | 8242922.2016 | 181505.6565 | 8242940.1417 | Descoberto | Núcleo Bandeirante | RAP.TAG.001 | UDA.NBN.001 |  |  |  |  | -10000 | NATHALIABATISTA | 2025-07-31 |  |  |  | PANC |  | 1045.87 | 181505.6565 | 8242940.1417 | 0 |  | 0 | VRP.SPW.010 | 0 | CENTRO | NÚCLEO BANDEIRANTES | 11314.9857 | 2536980.8242 | -47.9738 | -15.8722
1852 | 1852 | 0.0067561 | 0 | 0.018186 | 0 | 0.0067561 | 1 | 1716 | 1 | 1852 | 1 | 2 | D | 1 |  | 8 | PVC | 85 | 51.3757 | 132.5 | 1 |  | Desconhecido | 0 | 0 | 1972-11-18 | -10000 | -10000 | -10000 |  |  | 2015-07-07 | vinicioeto | 2015-07-07 | {83857A35-6A05-43EB-A835-080C78CB87C5} | 1716 | 1 | 181482.4064 | 8243028.7817 | 181527.4164 | 8243053.5518 | Descoberto | Núcleo Bandeirante | RAP.TAG.001 | UDA.NBN.001 |  |  |  |  | -10000 | NATHALIABATISTA | 2025-07-31 |  |  |  | PANC |  | 1048.77 | 181482.4064 | 8243028.7817 | 0 |  | 0 | VRP.SPW.010 | 0 | CENTRO | NÚCLEO BANDEIRANTES | 11314.9857 | 2536980.8242 | -47.974 | -15.8714
1853 | 1853 | 0.011285 | 0 | 0.018186 | 0 | 0.011285 | 1 | 1717 | 1 | 1853 | 1 | 2 | D | 1 |  | 8 | PVC | 85 | 7.6728 | 132.5 | 1 |  | Desconhecido | 0 | 0 | 1972-11-18 | -10000 | -10000 | -10000 |  |  | 2015-07-07 | vinicioeto | 2015-07-07 | {1A781F4A-019E-4931-B33D-24694F10BE2F} | 1717 | 1 | 181475.7464 | 8243024.9717 | 181482.4064 | 8243028.7817 | Descoberto | Núcleo Bandeirante | RAP.TAG.001 | UDA.NBN.001 |  |  |  |  | -10000 | NATHALIABATISTA | 2025-07-31 |  |  |  | PANC |  | 1048.97 | 181475.7464 | 8243024.9717 | 0 |  | 0 | VRP.SPW.010 | 0 | CENTRO | NÚCLEO BANDEIRANTES | 11314.9857 | 2536980.8242 | -47.9741 | -15.8714
1854 | 1854 | 0.029417 | 1 | 0.018186 | 0.032153 | 0.06157 | 1 | 1719 | 1 | 1854 | 1 | 2 | D | 1 |  | 8 | PVC | 60 | 8.0176 | 132.5 | 1 |  | Desconhecido | 0 | 0 | 1972-11-18 | -10000 | -10000 | -10000 |  |  | 2015-07-07 | vinicioeto | 2015-07-07 | {96A838F2-497E-4270-98C2-DA5913F5B795} | 1719 | 1 | 181507.1865 | 8242967.6717 | 181514.0465 | 8242971.8217 | Descoberto | Núcleo Bandeirante | RAP.TAG.001 | UDA.NBN.001 |  |  |  |  | -10000 | NATHALIABATISTA | 2025-07-31 |  |  |  | PANC |  | 1046.77 | 181507.1865 | 8242967.6717 | 0 |  | 0 | VRP.SPW.010 | 0 | CENTRO | NÚCLEO BANDEIRANTES | 11314.9857 | 2536980.8242 | -47.9738 | -15.8719
1855 | 1855 | 0.025656 | 0 | 0.018186 | 0 | 0.025656 | 1 | 1722 | 1 | 1855 | 1 | 2 | D | 1 |  | 8 | PVC | 85 | 65.0835 | 132.5 | 1 |  | Desconhecido | 0 | 0 | 1972-11-18 | -10000 | -10000 | -10000 |  |  | 2015-07-07 | vinicioeto | 2015-07-07 | {9E4BB003-52E2-434E-8259-33441879D234} | 1722 | 1 | 181461.5164 | 8242943.1616 | 181430.4864 | 8243000.3717 | Descoberto | Núcleo Bandeirante | RAP.TAG.001 | UDA.NBN.001 |  |  |  |  | -10000 | NATHALIABATISTA | 2025-07-31 |  |  |  | PANC |  | 1049.37 | 181430.4864 | 8243000.3717 | 0 |  | 0 | VRP.SPW.010 | 0 | CENTRO | NÚCLEO BANDEIRANTES | 11314.9857 | 2536980.8242 | -47.9745 | -15.8716
1856 | 1856 | 0 | 0 | 0.018186 | 0 | 0 | 1 | 1724 | 1 | 1856 | 1 | 2 | D | 1 |  | 8 | PVC | 60 | 3.0516 | 132.5 | 2 |  | Desconhecido | 0 | 0 | 1972-11-18 | -10000 | -10000 | -10000 |  |  | 2015-08-04 | vinicioeto | 2015-08-04 | {705EEDA6-5F95-47A8-A5F2-9DD2A5743CC6} | 1724 | 1 | 181427.3365 | 8242666.9514 | 181428.8069 | 8242664.2774 | Descoberto | Núcleo Bandeirante | RAP.TAG.001 |  |  |  | VRP.NBN.002 | ULISSESPEREIRA | 2024-09-26 | TIAGOPORTES | 2025-03-19 |  | VRP.NBN.002 |  | PANC |  | 1031.38 | 181428.8069 | 8242664.2774 | 0 |  | 0 | VRP.SPW.010 | 0 | CENTRO | NÚCLEO BANDEIRANTES | 11314.9857 | 2536980.8242 | -47.9745 | -15.8747
1857 | 1857 | 0 | 0 | 0.018186 | 0 | 0 | 1 | 1725 | 1 | 1857 | 1 | 2 | D | 1 |  | 8 | PVC | 60 | 51.6689 | 132.5 | 2 |  | Desconhecido | 0 | 0 | 1972-11-18 | -10000 | -10000 | -10000 |  |  | 2015-08-04 | vinicioeto | 2015-08-04 | {705EEDA6-5F95-47A8-A5F2-9DD2A5743CC6} | 1725 | 2 | 181428.8069 | 8242664.2774 | 181453.7206 | 8242619.0117 | Descoberto | Núcleo Bandeirante | RAP.TAG.001 |  |  |  | VRP.NBN.002 | ULISSESPEREIRA | 2024-09-26 | TIAGOPORTES | 2025-03-19 |  | VRP.NBN.002 |  | PANC |  | 1028.77 | 181453.7206 | 8242619.0117 | 0 |  | 0 | VRP.SPW.010 | 0 | CENTRO | NÚCLEO BANDEIRANTES | 11314.9857 | 2536980.8242 | -47.9743 | -15.8751
1858 | 1858 | 0 | 0 | 0.018186 | 0 | 0 | 1 | 1727 | 1 | 1858 | 1 | 2 | D | 1 |  | 8 | PVC | 60 | 0.38277 | 132.5 | 2 |  | Desconhecido | 0 | 0 | 1972-11-18 | -10000 | -10000 | -10000 |  |  | 2015-08-04 | vinicioeto | 2015-08-04 | {705EEDA6-5F95-47A8-A5F2-9DD2A5743CC6} | 1727 | 4 | 181454.0419 | 8242618.376 | 181454.2146 | 8242618.0344 | Descoberto | Núcleo Bandeirante | RAP.TAG.001 |  |  |  | VRP.NBN.002 | ULISSESPEREIRA | 2024-09-26 | TIAGOPORTES | 2025-03-19 |  | VRP.NBN.002 |  | PANC |  | 1028.77 | 181454.2146 | 8242618.0344 | 0 |  | 0 | VRP.SPW.010 | 0 | CENTRO | NÚCLEO BANDEIRANTES | 11314.9857 | 2536980.8242 | -47.9743 | -15.8751
1859 | 1859 | 0 | 0 | 0.018186 | 0 | 0 | 1 | 1729 | 1 | 1859 | 1 | 2 | D | 1 |  | 8 | PVC | 60 | 2.6156 | 132.5 | 2 |  | Desconhecido | 0 | 0 | 1972-11-18 | -10000 | -10000 | -10000 |  |  | 2015-08-04 | vinicioeto | 2015-08-04 | {705EEDA6-5F95-47A8-A5F2-9DD2A5743CC6} | 1729 | 6 | 181454.5124 | 8242617.4996 | 181455.7849 | 8242615.2144 | Descoberto | Núcleo Bandeirante | RAP.TAG.001 |  |  |  | VRP.NBN.002 | ULISSESPEREIRA | 2024-09-26 | TIAGOPORTES | 2025-03-19 |  | VRP.NBN.002 |  | PANC |  | 1028.77 | 181455.7849 | 8242615.2144 | 0 |  | 0 | VRP.SPW.010 | 0 | CENTRO | NÚCLEO BANDEIRANTES | 11314.9857 | 2536980.8242 | -47.9743 | -15.8751
1860 | 1860 | 0.070794 | 4 | 0.018186 | 0.12861 | 0.1994 | 1 | 1730 | 1 | 1860 | 1 | 2 | D | 1 |  | 8 | PVC | 60 | 5.7576 | 132.5 | 1 |  | Desconhecido | 0 | 0 | 1972-11-18 | -10000 | -10000 | -10000 |  |  | 2015-07-07 | vinicioeto | 2015-07-07 | {1A0BD952-08B4-482F-959F-00BC08EB3648} | 1730 | 1 | 181034.6063 | 8242641.7812 | 181037.3163 | 8242636.7012 | Descoberto | Núcleo Bandeirante | RAP.TAG.001 | UDA.NBN.001 |  |  |  |  | -10000 | NATHALIABATISTA | 2025-07-31 |  |  |  | PANC |  | 1044.59 | 181034.6063 | 8242641.7812 | 0 |  | 0 | VRP.NBN.003 | 0 | CENTRO | NÚCLEO BANDEIRANTES | 1682.5011 | 166235.4305 | -47.9782 | -15.8748
1861 | 1861 | 0.27758 | 12 | 0.018186 | 0.38583 | 0.66342 | 1 | 1731 | 1 | 1861 | 1 | 2 | D | 1 |  | 8 | PVC | 85 | 23.5158 | 132.5 | 1 |  | Desconhecido | 0 | 0 | 1972-11-18 | -10000 | -10000 | -10000 |  |  | 2015-07-07 | vinicioeto | 2015-07-07 | {722AAD01-5621-4D77-BCA6-B0ED0FBCE633} | 1731 | 1 | 181394.8265 | 8242676.5414 | 181406.2765 | 8242656.0014 | Descoberto | Núcleo Bandeirante | RAP.TAG.001 | UDA.NBN.001 |  |  |  |  | -10000 | NATHALIABATISTA | 2025-07-31 |  |  |  | PANC |  | 1033.02 | 181394.8265 | 8242676.5414 | 0 |  | 0 | VRP.SPW.010 | 0 | CENTRO | NÚCLEO BANDEIRANTES | 11314.9857 | 2536980.8242 | -47.9749 | -15.8746
1862 | 1862 | 0 | 0 | 0.018186 | 0 | 0 | 1 | 1731 | 1 | 1862 | 1 | 2 | D | 1 |  | 8 | PVC | 85 | 23.5158 | 132.5 | 1 |  | Desconhecido | 0 | 0 | 1972-11-18 | -10000 | -10000 | -10000 |  |  | 2015-07-07 | vinicioeto | 2015-07-07 | {722AAD01-5621-4D77-BCA6-B0ED0FBCE633} | 1731 | 1 | 181394.8265 | 8242676.5414 | 181406.2765 | 8242656.0014 | Descoberto | Núcleo Bandeirante | RAP.TAG.001 | UDA.NBN.001 |  |  |  |  | -10000 | NATHALIABATISTA | 2025-07-31 |  |  |  | PANC |  | 1031.41 | 181406.2765 | 8242656.0014 | 0 |  | 0 | VRP.SPW.010 | 0 | CENTRO | NÚCLEO BANDEIRANTES | 11314.9857 | 2536980.8242 | -47.9748 | -15.8747
1863 | 1863 | 0.043531 | 1 | 0.018186 | 0.032153 | 0.075684 | 1 | 1734 | 1 | 1863 | 1 | 2 | D | 1 |  | 8 | PVC | 85 | 52.9822 | 132.5 | 1 |  | Desconhecido | 0 | 0 | 1972-11-18 | -10000 | -10000 | -10000 |  |  | 2015-07-07 | vinicioeto | 2015-07-07 | {B73DB489-E43B-4727-9063-46BF56A0EDE8} | 1734 | 1 | 181185.1364 | 8242650.8713 | 181138.7163 | 8242625.3313 | Descoberto | Núcleo Bandeirante | RAP.TAG.001 | UDA.NBN.001 |  |  |  |  | -10000 | NATHALIABATISTA | 2025-07-31 |  |  |  | PANC |  | 1041.64 | 181185.1364 | 8242650.8713 | 0 |  | 0 | VRP.SPW.010 | 0 | CENTRO | NÚCLEO BANDEIRANTES | 11314.9857 | 2536980.8242 | -47.9768 | -15.8748
1864 | 1864 | 0.13519 | 2 | 0.018186 | 0.064305 | 0.19949 | 1 | 1736 | 1 | 1864 | 1 | 2 | D | 1 |  | 8 | PVC | 60 | 76.827 | 132.5 | 1 |  | Desconhecido | 0 | 0 | 1972-11-18 | -10000 | -10000 | -10000 |  |  | 2015-07-07 | vinicioeto | 2015-07-07 | {B9F46C85-5BB7-4B20-A5E7-DA9DC0C6B6DB} | 1736 | 1 | 181059.8263 | 8242609.2612 | 181024.1862 | 8242677.3212 | Descoberto | Núcleo Bandeirante | RAP.TAG.001 | UDA.NBN.001 |  |  |  |  | -10000 | NATHALIABATISTA | 2025-07-31 |  |  |  | PANC |  | 1042.0699 | 181059.8263 | 8242609.2612 | 0 |  | 0 | VRP.SPW.010 | 0 | CENTRO | NÚCLEO BANDEIRANTES | 11314.9857 | 2536980.8242 | -47.978 | -15.8751
1865 | 1865 | 0.019676 | 1 | 0.018186 | 0.032153 | 0.051829 | 1 | 1740 | 1 | 1865 | 1 | 2 | D | 1 |  | 8 | PVC | 60 | 76.4338 | 132.5 | 1 |  | Desconhecido | 0 | 0 | 1972-11-18 | -10000 | -10000 | -10000 |  |  | 2015-07-07 | vinicioeto | 2015-07-07 | {E71B6284-17BE-4B13-B0BE-EBE22A8F9574} | 1740 | 1 | 181110.0063 | 8242723.7213 | 181146.1463 | 8242656.3713 | Descoberto | Núcleo Bandeirante | RAP.TAG.001 | UDA.NBN.001 |  |  |  |  | -10000 | NATHALIABATISTA | 2025-07-31 |  |  |  | PANC |  | 1046.4 | 181110.0063 | 8242723.7213 | 0 |  | 0 | VRP.SPW.010 | 0 | CENTRO | NÚCLEO BANDEIRANTES | 11314.9857 | 2536980.8242 | -47.9775 | -15.8741
1866 | 1866 | 0.021959 | 3 | 0.018186 | 0.096458 | 0.11842 | 1 | 1740 | 1 | 1866 | 1 | 2 | D | 1 |  | 8 | PVC | 60 | 76.4338 | 132.5 | 1 |  | Desconhecido | 0 | 0 | 1972-11-18 | -10000 | -10000 | -10000 |  |  | 2015-07-07 | vinicioeto | 2015-07-07 | {E71B6284-17BE-4B13-B0BE-EBE22A8F9574} | 1740 | 1 | 181110.0063 | 8242723.7213 | 181146.1463 | 8242656.3713 | Descoberto | Núcleo Bandeirante | RAP.TAG.001 | UDA.NBN.001 |  |  |  |  | -10000 | NATHALIABATISTA | 2025-07-31 |  |  |  | PANC |  | 1042.72 | 181146.1463 | 8242656.3713 | 0 |  | 0 | VRP.SPW.010 | 0 | CENTRO | NÚCLEO BANDEIRANTES | 11314.9857 | 2536980.8242 | -47.9772 | -15.8747
1867 | 1867 | 0.019869 | 0 | 0.018186 | 0 | 0.019869 | 1 | 1741 | 1 | 1867 | 1 | 2 | D | 1 |  | 8 | PVC | 85 | 76.4144 | 132.5 | 1 |  | Desconhecido | 0 | 0 | 1972-11-18 | -10000 | -10000 | -10000 |  |  | 2015-07-07 | vinicioeto | 2015-07-07 | {9C0DA1B6-F694-4A51-99B7-2B6485FEEF0C} | 1741 | 1 | 181102.5563 | 8242719.6513 | 181139.4463 | 8242652.7313 | Descoberto | Núcleo Bandeirante | RAP.TAG.001 | UDA.NBN.001 |  |  |  |  | -10000 | NATHALIABATISTA | 2025-07-31 |  |  |  | PANC |  | 1042.9 | 181139.4463 | 8242652.7313 | 0 |  | 0 | VRP.SPW.010 | 0 | CENTRO | NÚCLEO BANDEIRANTES | 11314.9857 | 2536980.8242 | -47.9772 | -15.8747
1868 | 1868 | 0.031797 | 2 | 0.018186 | 0.064305 | 0.096102 | 1 | 1743 | 1 | 1868 | 1 | 2 | D | 1 |  | 8 | PVC | 85 | 50.7991 | 132.5 | 1 |  | Desconhecido | 0 | 0 | 1972-11-18 | -10000 | -10000 | -10000 |  |  | 2015-07-07 | vinicioeto | 2015-07-07 | {D8CAC70D-7C35-436C-8F4A-83F507F79704} | 1743 | 1 | 181190.7564 | 8242680.6713 | 181146.1463 | 8242656.3713 | Descoberto | Núcleo Bandeirante | RAP.TAG.001 | UDA.NBN.001 |  |  |  |  | -10000 | NATHALIABATISTA | 2025-07-31 |  |  |  | PANC |  | 1042.92 | 181190.7564 | 8242680.6713 | 0 |  | 0 | VRP.SPW.010 | 0 | CENTRO | NÚCLEO BANDEIRANTES | 11314.9857 | 2536980.8242 | -47.9768 | -15.8745
1869 | 1869 | 0.019354 | 0 | 0.018186 | 0 | 0.019354 | 1 | 1745 | 1 | 1869 | 1 | 2 | D | 1 |  | 8 | PVC | 85 | 51.7105 | 132.5 | 1 |  | Desconhecido | 0 | 0 | 1972-11-18 | -10000 | -10000 | -10000 |  |  | 2015-07-07 | vinicioeto | 2015-07-07 | {1727CDC7-9865-49AE-872D-80F57C8DFCEE} | 1745 | 1 | 181155.3763 | 8242748.5314 | 181110.0063 | 8242723.7213 | Descoberto | Núcleo Bandeirante | RAP.TAG.001 | UDA.NBN.001 |  |  |  |  | -10000 | NATHALIABATISTA | 2025-07-31 |  |  |  | PANC |  | 1046.1 | 181155.3763 | 8242748.5314 | 0 |  | 0 | VRP.SPW.010 | 0 | CENTRO | NÚCLEO BANDEIRANTES | 11314.9857 | 2536980.8242 | -47.9771 | -15.8739
1870 | 1870 | 0.028485 | 2 | 0.018186 | 0.064305 | 0.09279 | 1 | 1747 | 1 | 1870 | 1 | 2 | D | 1 |  | 8 | PVC | 60 | 76.5555 | 132.5 | 1 |  | Desconhecido | 0 | 0 | 1972-11-18 | -10000 | -10000 | -10000 |  |  | 2015-07-07 | vinicioeto | 2015-07-07 | {12A8BA49-B157-4700-B023-986687650C9A} | 1747 | 1 | 181197.1064 | 8242684.1313 | 181161.0263 | 8242751.6514 | Descoberto | Núcleo Bandeirante | RAP.TAG.001 | UDA.NBN.001 |  |  |  |  | -10000 | NATHALIABATISTA | 2025-07-31 |  |  |  | PANC |  | 1042.61 | 181197.1064 | 8242684.1313 | 0 |  | 0 | VRP.SPW.010 | 0 | CENTRO | NÚCLEO BANDEIRANTES | 11314.9857 | 2536980.8242 | -47.9767 | -15.8745
1871 | 1871 | 0.022505 | 0 | 0.018186 | 0 | 0.022505 | 1 | 1747 | 1 | 1871 | 1 | 2 | D | 1 |  | 8 | PVC | 60 | 76.5555 | 132.5 | 1 |  | Desconhecido | 0 | 0 | 1972-11-18 | -10000 | -10000 | -10000 |  |  | 2015-07-07 | vinicioeto | 2015-07-07 | {12A8BA49-B157-4700-B023-986687650C9A} | 1747 | 1 | 181197.1064 | 8242684.1313 | 181161.0263 | 8242751.6514 | Descoberto | Núcleo Bandeirante | RAP.TAG.001 | UDA.NBN.001 |  |  |  |  | -10000 | NATHALIABATISTA | 2025-07-31 |  |  |  | PANC |  | 1046.41 | 181161.0263 | 8242751.6514 | 0 |  | 0 | VRP.SPW.010 | 0 | CENTRO | NÚCLEO BANDEIRANTES | 11314.9857 | 2536980.8242 | -47.977 | -15.8738
1872 | 1872 | 0.18435 | 1 | 0.018186 | 0.032153 | 0.2165 | 1 | 1749 | 1 | 1872 | 1 | 2 | D | 1 |  | 8 | PVC | 85 | 53.0085 | 132.5 | 1 |  | Desconhecido | 0 | 0 | 1972-11-18 | -10000 | -10000 | -10000 |  |  | 2015-07-07 | vinicioeto | 2015-07-07 | {A8C9AD51-0DC9-4558-956C-DD22DF0A1877} | 1749 | 1 | 181243.5564 | 8242709.6714 | 181197.1064 | 8242684.1313 | Descoberto | Núcleo Bandeirante | RAP.TAG.001 | UDA.NBN.001 |  |  |  |  | -10000 | NATHALIABATISTA | 2025-07-31 |  |  |  | PANC |  | 1041.83 | 181243.5564 | 8242709.6714 | 0 |  | 0 | VRP.SPW.010 | 0 | CENTRO | NÚCLEO BANDEIRANTES | 11314.9857 | 2536980.8242 | -47.9763 | -15.8742
1873 | 1873 | 0.023791 | 1 | 0.018186 | 0.032153 | 0.055944 | 1 | 1751 | 1 | 1873 | 1 | 2 | D | 1 |  | 8 | PVC | 85 | 52.25 | 132.5 | 1 |  | Desconhecido | 0 | 0 | 1972-11-18 | -10000 | -10000 | -10000 |  |  | 2015-07-07 | vinicioeto | 2015-07-07 | {A40C2D91-5088-4939-BAE2-5AADADE6F3B3} | 1751 | 1 | 181206.8963 | 8242776.6714 | 181161.0263 | 8242751.6514 | Descoberto | Núcleo Bandeirante | RAP.TAG.001 | UDA.NBN.001 |  |  |  |  | -10000 | NATHALIABATISTA | 2025-07-31 |  |  |  | PANC |  | 1046.16 | 181206.8963 | 8242776.6714 | 0 |  | 0 | VRP.SPW.010 | 0 | CENTRO | NÚCLEO BANDEIRANTES | 11314.9857 | 2536980.8242 | -47.9766 | -15.8736
1874 | 1874 | 0.019579 | 0 | 0.018186 | 0 | 0.019579 | 1 | 1753 | 1 | 1874 | 1 | 2 | D | 1 |  | 8 | PVC | 60 | 76.6222 | 132.5 | 1 |  | Desconhecido | 0 | 0 | 1972-11-18 | -10000 | -10000 | -10000 |  |  | 2015-07-07 | vinicioeto | 2015-07-07 | {EE9D92EE-75D1-44D0-870B-BBEFC5ADC4F1} | 1753 | 1 | 181213.0863 | 8242780.3314 | 181248.4564 | 8242712.3614 | Descoberto | Núcleo Bandeirante | RAP.TAG.001 | UDA.NBN.001 |  |  |  |  | -10000 | NATHALIABATISTA | 2025-07-31 |  |  |  | PANC |  | 1046.3 | 181213.0863 | 8242780.3314 | 0 |  | 0 | VRP.SPW.010 | 0 | CENTRO | NÚCLEO BANDEIRANTES | 11314.9857 | 2536980.8242 | -47.9765 | -15.8736
1875 | 1875 | 0.29845 | 3 | 0.018186 | 0.096458 | 0.39491 | 1 | 1753 | 1 | 1875 | 1 | 2 | D | 1 |  | 8 | PVC | 60 | 76.6222 | 132.5 | 1 |  | Desconhecido | 0 | 0 | 1972-11-18 | -10000 | -10000 | -10000 |  |  | 2015-07-07 | vinicioeto | 2015-07-07 | {EE9D92EE-75D1-44D0-870B-BBEFC5ADC4F1} | 1753 | 1 | 181213.0863 | 8242780.3314 | 181248.4564 | 8242712.3614 | Descoberto | Núcleo Bandeirante | RAP.TAG.001 | UDA.NBN.001 |  |  |  |  | -10000 | NATHALIABATISTA | 2025-07-31 |  |  |  | PANC |  | 1042.38 | 181248.4564 | 8242712.3614 | 0 |  | 0 | VRP.SPW.010 | 0 | CENTRO | NÚCLEO BANDEIRANTES | 11314.9857 | 2536980.8242 | -47.9762 | -15.8742
1876 | 1876 | 0.19866 | 6 | 0.018186 | 0.19292 | 0.39158 | 1 | 1755 | 1 | 1876 | 1 | 2 | D | 1 |  | 8 | PVC | 85 | 54.1585 | 132.5 | 1 |  | Desconhecido | 0 | 0 | 1972-11-18 | -10000 | -10000 | -10000 |  |  | 2015-07-07 | vinicioeto | 2015-07-07 | {32B1549B-1BB4-4745-BBE6-A6C34F44B51C} | 1755 | 1 | 181295.9164 | 8242738.4514 | 181248.4564 | 8242712.3614 | Descoberto | Núcleo Bandeirante | RAP.TAG.001 | UDA.NBN.001 |  |  |  |  | -10000 | NATHALIABATISTA | 2025-07-31 |  |  |  | PANC |  | 1041.86 | 181295.9164 | 8242738.4514 | 0 |  | 0 | VRP.SPW.010 | 0 | CENTRO | NÚCLEO BANDEIRANTES | 11314.9857 | 2536980.8242 | -47.9758 | -15.874
1877 | 1877 | 0.019837 | 2 | 0.018186 | 0.064305 | 0.084142 | 1 | 1757 | 1 | 1877 | 1 | 2 | D | 1 |  | 8 | PVC | 85 | 52.382 | 132.5 | 1 |  | Desconhecido | 0 | 0 | 1972-11-18 | -10000 | -10000 | -10000 |  |  | 2015-07-07 | vinicioeto | 2015-07-07 | {595E26FF-AEAE-4B6D-933C-D3563FC41DEE} | 1757 | 1 | 181258.9864 | 8242805.5714 | 181213.0863 | 8242780.3314 | Descoberto | Núcleo Bandeirante | RAP.TAG.001 | UDA.NBN.001 |  |  |  |  | -10000 | NATHALIABATISTA | 2025-07-31 |  |  |  | PANC |  | 1046.15 | 181258.9864 | 8242805.5714 | 0 |  | 0 | VRP.SPW.010 | 0 | CENTRO | NÚCLEO BANDEIRANTES | 11314.9857 | 2536980.8242 | -47.9761 | -15.8734
1878 | 1878 | 0.081694 | 4 | 0.018186 | 0.12861 | 0.2103 | 1 | 1759 | 1 | 1878 | 1 | 2 | D | 1 |  | 8 | PVC | 60 | 76.5876 | 132.5 | 1 |  | Desconhecido | 0 | 0 | 1972-11-18 | -10000 | -10000 | -10000 |  |  | 2015-07-07 | vinicioeto | 2015-07-07 | {D0ADD7EC-87F2-4DFD-9A27-8AD5BA0DFA6D} | 1759 | 1 | 181301.5864 | 8242741.5714 | 181265.1964 | 8242808.9615 | Descoberto | Núcleo Bandeirante | RAP.TAG.001 | UDA.NBN.001 |  |  |  |  | -10000 | NATHALIABATISTA | 2025-07-31 |  |  |  | PANC |  | 1042.02 | 181301.5864 | 8242741.5714 | 0 |  | 0 | VRP.SPW.010 | 0 | CENTRO | NÚCLEO BANDEIRANTES | 11314.9857 | 2536980.8242 | -47.9757 | -15.874
1879 | 1879 | 0.018229 | 0 | 0.018186 | 0 | 0.018229 | 1 | 1759 | 1 | 1879 | 1 | 2 | D | 1 |  | 8 | PVC | 60 | 76.5876 | 132.5 | 1 |  | Desconhecido | 0 | 0 | 1972-11-18 | -10000 | -10000 | -10000 |  |  | 2015-07-07 | vinicioeto | 2015-07-07 | {D0ADD7EC-87F2-4DFD-9A27-8AD5BA0DFA6D} | 1759 | 1 | 181301.5864 | 8242741.5714 | 181265.1964 | 8242808.9615 | Descoberto | Núcleo Bandeirante | RAP.TAG.001 | UDA.NBN.001 |  |  |  |  | -10000 | NATHALIABATISTA | 2025-07-31 |  |  |  | PANC |  | 1045.92 | 181265.1964 | 8242808.9615 | 0 |  | 0 | VRP.SPW.010 | 0 | CENTRO | NÚCLEO BANDEIRANTES | 11314.9857 | 2536980.8242 | -47.9761 | -15.8733
1880 | 1880 | 0.079604 | 1 | 0.018186 | 0.032153 | 0.11176 | 1 | 1763 | 1 | 1880 | 1 | 2 | D | 1 |  | 8 | PVC | 85 | 50.793 | 132.5 | 1 |  | Desconhecido | 0 | 0 | 1972-11-18 | -10000 | -10000 | -10000 |  |  | 2015-07-07 | vinicioeto | 2015-07-07 | {A9B467D4-00A9-4F94-B733-0BFA45DC6915} | 1763 | 1 | 181310.0364 | 8242832.8215 | 181265.1964 | 8242808.9615 | Descoberto | Núcleo Bandeirante | RAP.TAG.001 | UDA.NBN.001 |  |  |  |  | -10000 | NATHALIABATISTA | 2025-07-31 |  |  |  | PANC |  | 1045.8101 | 181310.0364 | 8242832.8215 | 0 |  | 0 | VRP.SPW.010 | 0 | CENTRO | NÚCLEO BANDEIRANTES | 11314.9857 | 2536980.8242 | -47.9756 | -15.8731
1881 | 1881 | 0.021444 | 0 | 0.018186 | 0 | 0.021444 | 1 | 1767 | 1 | 1881 | 1 | 2 | D | 1 |  | 8 | PVC | 85 | 65.0984 | 132.5 | 1 |  | Desconhecido | 0 | 0 | 1972-11-18 | -10000 | -10000 | -10000 |  |  | 2015-07-07 | vinicioeto | 2015-07-07 | {DCCDC121-C3C3-44A8-A7A2-D9CDC2168931} | 1767 | 1 | 181073.1562 | 8242730.7613 | 181040.8562 | 8242787.2813 | Descoberto | Núcleo Bandeirante | RAP.TAG.001 | UDA.NBN.001 |  |  |  |  | -10000 | NATHALIABATISTA | 2025-07-31 |  |  |  | PANC |  | 1047.13 | 181073.1562 | 8242730.7613 | 0 |  | 0 | VRP.SPW.010 | 0 | CENTRO | NÚCLEO BANDEIRANTES | 11314.9857 | 2536980.8242 | -47.9779 | -15.874
1882 | 1882 | 0.019547 | 1 | 0.018186 | 0.032153 | 0.0517 | 1 | 1768 | 1 | 1882 | 1 | 2 | D | 1 |  | 8 | PVC | 85 | 7.9653 | 132.5 | 1 |  | Desconhecido | 0 | 0 | 1972-11-18 | -10000 | -10000 | -10000 |  |  | 2015-07-07 | vinicioeto | 2015-07-07 | {601CF89A-0B4C-43D9-ADB4-924A89052DF9} | 1768 | 1 | 181048.0162 | 8242790.7713 | 181040.8562 | 8242787.2813 | Descoberto | Núcleo Bandeirante | RAP.TAG.001 | UDA.NBN.001 |  |  |  |  | -10000 | NATHALIABATISTA | 2025-07-31 |  |  |  | PANC |  | 1049.71 | 181048.0162 | 8242790.7713 | 0 |  | 0 | VRP.SPW.010 | 0 | CENTRO | NÚCLEO BANDEIRANTES | 11314.9857 | 2536980.8242 | -47.9781 | -15.8735
1883 | 1883 | 0 | 0 | 0.018186 | 0 | 0 | 1 | 1769 | 1 | 1883 | 1 | 2 | D | 1 |  | 8 | PVC | 85 | 7.0777 | 132.5 | 1 |  | Desconhecido | 0 | 0 | 1972-11-18 | -10000 | -10000 | -10000 |  |  | 2015-07-07 | vinicioeto | 2015-07-07 | {48EBF664-C677-4A9A-B4CC-72EE0354BFA7} | 1769 | 1 | 181079.3962 | 8242734.1013 | 181073.1562 | 8242730.7613 | Descoberto | Núcleo Bandeirante | RAP.TAG.001 | UDA.NBN.001 |  |  |  |  | -10000 | NATHALIABATISTA | 2025-07-31 |  |  |  | PANC |  | 1047.13 | 181079.3962 | 8242734.1013 | 0 |  | 0 | VRP.SPW.010 | 0 | CENTRO | NÚCLEO BANDEIRANTES | 11314.9857 | 2536980.8242 | -47.9778 | -15.874
1884 | 1884 | 0.020158 | 0 | 0.018186 | 0 | 0.020158 | 1 | 1770 | 1 | 1884 | 1 | 2 | D | 1 |  | 8 | PVC | 85 | 52.6928 | 132.5 | 1 |  | Desconhecido | 0 | 0 | 1972-11-18 | -10000 | -10000 | -10000 |  |  | 2015-07-07 | vinicioeto | 2015-07-07 | {C6A0AEA6-CA02-42A5-96EA-0118C10C53D7} | 1770 | 1 | 181093.9662 | 8242816.5614 | 181048.0162 | 8242790.7713 | Descoberto | Núcleo Bandeirante | RAP.TAG.001 | UDA.NBN.001 |  |  |  |  | -10000 | NATHALIABATISTA | 2025-07-31 |  |  |  | PANC |  | 1049.4 | 181093.9662 | 8242816.5614 | 0 |  | 0 | VRP.SPW.010 | 0 | CENTRO | NÚCLEO BANDEIRANTES | 11314.9857 | 2536980.8242 | -47.9776 | -15.8733
1885 | 1885 | 0.014628 | 3 | 0.018186 | 0.096458 | 0.11109 | 1 | 1772 | 1 | 1885 | 1 | 2 | D | 1 |  | 8 | PVC | 85 | 39.2542 | 132.5 | 1 |  | Desconhecido | 0 | 0 | 1972-11-18 | -10000 | -10000 | -10000 |  |  | 2015-07-07 | vinicioeto | 2015-07-07 | {1328F6BF-76D2-4B78-84D0-0161E82CBACD} | 1772 | 1 | 181091.2763 | 8242740.5213 | 181125.8063 | 8242759.1914 | Descoberto | Núcleo Bandeirante | RAP.TAG.001 | UDA.NBN.001 |  |  |  |  | -10000 | NATHALIABATISTA | 2025-07-31 |  |  |  | PANC |  | 1046.99 | 181125.8063 | 8242759.1914 | 0 |  | 0 | VRP.SPW.010 | 0 | CENTRO | NÚCLEO BANDEIRANTES | 11314.9857 | 2536980.8242 | -47.9774 | -15.8738
1886 | 1886 | 0.023759 | 0 | 0.018186 | 0 | 0.023759 | 1 | 1774 | 1 | 1886 | 1 | 2 | D | 1 |  | 8 | PVC | 85 | 7.142 | 132.5 | 1 |  | Desconhecido | 0 | 0 | 1972-11-18 | -10000 | -10000 | -10000 |  |  | 2015-07-07 | vinicioeto | 2015-07-07 | {B476A39A-BEBA-4CB3-87EB-F453C8AD5816} | 1774 | 1 | 181131.9863 | 8242762.7714 | 181125.8063 | 8242759.1914 | Descoberto | Núcleo Bandeirante | RAP.TAG.001 | UDA.NBN.001 |  |  |  |  | -10000 | NATHALIABATISTA | 2025-07-31 |  |  |  | PANC |  | 1047.1 | 181131.9863 | 8242762.7714 | 0 |  | 0 | VRP.SPW.010 | 0 | CENTRO | NÚCLEO BANDEIRANTES | 11314.9857 | 2536980.8242 | -47.9773 | -15.8737
1887 | 1887 | 0 | 1 | 0.018186 | 0.032153 | 0.032153 | 1 | 1775 | 1 | 1887 | 1 | 2 | D | 1 |  | 8 | PVC | 85 | 7.0924 | 132.5 | 1 |  | Desconhecido | 0 | 0 | 1972-11-18 | -10000 | -10000 | -10000 |  |  | 2015-07-07 | vinicioeto | 2015-07-07 | {4A36B754-DA7E-49AD-8881-3AA539E7B29D} | 1775 | 1 | 181100.1462 | 8242820.0414 | 181093.9662 | 8242816.5614 | Descoberto | Núcleo Bandeirante | RAP.TAG.001 | UDA.NBN.001 |  |  |  |  | -10000 | NATHALIABATISTA | 2025-07-31 |  |  |  | PANC |  | 1049.4 | 181100.1462 | 8242820.0414 | 0 |  | 0 | VRP.SPW.010 | 0 | CENTRO | NÚCLEO BANDEIRANTES | 11314.9857 | 2536980.8242 | -47.9776 | -15.8732
1888 | 1888 | 0.027231 | 0 | 0.018186 | 0 | 0.027231 | 1 | 1777 | 1 | 1888 | 1 | 2 | D | 1 |  | 8 | PVC | 85 | 51.8405 | 132.5 | 1 |  | Desconhecido | 0 | 0 | 1972-11-18 | -10000 | -10000 | -10000 |  |  | 2015-07-07 | vinicioeto | 2015-07-07 | {7E340885-009F-446C-BE19-329A2C383E70} | 1777 | 1 | 181177.2563 | 8242788.0314 | 181131.9863 | 8242762.7714 | Descoberto | Núcleo Bandeirante | RAP.TAG.001 | UDA.NBN.001 |  |  |  |  | -10000 | NATHALIABATISTA | 2025-07-31 |  |  |  | PANC |  | 1046.99 | 181177.2563 | 8242788.0314 | 0 |  | 0 | VRP.SPW.010 | 0 | CENTRO | NÚCLEO BANDEIRANTES | 11314.9857 | 2536980.8242 | -47.9769 | -15.8735
1889 | 1889 | 0.017458 | 0 | 0.018186 | 0 | 0.017458 | 1 | 1778 | 1 | 1889 | 1 | 2 | D | 1 |  | 8 | PVC | 85 | 51.4061 | 132.5 | 1 |  | Desconhecido | 0 | 0 | 1972-11-18 | -10000 | -10000 | -10000 |  |  | 2015-07-07 | vinicioeto | 2015-07-07 | {2FB65589-BB7A-4E06-BEF7-5945CF5097DC} | 1778 | 1 | 181144.9462 | 8242845.2514 | 181100.1462 | 8242820.0414 | Descoberto | Núcleo Bandeirante | RAP.TAG.001 | UDA.NBN.001 |  |  |  |  | -10000 | NATHALIABATISTA | 2025-07-31 |  |  |  | PANC |  | 1049.35 | 181144.9462 | 8242845.2514 | 0 |  | 0 | VRP.SPW.010 | 0 | CENTRO | NÚCLEO BANDEIRANTES | 11314.9857 | 2536980.8242 | -47.9772 | -15.873
1890 | 1890 | 0.01749 | 1 | 0.018186 | 0.032153 | 0.049642 | 1 | 1780 | 1 | 1890 | 1 | 2 | D | 1 |  | 8 | PVC | 85 | 8.6554 | 132.5 | 1 |  | Desconhecido | 0 | 0 | 1972-11-18 | -10000 | -10000 | -10000 |  |  | 2015-07-07 | vinicioeto | 2015-07-07 | {AEBD4907-D545-48B1-A71D-161401E62549} | 1780 | 1 | 181152.9963 | 8242848.4314 | 181144.9462 | 8242845.2514 | Descoberto | Núcleo Bandeirante | RAP.TAG.001 | UDA.NBN.001 |  |  |  |  | -10000 | NATHALIABATISTA | 2025-07-31 |  |  |  | PANC |  | 1049.16 | 181152.9963 | 8242848.4314 | 0 |  | 0 | VRP.SPW.010 | 0 | CENTRO | NÚCLEO BANDEIRANTES | 11314.9857 | 2536980.8242 | -47.9771 | -15.873
1891 | 1891 | 0.024916 | 0 | 0.018186 | 0 | 0.024916 | 1 | 1781 | 1 | 1891 | 1 | 2 | D | 1 |  | 8 | PVC | 85 | 7.5181 | 132.5 | 1 |  | Desconhecido | 0 | 0 | 1972-11-18 | -10000 | -10000 | -10000 |  |  | 2015-07-07 | vinicioeto | 2015-07-07 | {11B5CED2-EFEB-4B66-B443-51F1AD6B5ABF} | 1781 | 1 | 181184.0163 | 8242791.3214 | 181177.2563 | 8242788.0314 | Descoberto | Núcleo Bandeirante | RAP.TAG.001 | UDA.NBN.001 |  |  |  |  | -10000 | NATHALIABATISTA | 2025-07-31 |  |  |  | PANC |  | 1047.11 | 181184.0163 | 8242791.3214 | 0 |  | 0 | VRP.SPW.010 | 0 | CENTRO | NÚCLEO BANDEIRANTES | 11314.9857 | 2536980.8242 | -47.9768 | -15.8735
1892 | 1892 | 0.018261 | 0 | 0.018186 | 0 | 0.018261 | 1 | 1783 | 1 | 1892 | 1 | 2 | D | 1 |  | 8 | PVC | 85 | 51.3219 | 132.5 | 1 |  | Desconhecido | 0 | 0 | 1972-11-18 | -10000 | -10000 | -10000 |  |  | 2015-07-07 | vinicioeto | 2015-07-07 | {4DF9B4C9-007F-4CDC-89CF-8B0CBDEABBD3} | 1783 | 1 | 181197.9063 | 8242873.2715 | 181152.9963 | 8242848.4314 | Descoberto | Núcleo Bandeirante | RAP.TAG.001 | UDA.NBN.001 |  |  |  |  | -10000 | NATHALIABATISTA | 2025-07-31 |  |  |  | PANC |  | 1049.38 | 181197.9063 | 8242873.2715 | 0 |  | 0 | VRP.SPW.010 | 0 | CENTRO | NÚCLEO BANDEIRANTES | 11314.9857 | 2536980.8242 | -47.9767 | -15.8728
1893 | 1893 | 0.074878 | 2 | 0.018186 | 0.064305 | 0.13918 | 1 | 1784 | 1 | 1893 | 1 | 2 | D | 1 |  | 8 | PVC | 85 | 52.365 | 132.5 | 1 |  | Desconhecido | 0 | 0 | 1972-11-18 | -10000 | -10000 | -10000 |  |  | 2015-07-07 | vinicioeto | 2015-07-07 | {F1AF1F1B-684E-4FE8-A0E1-3B8162665918} | 1784 | 1 | 181229.8363 | 8242816.6714 | 181184.0163 | 8242791.3214 | Descoberto | Núcleo Bandeirante | RAP.TAG.001 | UDA.NBN.001 |  |  |  |  | -10000 | NATHALIABATISTA | 2025-07-31 |  |  |  | PANC |  | 1047.04 | 181229.8363 | 8242816.6714 | 0 |  | 0 | VRP.SPW.010 | 0 | CENTRO | NÚCLEO BANDEIRANTES | 11314.9857 | 2536980.8242 | -47.9764 | -15.8733
1894 | 1894 | 0.022344 | 0 | 0.018186 | 0 | 0.022344 | 1 | 1785 | 1 | 1894 | 1 | 2 | D | 1 |  | 8 | PVC | 85 | 86.6199 | 132.5 | 1 |  | Desconhecido | 0 | 0 | 1972-11-18 | -10000 | -10000 | -10000 |  |  | 2015-07-07 | vinicioeto | 2015-07-07 | {EF623815-B3D6-40B6-949D-0C895AB0D9DC} | 1785 | 1 | 181305.9764 | 8242857.9715 | 181229.8363 | 8242816.6714 | Descoberto | Núcleo Bandeirante | RAP.TAG.001 | UDA.NBN.001 |  |  |  |  | -10000 | NATHALIABATISTA | 2025-07-31 |  |  |  | PANC |  | 1046.48 | 181305.9764 | 8242857.9715 | 0 |  | 0 | VRP.SPW.010 | 0 | CENTRO | NÚCLEO BANDEIRANTES | 11314.9857 | 2536980.8242 | -47.9757 | -15.8729
1895 | 1895 | 0.0096772 | 0 | 0.018186 | 0 | 0.0096772 | 1 | 1788 | 1 | 1895 | 1 | 2 | D | 1 |  | 8 | PVC | 85 | 82.1083 | 132.5 | 1 |  | Desconhecido | 0 | 0 | 1972-11-18 | -10000 | -10000 | -10000 |  |  | 2015-07-07 | vinicioeto | 2015-07-07 | {05F8BA2A-6D1B-4636-8DFB-2016F72D5229} | 1788 | 1 | 181275.3763 | 8242915.2515 | 181203.1863 | 8242876.1315 | Descoberto | Núcleo Bandeirante | RAP.TAG.001 | UDA.NBN.001 |  |  |  |  | -10000 | NATHALIABATISTA | 2025-07-31 |  |  |  | PANC |  | 1049.22 | 181275.3763 | 8242915.2515 | 0 |  | 0 | VRP.SPW.010 | 0 | CENTRO | NÚCLEO BANDEIRANTES | 11314.9857 | 2536980.8242 | -47.9759 | -15.8724
1896 | 1896 | 0.096515 | 3 | 0.018186 | 0.096458 | 0.19297 | 1 | 1789 | 1 | 1896 | 1 | 2 | D | 1 |  | 8 | PVC | 85 | 53.2448 | 132.5 | 1 |  | Desconhecido | 0 | 0 | 1972-11-18 | -10000 | -10000 | -10000 |  |  | 2015-07-07 | vinicioeto | 2015-07-07 | {13551075-8F2B-4C6B-B1BE-0EE4FFB82917} | 1789 | 1 | 181352.8264 | 8242883.2715 | 181305.9764 | 8242857.9715 | Descoberto | Núcleo Bandeirante | RAP.TAG.001 | UDA.NBN.001 |  |  |  |  | -10000 | NATHALIABATISTA | 2025-07-31 |  |  |  | PANC |  | 1046.61 | 181352.8264 | 8242883.2715 | 0 |  | 0 | VRP.SPW.010 | 0 | CENTRO | NÚCLEO BANDEIRANTES | 11314.9857 | 2536980.8242 | -47.9752 | -15.8727
1897 | 1897 | 0.017361 | 0 | 0.018186 | 0 | 0.017361 | 1 | 1791 | 1 | 1897 | 1 | 2 | D | 1 |  | 8 | PVC | 85 | 50.0816 | 132.5 | 1 |  | Desconhecido | 0 | 0 | 1972-11-18 | -10000 | -10000 | -10000 |  |  | 2015-07-07 | vinicioeto | 2015-07-07 | {AEFAF579-3B3E-4CC1-A1F5-280EA789D69F} | 1791 | 1 | 181319.3163 | 8242939.2816 | 181275.3763 | 8242915.2515 | Descoberto | Núcleo Bandeirante | RAP.TAG.001 | UDA.NBN.001 |  |  |  |  | -10000 | NATHALIABATISTA | 2025-07-31 |  |  |  | PANC |  | 1049.15 | 181319.3163 | 8242939.2816 | 0 |  | 0 | VRP.SPW.010 | 0 | CENTRO | NÚCLEO BANDEIRANTES | 11314.9857 | 2536980.8242 | -47.9755 | -15.8722
1898 | 1898 | 0.019708 | 1 | 0.018186 | 0.032153 | 0.051861 | 1 | 1793 | 1 | 1898 | 1 | 2 | D | 1 |  | 8 | PVC | 60 | 64.3188 | 132.5 | 1 |  | Desconhecido | 0 | 0 | 1972-11-18 | -10000 | -10000 | -10000 |  |  | 2015-07-07 | vinicioeto | 2015-07-07 | {064BC189-E9C7-49C5-BCC3-6C5BF57236B4} | 1793 | 1 | 181326.2363 | 8242943.0416 | 181357.3364 | 8242886.7416 | Descoberto | Núcleo Bandeirante | RAP.TAG.001 | UDA.NBN.001 |  |  |  |  | -10000 | NATHALIABATISTA | 2025-07-31 |  |  |  | PANC |  | 1049.27 | 181326.2363 | 8242943.0416 | 0 |  | 0 | VRP.SPW.010 | 0 | CENTRO | NÚCLEO BANDEIRANTES | 11314.9857 | 2536980.8242 | -47.9755 | -15.8721
1899 | 1899 | 0.033919 | 3 | 0.018186 | 0.096458 | 0.13038 | 1 | 1793 | 1 | 1899 | 1 | 2 | D | 1 |  | 8 | PVC | 60 | 64.3188 | 132.5 | 1 |  | Desconhecido | 0 | 0 | 1972-11-18 | -10000 | -10000 | -10000 |  |  | 2015-07-07 | vinicioeto | 2015-07-07 | {064BC189-E9C7-49C5-BCC3-6C5BF57236B4} | 1793 | 1 | 181326.2363 | 8242943.0416 | 181357.3364 | 8242886.7416 | Descoberto | Núcleo Bandeirante | RAP.TAG.001 | UDA.NBN.001 |  |  |  |  | -10000 | NATHALIABATISTA | 2025-07-31 |  |  |  | PANC |  | 1046.61 | 181357.3364 | 8242886.7416 | 0 |  | 0 | VRP.SPW.010 | 0 | CENTRO | NÚCLEO BANDEIRANTES | 11314.9857 | 2536980.8242 | -47.9752 | -15.8727
1900 | 1900 | 0.023566 | 4 | 0.018186 | 0.12861 | 0.15218 | 1 | 1795 | 1 | 1900 | 1 | 2 | D | 1 |  | 8 | PVC | 85 | 52.1024 | 132.5 | 1 |  | Desconhecido | 0 | 0 | 1972-11-18 | -10000 | -10000 | -10000 |  |  | 2015-07-07 | vinicioeto | 2015-07-07 | {372A0FE7-19C8-40E7-9353-0F78F3506FE5} | 1795 | 1 | 181403.2764 | 8242911.3216 | 181357.3364 | 8242886.7416 | Descoberto | Núcleo Bandeirante | RAP.TAG.001 | UDA.NBN.001 |  |  |  |  | -10000 | NATHALIABATISTA | 2025-07-31 |  |  |  | PANC |  | 1046.63 | 181403.2764 | 8242911.3216 | 0 |  | 0 | VRP.SPW.010 | 0 | CENTRO | NÚCLEO BANDEIRANTES | 11314.9857 | 2536980.8242 | -47.9747 | -15.8724
1901 | 1901 | 0.016589 | 0 | 0.018186 | 0 | 0.016589 | 1 | 1797 | 1 | 1901 | 1 | 2 | D | 1 |  | 8 | PVC | 85 | 51.7832 | 132.5 | 1 |  | Desconhecido | 0 | 0 | 1972-11-18 | -10000 | -10000 | -10000 |  |  | 2015-07-07 | vinicioeto | 2015-07-07 | {D1D4194A-D3E1-4824-8EC4-7C8503A769B8} | 1797 | 1 | 181371.7164 | 8242967.8016 | 181326.2363 | 8242943.0416 | Descoberto | Núcleo Bandeirante | RAP.TAG.001 | UDA.NBN.001 |  |  |  |  | -10000 | NATHALIABATISTA | 2025-07-31 |  |  |  | PANC |  | 1048.87 | 181371.7164 | 8242967.8016 | 0 |  | 0 | VRP.SPW.010 | 0 | CENTRO | NÚCLEO BANDEIRANTES | 11314.9857 | 2536980.8242 | -47.975 | -15.8719
1902 | 1902 | 0.025495 | 0 | 0.018186 | 0 | 0.025495 | 1 | 1799 | 1 | 1902 | 1 | 2 | D | 1 |  | 8 | PVC | 85 | 6.7273 | 132.5 | 1 |  | Desconhecido | 0 | 0 | 1972-11-18 | -10000 | -10000 | -10000 |  |  | 2015-07-07 | vinicioeto | 2015-07-07 | {BD657F05-BF47-49A0-9256-3FE4ADBB9E54} | 1799 | 1 | 181409.2364 | 8242914.4416 | 181403.2764 | 8242911.3216 | Descoberto | Núcleo Bandeirante | RAP.TAG.001 | UDA.NBN.001 |  |  |  |  | -10000 | NATHALIABATISTA | 2025-07-31 |  |  |  | PANC |  | 1046.63 | 181409.2364 | 8242914.4416 | 0 |  | 0 | VRP.SPW.010 | 0 | CENTRO | NÚCLEO BANDEIRANTES | 11314.9857 | 2536980.8242 | -47.9747 | -15.8724
1903 | 1903 | 0.010899 | 0 | 0.018186 | 0 | 0.010899 | 1 | 1800 | 1 | 1903 | 1 | 2 | D | 1 |  | 8 | PVC | 85 | 8.0056 | 132.5 | 1 |  | Desconhecido | 0 | 0 | 1972-11-18 | -10000 | -10000 | -10000 |  |  | 2015-07-07 | vinicioeto | 2015-07-07 | {BA93EE48-AAFB-43F8-BAA5-388C2217CC6A} | 1800 | 1 | 181378.7464 | 8242971.6316 | 181371.7164 | 8242967.8016 | Descoberto | Núcleo Bandeirante | RAP.TAG.001 | UDA.NBN.001 |  |  |  |  | -10000 | NATHALIABATISTA | 2025-07-31 |  |  |  | PANC |  | 1049.22 | 181378.7464 | 8242971.6316 | 0 |  | 0 | VRP.SPW.010 | 0 | CENTRO | NÚCLEO BANDEIRANTES | 11314.9857 | 2536980.8242 | -47.975 | -15.8719
1904 | 1904 | 0.019226 | 0 | 0.018186 | 0 | 0.019226 | 1 | 1803 | 1 | 1904 | 1 | 2 | D | 1 |  | 8 | PVC | 85 | 64.5474 | 132.5 | 1 |  | Desconhecido | 0 | 0 | 1972-11-18 | -10000 | -10000 | -10000 |  |  | 2015-07-07 | vinicioeto | 2015-07-07 | {2C9A684B-7E9D-402E-9008-EA6C0EC20F35} | 1803 | 1 | 181423.9864 | 8242995.8917 | 181455.1064 | 8242939.3416 | Descoberto | Núcleo Bandeirante | RAP.TAG.001 | UDA.NBN.001 |  |  |  |  | -10000 | NATHALIABATISTA | 2025-07-31 |  |  |  | PANC |  | 1049.0699 | 181423.9864 | 8242995.8917 | 0 |  | 0 | VRP.SPW.010 | 0 | CENTRO | NÚCLEO BANDEIRANTES | 11314.9857 | 2536980.8242 | -47.9745 | -15.8717
1905 | 1905 | 0.21592 | 4 | 0.018186 | 0.12861 | 0.34453 | 1 | 1806 | 1 | 1905 | 1 | 2 | D | 1 |  | 8 | PVC | 85 | 8.3049 | 132.5 | 1 |  | Desconhecido | 0 | 0 | 1972-11-18 | -10000 | -10000 | -10000 |  |  | 2015-07-07 | vinicioeto | 2015-07-07 | {61131E64-A509-4ABB-84C8-F0C8CBEFBC61} | 1806 | 1 | 181229.8964 | 8242586.2613 | 181222.5964 | 8242582.3013 | Descoberto | Núcleo Bandeirante | RAP.TAG.001 | UDA.NBN.001 |  |  |  |  | -10000 | NATHALIABATISTA | 2025-07-31 |  |  |  | PANC |  | 1034.3199 | 181229.8964 | 8242586.2613 | 0 |  | 0 | VRP.SPW.010 | 0 | CENTRO | NÚCLEO BANDEIRANTES | 11314.9857 | 2536980.8242 | -47.9764 | -15.8754
1906 | 1906 | 0.10049 | 3 | 0.018186 | 0.096458 | 0.19695 | 1 | 1808 | 1 | 1906 | 1 | 2 | D | 1 |  | 8 | PVC | 60 | 78.1912 | 132.5 | 1 |  | Desconhecido | 0 | 0 | 1972-11-18 | -10000 | -10000 | -10000 |  |  | 2015-07-07 | vinicioeto | 2015-07-07 | {B38A6ACF-64AB-4B7A-9E95-54C5593477CA} | 1808 | 1 | 181229.8964 | 8242586.2613 | 181191.6164 | 8242654.4413 | Descoberto | Núcleo Bandeirante | RAP.TAG.001 | UDA.NBN.001 |  |  |  |  | -10000 | NATHALIABATISTA | 2025-07-31 |  |  |  | PANC |  | 1041.27 | 181191.6164 | 8242654.4413 | 0 |  | 0 | VRP.SPW.010 | 0 | CENTRO | NÚCLEO BANDEIRANTES | 11314.9857 | 2536980.8242 | -47.9768 | -15.8747
1907 | 1907 | 0 | 0 | 0.018186 | 0 | 0 | 1 | 1812 | 1 | 1907 | 1 | 2 | D | 1 |  | 8 | PVC | 85 | 77.8881 | 132.5 | 1 |  | Desconhecido | 0 | 0 | 1972-11-18 | -10000 | -10000 | -10000 |  |  | 2015-07-07 | vinicioeto | 2015-07-07 | {F8631367-8D10-465F-9744-D8CAF1797F84} | 1812 | 1 | 181401.8765 | 8242680.6214 | 181364.7865 | 8242749.1115 | Descoberto | Núcleo Bandeirante | RAP.TAG.001 | UDA.NBN.001 |  |  |  |  | -10000 | NATHALIABATISTA | 2025-07-31 |  |  |  | PANC |  | 1033.3199 | 181401.8765 | 8242680.6214 | 0 |  | 0 | VRP.SPW.010 | 0 | CENTRO | NÚCLEO BANDEIRANTES | 11314.9857 | 2536980.8242 | -47.9748 | -15.8745
1908 | 1908 | 0.027456 | 0 | 0.018186 | 0 | 0.027456 | 1 | 1812 | 1 | 1908 | 1 | 2 | D | 1 |  | 8 | PVC | 85 | 77.8881 | 132.5 | 1 |  | Desconhecido | 0 | 0 | 1972-11-18 | -10000 | -10000 | -10000 |  |  | 2015-07-07 | vinicioeto | 2015-07-07 | {F8631367-8D10-465F-9744-D8CAF1797F84} | 1812 | 1 | 181401.8765 | 8242680.6214 | 181364.7865 | 8242749.1115 | Descoberto | Núcleo Bandeirante | RAP.TAG.001 | UDA.NBN.001 |  |  |  |  | -10000 | NATHALIABATISTA | 2025-07-31 |  |  |  | PANC |  | 1040.13 | 181364.7865 | 8242749.1115 | 0 |  | 0 | VRP.SPW.010 | 0 | CENTRO | NÚCLEO BANDEIRANTES | 11314.9857 | 2536980.8242 | -47.9751 | -15.8739
1909 | 1909 | 0 | 1 | 0.018186 | 0.032153 | 0.032153 | 1 | 1813 | 1 | 1909 | 1 | 2 | D | 1 |  | 8 | FF | 75 | 31.8617 | 115 | 1 |  | Desconhecido | 0 | 0 | 1972-11-18 | -10000 | -10000 | -10000 |  |  | 2015-08-04 | vinicioeto | 2015-08-04 | {239A5F81-F323-4712-B786-F390CF1C3EB2} | 1813 | 1 | 181447.6965 | 8242706.2915 | 181419.8998 | 8242690.7187 | Descoberto | Núcleo Bandeirante | RAP.TAG.001 | UDA.NBN.001 |  |  |  |  | -10000 | NATHALIABATISTA | 2025-07-31 |  |  |  | PANC |  | 1033.3199 | 181447.6965 | 8242706.2915 | 0 |  | 0 | VRP.SPW.010 | 0 | CENTRO | NÚCLEO BANDEIRANTES | 11314.9857 | 2536980.8242 | -47.9744 | -15.8743
1910 | 1910 | 0 | 0 | 0.018186 | 0 | 0 | 1 | 1813 | 1 | 1910 | 1 | 2 | D | 1 |  | 8 | FF | 75 | 31.8617 | 115 | 1 |  | Desconhecido | 0 | 0 | 1972-11-18 | -10000 | -10000 | -10000 |  |  | 2015-08-04 | vinicioeto | 2015-08-04 | {239A5F81-F323-4712-B786-F390CF1C3EB2} | 1813 | 1 | 181447.6965 | 8242706.2915 | 181419.8998 | 8242690.7187 | Descoberto | Núcleo Bandeirante | RAP.TAG.001 | UDA.NBN.001 |  |  |  |  | -10000 | NATHALIABATISTA | 2025-07-31 |  |  |  | PANC |  | 1033.65 | 181419.8998 | 8242690.7187 | 0 |  | 0 | VRP.SPW.010 | 0 | CENTRO | NÚCLEO BANDEIRANTES | 11314.9857 | 2536980.8242 | -47.9746 | -15.8744
1911 | 1911 | 0.079218 | 2 | 0.018186 | 0.064305 | 0.14352 | 1 | 1815 | 1 | 1911 | 1 | 2 | D | 1 |  | 8 | PVC | 85 | 52.4328 | 132.5 | 1 |  | Desconhecido | 0 | 0 | 1972-11-18 | -10000 | -10000 | -10000 |  |  | 2015-07-07 | vinicioeto | 2015-07-07 | {F17BF6EF-32FF-4DBD-8F0B-A9CA32295333} | 1815 | 1 | 181410.7665 | 8242774.3115 | 181364.7865 | 8242749.1115 | Descoberto | Núcleo Bandeirante | RAP.TAG.001 | UDA.NBN.001 |  |  |  |  | -10000 | NATHALIABATISTA | 2025-07-31 |  |  |  | PANC |  | 1040.6 | 181410.7665 | 8242774.3115 | 0 |  | 0 | VRP.SPW.010 | 0 | CENTRO | NÚCLEO BANDEIRANTES | 11314.9857 | 2536980.8242 | -47.9747 | -15.8737
1912 | 1912 | 0.063789 | 6 | 0.018186 | 0.19292 | 0.25671 | 1 | 1816 | 1 | 1912 | 1 | 2 | D | 1 |  | 8 | PVC | 85 | 6.7215 | 132.5 | 1 |  | Desconhecido | 0 | 0 | 1972-11-18 | -10000 | -10000 | -10000 |  |  | 2015-07-07 | vinicioeto | 2015-07-07 | {7199FC8A-7541-4554-9174-F97181CCD645} | 1816 | 1 | 181416.6665 | 8242777.5315 | 181410.7665 | 8242774.3115 | Descoberto | Núcleo Bandeirante | RAP.TAG.001 | UDA.NBN.001 |  |  |  |  | -10000 | NATHALIABATISTA | 2025-07-31 |  |  |  | PANC |  | 1040.34 | 181416.6665 | 8242777.5315 | 0 |  | 0 | VRP.SPW.010 | 0 | CENTRO | NÚCLEO BANDEIRANTES | 11314.9857 | 2536980.8242 | -47.9746 | -15.8736
1913 | 1913 | 0 | 0 | 0.018186 | 0 | 0 | 1 | 1817 | 1 | 1913 | 1 | 2 | D | 1 |  | 8 | FF | 75 | 0.0001 | 115 | 2 |  | Desconhecido | 0 | 0 | 1972-11-18 | -10000 | -10000 | -10000 |  |  | 2015-07-07 | vinicioeto | 2015-07-07 | {8FF566E9-109F-44C7-BFD7-DAF42322147B} | 1817 | 1 | 181446.3602 | 8242708.7529 | 181446.3601 | 8242708.7529 | Descoberto | Núcleo Bandeirante | RAP.TAG.001 | UDA.NBN.001 |  |  |  |  | -10000 | NATHALIABATISTA | 2025-07-31 |  |  |  | PANC |  | 1033.3199 | 181446.3602 | 8242708.7529 | 0 |  | 0 | VRP.SPW.010 | 0 | CENTRO | NÚCLEO BANDEIRANTES | 11314.9857 | 2536980.8242 | -47.9744 | -15.8743
1914 | 1914 | 0.027167 | 3 | 0.018186 | 0.096458 | 0.12362 | 1 | 1817 | 1 | 1914 | 1 | 2 | D | 1 |  | 8 | FF | 75 | 0.0001 | 115 | 2 |  | Desconhecido | 0 | 0 | 1972-11-18 | -10000 | -10000 | -10000 |  |  | 2015-07-07 | vinicioeto | 2015-07-07 | {8FF566E9-109F-44C7-BFD7-DAF42322147B} | 1817 | 1 | 181446.3602 | 8242708.7529 | 181446.3601 | 8242708.7529 | Descoberto | Núcleo Bandeirante | RAP.TAG.001 | UDA.NBN.001 |  |  |  |  | -10000 | NATHALIABATISTA | 2025-07-31 |  |  |  | PANC |  | 1033.3199 | 181446.3601 | 8242708.7529 | 0 |  | 0 | VRP.SPW.010 | 0 | CENTRO | NÚCLEO BANDEIRANTES | 11314.9857 | 2536980.8242 | -47.9744 | -15.8743
1915 | 1915 | 0 | 0 | 0.018186 | 0 | 0 | 1 | 1819 | 1 | 1915 | 1 | 2 | D | 1 |  | 8 | FF | 75 | 7.9384 | 115 | 1 |  | Desconhecido | 0 | 0 | 1972-11-18 | -10000 | -10000 | -10000 |  |  | 2015-07-07 | vinicioeto | 2015-07-07 | {E09E1645-5326-47E4-A0A7-E7FFEE495842} | 1819 | 1 | 181454.9165 | 8242709.5915 | 181447.6965 | 8242706.2915 | Descoberto | Núcleo Bandeirante | RAP.TAG.001 | UDA.NBN.001 |  |  |  |  | -10000 | NATHALIABATISTA | 2025-07-31 |  |  |  | PANC |  | 1033.04 | 181454.9165 | 8242709.5915 | 0 |  | 0 | VRP.SPW.010 | 0 | CENTRO | NÚCLEO BANDEIRANTES | 11314.9857 | 2536980.8242 | -47.9743 | -15.8743
1916 | 1916 | 0 | 1 | 0.018186 | 0.032153 | 0.032153 | 1 | 1820 | 1 | 1916 | 1 | 2 | D | 1 |  | 8 | PVC | 60 | 74.6354 | 132.5 | 2 |  | Desconhecido | 0 | 0 | 1972-11-18 | -10000 | -10000 | -10000 |  |  | 2015-07-07 | vinicioeto | 2015-07-07 | {BD1AE64E-56FF-4B70-95EC-F8940419A1AC} | 1820 | 1 | 181416.6665 | 8242777.5315 | 181453.2819 | 8242712.4949 | Descoberto | Núcleo Bandeirante | RAP.TAG.001 | UDA.NBN.001 |  |  |  |  | -10000 | NATHALIABATISTA | 2025-07-31 |  |  |  | PANC |  | 1033.64 | 181453.2819 | 8242712.4949 | 0 |  | 0 | VRP.SPW.010 | 0 | CENTRO | NÚCLEO BANDEIRANTES | 11314.9857 | 2536980.8242 | -47.9743 | -15.8742
1917 | 1917 | 0 | 1 | 0.018186 | 0.032153 | 0.032153 | 1 | 1821 | 1 | 1917 | 1 | 2 | D | 1 |  | 8 | PVC | 85 | 50.5345 | 132.5 | 1 |  | Desconhecido | 0 | 0 | 1972-11-18 | -10000 | -10000 | -10000 |  |  | 2015-07-07 | vinicioeto | 2015-07-07 | {C684E15A-CBE6-4F5D-B195-AEC5BED5FFAA} | 1821 | 1 | 181499.3666 | 8242733.6315 | 181454.9165 | 8242709.5915 | Descoberto | Núcleo Bandeirante | RAP.TAG.001 | UDA.NBN.001 |  |  |  |  | -10000 | NATHALIABATISTA | 2025-07-31 |  |  |  | PANC |  | 1033.99 | 181499.3666 | 8242733.6315 | 0 |  | 0 | VRP.SPW.010 | 0 | CENTRO | NÚCLEO BANDEIRANTES | 11314.9857 | 2536980.8242 | -47.9739 | -15.8741
1918 | 1918 | 0.022409 | 2 | 0.018186 | 0.064305 | 0.086714 | 1 | 1822 | 1 | 1918 | 1 | 2 | D | 1 |  | 8 | PVC | 85 | 52.3163 | 132.5 | 1 |  | Desconhecido | 0 | 0 | 1972-11-18 | -10000 | -10000 | -10000 |  |  | 2015-07-07 | vinicioeto | 2015-07-07 | {3AF740AD-1F53-4A38-956D-49E00AFB38CD} | 1822 | 1 | 181462.5465 | 8242802.6715 | 181416.6665 | 8242777.5315 | Descoberto | Núcleo Bandeirante | RAP.TAG.001 | UDA.NBN.001 |  |  |  |  | -10000 | NATHALIABATISTA | 2025-07-31 |  |  |  | PANC |  | 1040.64 | 181462.5465 | 8242802.6715 | 0 |  | 0 | VRP.SPW.010 | 0 | CENTRO | NÚCLEO BANDEIRANTES | 11314.9857 | 2536980.8242 | -47.9742 | -15.8734
1919 | 1919 | 0.023695 | 2 | 0.018186 | 0.064305 | 0.088 | 1 | 1826 | 1 | 1919 | 1 | 2 | D | 1 |  | 8 | PVC | 85 | 7.1469 | 132.5 | 1 |  | Desconhecido | 0 | 0 | 1972-11-18 | -10000 | -10000 | -10000 |  |  | 2015-07-07 | vinicioeto | 2015-07-07 | {B791B115-4886-4514-87EA-815AF9615D32} | 1826 | 1 | 181468.8165 | 8242806.1015 | 181462.5465 | 8242802.6715 | Descoberto | Núcleo Bandeirante | RAP.TAG.001 | UDA.NBN.001 |  |  |  |  | -10000 | NATHALIABATISTA | 2025-07-31 |  |  |  | PANC |  | 1040.64 | 181468.8165 | 8242806.1015 | 0 |  | 0 | VRP.SPW.010 | 0 | CENTRO | NÚCLEO BANDEIRANTES | 11314.9857 | 2536980.8242 | -47.9742 | -15.8734
1920 | 1920 | 0.031411 | 1 | 0.018186 | 0.032153 | 0.063563 | 1 | 1831 | 1 | 1920 | 1 | 2 | D | 1 |  | 8 | PVC | 85 | 25.4371 | 132.5 | 1 |  | Desconhecido | 0 | 0 | 1972-11-18 | -10000 | -10000 | -10000 |  |  | 2015-07-07 | vinicioeto | 2015-07-07 | {0E096B05-7607-496C-81BB-50B296622415} | 1831 | 1 | 182096.8867 | 8243338.2022 | 182084.4867 | 8243360.4122 | Descoberto | Núcleo Bandeirante | RAP.TAG.001 | UDA.NBN.001 |  |  |  |  | -10000 | NATHALIABATISTA | 2025-07-31 |  |  |  | PANC |  | 1040.87 | 182096.8867 | 8243338.2022 | 0 |  | 323 | VRP.NBN.001 | 2794.6398 | CENTRO | NÚCLEO BANDEIRANTES | 4297.1385 | 602869.1084 | -47.9682 | -15.8687
1921 | 1921 | 0 | 0 | 0.018186 | 0 | 0 | 1 | 1831 | 1 | 1921 | 1 | 2 | D | 1 |  | 8 | PVC | 85 | 25.4371 | 132.5 | 1 |  | Desconhecido | 0 | 0 | 1972-11-18 | -10000 | -10000 | -10000 |  |  | 2015-07-07 | vinicioeto | 2015-07-07 | {0E096B05-7607-496C-81BB-50B296622415} | 1831 | 1 | 182096.8867 | 8243338.2022 | 182084.4867 | 8243360.4122 | Descoberto | Núcleo Bandeirante | RAP.TAG.001 | UDA.NBN.001 |  |  |  |  | -10000 | NATHALIABATISTA | 2025-07-31 |  |  |  | PANC |  | 1041.11 | 182084.4867 | 8243360.4122 | 0 |  | 323 | VRP.NBN.001 | 2794.6398 | CENTRO | NÚCLEO BANDEIRANTES | 4297.1385 | 602869.1084 | -47.9683 | -15.8685
1922 | 1922 | 0 | 0 | 0.018186 | 0 | 0 | 1 | 1832 | 1 | 1922 | 1 | 2 | D | 1 |  | 8 | PVC | 110 | 57.5557 | 132.5 | 1 |  | Desconhecido | 0 | 0 | 1972-11-18 | -10000 | -10000 | -10000 |  |  | 2013-10-11 | hugobrasilino | 2014-04-14 | {2F5DD547-BC4E-4A4D-B789-0746C6520958} | 1832 | 1 | 181741.4665 | 8243178.0719 | 181690.9765 | 8243150.4419 | Descoberto | Núcleo Bandeirante | RAP.TAG.001 | UDA.NBN.001 |  |  |  |  | -10000 | NATHALIABATISTA | 2025-07-31 |  |  |  | PANC |  | 1044.37 | 181741.4665 | 8243178.0719 | 0 |  | 0 | VRP.SPW.010 | 0 | CENTRO | NÚCLEO BANDEIRANTES | 11314.9857 | 2536980.8242 | -47.9716 | -15.8701
1923 | 1923 | 0.022923 | 0 | 0.018186 | 0 | 0.022923 | 1 | 1833 | 1 | 1923 | 1 | 2 | D | 1 |  | 8 | PVC | 85 | 1.7426 | 132.5 | 1 |  | Desconhecido | 0 | 0 | 1972-11-18 | -10000 | -10000 | -10000 |  |  | 2015-07-07 | vinicioeto | 2015-07-07 | {8FADA7A2-82AF-4C33-B303-4676C1EC234A} | 1833 | 1 | 182097.5868 | 8243288.7222 | 182096.6668 | 8243290.2022 | Descoberto | Núcleo Bandeirante | RAP.TAG.001 | UDA.NBN.001 |  |  |  |  | -10000 | NATHALIABATISTA | 2025-07-31 |  |  |  | PANC |  | 1040.71 | 182096.6668 | 8243290.2022 | 0 |  | 0 | VRP.SPW.010 | 0 | CENTRO | NÚCLEO BANDEIRANTES | 11314.9857 | 2536980.8242 | -47.9682 | -15.8691
1924 | 1924 | 0.01704 | 1 | 0.018186 | 0.032153 | 0.049192 | 1 | 1835 | 1 | 1924 | 1 | 2 | D | 1 |  | 8 | PVC | 85 | 38.4646 | 132.5 | 1 |  | Desconhecido | 0 | 0 | 1972-11-18 | -10000 | -10000 | -10000 |  |  | 2015-07-07 | vinicioeto | 2015-07-07 | {8C2179C5-2A80-4089-A15F-A7D0FDFD5E68} | 1835 | 1 | 181977.8767 | 8243154.522 | 181958.8867 | 8243187.972 | Descoberto | Núcleo Bandeirante | RAP.TAG.001 | UDA.NBN.001 |  |  |  |  | -10000 | NATHALIABATISTA | 2025-07-31 |  |  |  | PANC |  | 1042.15 | 181958.8867 | 8243187.972 | 0 |  | 0 | VRP.SPW.010 | 0 | CENTRO | NÚCLEO BANDEIRANTES | 11314.9857 | 2536980.8242 | -47.9695 | -15.87
1925 | 1925 | 0 | 0 | 0.018186 | 0 | 0 | 1 | 1837 | 1 | 1925 | 1 | 2 | D | 1 |  | 8 | PVC | 85 | 33.0957 | 132.5 | 1 |  | Desconhecido | 0 | 0 | 1972-11-18 | -10000 | -10000 | -10000 |  |  | 2015-07-07 | vinicioeto | 2015-07-07 | {C07F52A4-9915-4D4D-8A00-716B57F40BB0} | 1837 | 1 | 181969.1667 | 8243154.392 | 181952.9384 | 8243183.2359 | Descoberto | Núcleo Bandeirante | RAP.TAG.001 | UDA.NBN.001 |  |  |  |  | -10000 | NATHALIABATISTA | 2025-07-31 |  |  |  | PANC |  | 1042.15 | 181952.9384 | 8243183.2359 | 0 |  | 0 | VRP.SPW.010 | 0 | CENTRO | NÚCLEO BANDEIRANTES | 11314.9857 | 2536980.8242 | -47.9696 | -15.8701
1926 | 1926 | 0 | 0 | 0.018186 | 0 | 0 | 1 | 1838 | 1 | 1926 | 1 | 2 | D | 1 |  | 8 | PVC | 60 | 7.5294 | 132.5 | 1 |  | Desconhecido | 0 | 0 | 1972-11-18 | -10000 | -10000 | -10000 |  |  | 2015-07-07 | vinicioeto | 2015-07-07 | {01BCBC32-98B5-4495-BD23-1FE56D2A839B} | 1838 | 1 | 181911.1567 | 8243153.572 | 181907.6067 | 8243160.212 | Descoberto | Núcleo Bandeirante | RAP.TAG.001 | UDA.NBN.001 |  |  |  |  | -10000 | NATHALIABATISTA | 2025-07-31 |  |  |  | PANC |  | 1042.42 | 181907.6067 | 8243160.212 | 0 |  | 0 | VRP.SPW.010 | 0 | CENTRO | NÚCLEO BANDEIRANTES | 11314.9857 | 2536980.8242 | -47.97 | -15.8703
1927 | 1927 | 0 | 0 | 0.018186 | 0 | 0 | 1 | 1839 | 1 | 1927 | 1 | 2 | D | 1 |  | 8 | PVC | 60 | 4.431 | 132.5 | 1 |  | Desconhecido | 0 | 0 | 1972-11-18 | -10000 | -10000 | -10000 |  |  | 2015-07-07 | vinicioeto | 2015-07-07 | {B75FC0FA-2813-4E40-8E2C-45F0B21052F4} | 1839 | 1 | 181900.7367 | 8243157.332 | 181902.8767 | 8243153.452 | Descoberto | Núcleo Bandeirante | RAP.TAG.001 | UDA.NBN.001 |  |  |  |  | -10000 | NATHALIABATISTA | 2025-07-31 |  |  |  | PANC |  | 1042.4 | 181900.7367 | 8243157.332 | 0 |  | 0 | VRP.SPW.010 | 0 | CENTRO | NÚCLEO BANDEIRANTES | 11314.9857 | 2536980.8242 | -47.9701 | -15.8703
1928 | 1928 | 0.019869 | 1 | 0.018186 | 0.032153 | 0.052022 | 1 | 1842 | 1 | 1928 | 1 | 2 | D | 1 |  | 8 | PVC | 60 | 65.3025 | 132.5 | 1 |  | Desconhecido | 0 | 0 | 1972-11-18 | -10000 | -10000 | -10000 |  |  | 2015-07-07 | vinicioeto | 2015-07-07 | {470E6413-6500-445A-8480-ECF94C14FE5F} | 1842 | 1 | 181810.7166 | 8243208.482 | 181844.4416 | 8243152.562 | Descoberto | Núcleo Bandeirante | RAP.TAG.001 | UDA.NBN.001 |  |  |  |  | -10000 | NATHALIABATISTA | 2025-07-31 |  |  |  | PANC |  | 1043.8101 | 181810.7166 | 8243208.482 | 0 |  | 0 | VRP.SPW.010 | 0 | CENTRO | NÚCLEO BANDEIRANTES | 11314.9857 | 2536980.8242 | -47.9709 | -15.8698
1929 | 1929 | 0.0003858 | 0 | 0.018186 | 0 | 0.0003858 | 1 | 1843 | 1 | 1929 | 1 | 2 | D | 1 |  | 8 | PVC | 60 | 18.8266 | 132.5 | 1 |  | Desconhecido | 0 | 0 | 1972-11-18 | -10000 | -10000 | -10000 |  |  | 2015-07-07 | vinicioeto | 2015-07-07 | {C5ABAB62-C532-4180-ABC5-4C1617B5FAEB} | 1843 | 1 | 181745.4766 | 8243151.2219 | 181736.5765 | 8243167.8119 | Descoberto | Núcleo Bandeirante | RAP.TAG.001 | UDA.NBN.001 |  |  |  |  | -10000 | NATHALIABATISTA | 2025-07-31 |  |  |  | PANC |  | 1044.3199 | 181736.5765 | 8243167.8119 | 0 |  | 0 | VRP.SPW.010 | 0 | CENTRO | NÚCLEO BANDEIRANTES | 11314.9857 | 2536980.8242 | -47.9716 | -15.8702
1930 | 1930 | 0 | 0 | 0.018186 | 0 | 0 | 1 | 1845 | 1 | 1930 | 1 | 2 | D | 1 |  | 8 | PVC | 85 | 16.2161 | 132.5 | 1 |  | Desconhecido | 0 | 0 | 1972-11-18 | -10000 | -10000 | -10000 |  |  | 2015-07-07 | vinicioeto | 2015-07-07 | {0A8CA99E-E3D2-4465-A58A-8FFE56FB3C65} | 1845 | 1 | 182096.3567 | 8243375.7923 | 182081.8767 | 8243368.4922 | Descoberto | Núcleo Bandeirante | RAP.TAG.001 | UDA.NBN.001 |  |  |  |  | -10000 | NATHALIABATISTA | 2025-07-31 |  |  |  | PANC |  | 1041.11 | 182081.8767 | 8243368.4922 | 0 |  | 323 | VRP.NBN.001 | 2794.6398 | CENTRO | NÚCLEO BANDEIRANTES | 4297.1385 | 602869.1084 | -47.9684 | -15.8684
1931 | 1931 | 0 | 0 | 0.018186 | 0 | 0 | 1 | 1846 | 1 | 1931 | 1 | 2 | D | 1 |  | 8 | PVC | 85 | 8.3939 | 132.5 | 1 |  | Desconhecido | 0 | 0 | 1972-11-18 | -10000 | -10000 | -10000 |  |  | 2015-07-07 | vinicioeto | 2015-07-07 | {1227B736-2B9D-4E62-85E6-723E5666B405} | 1846 | 1 | 182084.4867 | 8243360.4122 | 182080.3967 | 8243367.7422 | Descoberto | Núcleo Bandeirante | RAP.TAG.001 | UDA.NBN.001 |  |  |  |  | -10000 | NATHALIABATISTA | 2025-07-31 |  |  |  | PANC |  | 1041.25 | 182080.3967 | 8243367.7422 | 0 |  | 323 | VRP.NBN.001 | 2794.6398 | CENTRO | NÚCLEO BANDEIRANTES | 4297.1385 | 602869.1084 | -47.9684 | -15.8684
1932 | 1932 | 0.017586 | 0 | 0.018186 | 0 | 0.017586 | 1 | 1847 | 1 | 1932 | 1 | 2 | D | 1 |  | 8 | PVC | 85 | 1.4006 | 132.5 | 1 |  | Desconhecido | 0 | 0 | 1972-11-18 | -10000 | -10000 | -10000 |  |  | 2015-07-07 | vinicioeto | 2015-07-07 | {2FC30AAC-2010-4EB0-87F6-B8300626AECE} | 1847 | 1 | 181857.0066 | 8243233.772 | 181858.2366 | 8243234.442 | Descoberto | Núcleo Bandeirante | RAP.TAG.001 | UDA.NBN.001 |  |  |  |  | -10000 | NATHALIABATISTA | 2025-07-31 |  |  |  | PANC |  | 1043.59 | 181857.0066 | 8243233.772 | 0 |  | 0 | VRP.SPW.010 | 0 | CENTRO | NÚCLEO BANDEIRANTES | 11314.9857 | 2536980.8242 | -47.9705 | -15.8696
1933 | 1933 | 0 | 0 | 0.018186 | 0 | 0 | 1 | 1849 | 1 | 1933 | 1 | 2 | D | 1 |  | 8 | FF | 100 | 4.7934 | 115 | 2 |  | Desconhecido | 0 | 0 | 1972-11-18 | -10000 | -10000 | -10000 |  |  | 2015-07-07 | vinicioeto | 2015-07-07 | {C814C4CF-251E-41E7-850F-FDA7ED794408} | 1849 | 1 | 182055.5367 | 8243349.7539 | 182059.7267 | 8243352.0822 | Descoberto | Núcleo Bandeirante | RAP.TAG.001 | UDA.NBN.001 |  |  |  |  | -10000 | NATHALIABATISTA | 2025-07-31 |  |  |  | PANC |  | 1041.46 | 182055.5367 | 8243349.7539 | 0 |  | 0 | VRP.SPW.010 | 0 | CENTRO | NÚCLEO BANDEIRANTES | 11314.9857 | 2536980.8242 | -47.9686 | -15.8686
1934 | 1934 | 0 | 0 | 0.018186 | 0 | 0 | 1 | 1849 | 1 | 1934 | 1 | 2 | D | 1 |  | 8 | FF | 100 | 4.7934 | 115 | 2 |  | Desconhecido | 0 | 0 | 1972-11-18 | -10000 | -10000 | -10000 |  |  | 2015-07-07 | vinicioeto | 2015-07-07 | {C814C4CF-251E-41E7-850F-FDA7ED794408} | 1849 | 1 | 182055.5367 | 8243349.7539 | 182059.7267 | 8243352.0822 | Descoberto | Núcleo Bandeirante | RAP.TAG.001 | UDA.NBN.001 |  |  |  |  | -10000 | NATHALIABATISTA | 2025-07-31 |  |  |  | PANC |  | 1041.5 | 182059.7267 | 8243352.0822 | 0 |  | 0 | VRP.SPW.010 | 0 | CENTRO | NÚCLEO BANDEIRANTES | 11314.9857 | 2536980.8242 | -47.9686 | -15.8685
1935 | 1935 | 0.02228 | 0 | 0.018186 | 0 | 0.02228 | 1 | 1850 | 1 | 1935 | 1 | 2 | D | 1 |  | 8 | PVC | 85 | 42.2635 | 132.5 | 2 |  | Desconhecido | 0 | 0 | 1972-11-18 | -10000 | -10000 | -10000 |  |  | 2015-07-07 | joziellopes | 2020-01-16 | {9A1164F6-E210-488D-8667-67B5E5750C2D} | 1850 | 1 | 182021.6167 | 8243323.6822 | 182058.696 | 8243343.9635 | Descoberto | Núcleo Bandeirante | RAP.TAG.001 | UDA.NBN.001 |  |  |  |  | -10000 | NATHALIABATISTA | 2025-07-31 |  |  |  | PANC |  | 1041.8199 | 182021.6167 | 8243323.6822 | 0 |  | 0 | VRP.SPW.010 | 0 | CENTRO | NÚCLEO BANDEIRANTES | 11314.9857 | 2536980.8242 | -47.9689 | -15.8688
1936 | 1936 | 0.042278 | 0 | 0.018186 | 0 | 0.042278 | 1 | 1850 | 1 | 1936 | 1 | 2 | D | 1 |  | 8 | PVC | 85 | 42.2635 | 132.5 | 2 |  | Desconhecido | 0 | 0 | 1972-11-18 | -10000 | -10000 | -10000 |  |  | 2015-07-07 | joziellopes | 2020-01-16 | {9A1164F6-E210-488D-8667-67B5E5750C2D} | 1850 | 1 | 182021.6167 | 8243323.6822 | 182058.696 | 8243343.9635 | Descoberto | Núcleo Bandeirante | RAP.TAG.001 | UDA.NBN.001 |  |  |  |  | -10000 | NATHALIABATISTA | 2025-07-31 |  |  |  | PANC |  | 1041.46 | 182058.696 | 8243343.9635 | 0 |  | 0 | VRP.SPW.010 | 0 | CENTRO | NÚCLEO BANDEIRANTES | 11314.9857 | 2536980.8242 | -47.9686 | -15.8686
1937 | 1937 | 0 | 0 | 0.018186 | 0 | 0 | 1 | 1851 | 1 | 1937 | 1 | 2 | D | 1 |  | 8 | PVC | 85 | 23.3681 | 132.5 | 1 |  | Desconhecido | 0 | 0 | 1972-11-18 | -10000 | -10000 | -10000 |  |  | 2015-07-07 | vinicioeto | 2015-07-07 | {4E3713DC-D56E-4448-9C4E-2BD3922E3377} | 1851 | 1 | 181952.2767 | 8243184.412 | 181941.6267 | 8243205.2121 | Descoberto | Núcleo Bandeirante | RAP.TAG.001 | UDA.NBN.001 |  |  |  |  | -10000 | NATHALIABATISTA | 2025-07-31 |  |  |  | PANC |  | 1042.15 | 181952.2767 | 8243184.412 | 0 |  | 0 | VRP.SPW.010 | 0 | CENTRO | NÚCLEO BANDEIRANTES | 11314.9857 | 2536980.8242 | -47.9696 | -15.87
1938 | 1938 | 0.010384 | 2 | 0.018186 | 0.064305 | 0.07469 | 1 | 1855 | 1 | 1938 | 1 | 2 | D | 1 |  | 8 | PVC | 60 | 49.1489 | 132.5 | 1 |  | Desconhecido | 0 | 0 | 1972-11-18 | -10000 | -10000 | -10000 |  |  | 2015-07-07 | vinicioeto | 2015-07-07 | {1CC064F7-20B5-4E42-A19A-8A98E75E195B} | 1855 | 1 | 182053.3167 | 8243267.0422 | 182096.6668 | 8243290.2022 | Descoberto | Núcleo Bandeirante | RAP.TAG.001 | UDA.NBN.001 |  |  |  |  | -10000 | NATHALIABATISTA | 2025-07-31 |  |  |  | PANC |  | 1041.21 | 182053.3167 | 8243267.0422 | 0 |  | 0 | VRP.SPW.010 | 0 | CENTRO | NÚCLEO BANDEIRANTES | 11314.9857 | 2536980.8242 | -47.9686 | -15.8693
1939 | 1939 | 0.29533 | 3 | 0.018186 | 0.096458 | 0.39178 | 1 | 1856 | 1 | 1939 | 1 | 2 | D | 1 |  | 8 | PVC | 60 | 9.0261 | 132.5 | 1 |  | Desconhecido | 0 | 0 | 1972-11-18 | -10000 | -10000 | -10000 |  |  | 2015-07-07 | vinicioeto | 2015-07-07 | {F2AEE7FB-A5C8-45AD-99D0-828270AF1C31} | 1856 | 1 | 182045.5567 | 8243262.4321 | 182053.3167 | 8243267.0422 | Descoberto | Núcleo Bandeirante | RAP.TAG.001 | UDA.NBN.001 |  |  |  |  | -10000 | NATHALIABATISTA | 2025-07-31 |  |  |  | PANC |  | 1041.35 | 182045.5567 | 8243262.4321 | 0 |  | 0 | VRP.SPW.010 | 0 | CENTRO | NÚCLEO BANDEIRANTES | 11314.9857 | 2536980.8242 | -47.9687 | -15.8693
1940 | 1940 | 0 | 0 | 0.018186 | 0 | 0 | 1 | 1857 | 1 | 1940 | 1 | 2 |  | 1 |  | 8 | PVC | 110 | 128.1625 | 132.5 | 1 |  | Desconhecido | 0 | 0 | 1972-11-18 | -10000 | -10000 | -10000 |  |  | 2015-07-07 | vinicioeto | 2015-07-07 | {E7D32970-95A0-4B6B-A422-92273FD5AAF0} | 1857 | 1 | 181853.9366 | 8243239.522 | 181741.4665 | 8243178.0719 | Descoberto | Núcleo Bandeirante | RAP.TAG.001 | UDA.NBN.001 |  |  |  |  | -10000 | NATHALIABATISTA | 2025-07-31 |  |  |  | PANC |  | 1043.59 | 181853.9366 | 8243239.522 | 0 |  | 0 | VRP.SPW.010 | 0 | CENTRO | NÚCLEO BANDEIRANTES | 11314.9857 | 2536980.8242 | -47.9705 | -15.8695
1941 | 1941 | 0 | 0 | 0.018186 | 0 | 0 | 1 | 1858 | 1 | 1941 | 1 | 2 | D | 1 |  | 8 | PVC | 85 | 65.3881 | 132.5 | 1 |  | Desconhecido | 0 | 0 | 1972-11-18 | -10000 | -10000 | -10000 |  |  | 2015-07-07 | vinicioeto | 2015-07-07 | {7439E270-2FAF-423B-9633-86B320817679} | 1858 | 1 | 182065.3667 | 8243347.6122 | 182096.6668 | 8243290.2022 | Descoberto | Núcleo Bandeirante | RAP.TAG.001 | UDA.NBN.001 |  |  |  |  | -10000 | NATHALIABATISTA | 2025-07-31 |  |  |  | PANC |  | 1041.3199 | 182065.3667 | 8243347.6122 | 0 |  | 0 | VRP.SPW.010 | 0 | CENTRO | NÚCLEO BANDEIRANTES | 11314.9857 | 2536980.8242 | -47.9685 | -15.8686
1942 | 1942 | 0.012378 | 0 | 0.018186 | 0 | 0.012378 | 1 | 1859 | 1 | 1942 | 1 | 2 | D | 1 |  | 8 | PVC | 85 | 8.9104 | 132.5 | 1 |  | Desconhecido | 0 | 0 | 1972-11-18 | -10000 | -10000 | -10000 |  |  | 2015-07-07 | vinicioeto | 2015-07-07 | {98EA7407-F226-49E2-8218-30543CCD9B3C} | 1859 | 1 | 182014.0467 | 8243318.9822 | 182021.6167 | 8243323.6822 | Descoberto | Núcleo Bandeirante | RAP.TAG.001 | UDA.NBN.001 |  |  |  |  | -10000 | NATHALIABATISTA | 2025-07-31 |  |  |  | PANC |  | 1041.9301 | 182014.0467 | 8243318.9822 | 0 |  | 0 | VRP.SPW.010 | 0 | CENTRO | NÚCLEO BANDEIRANTES | 11314.9857 | 2536980.8242 | -47.969 | -15.8688
1943 | 1943 | 0 | 0 | 0.018186 | 0 | 0 | 1 | 1866 | 1 | 1943 | 1 | 3 | D | 1 | SAT.NBN.016 | 8 | FF | 300 | 2.8879 | 125 | 1 |  | Desconhecido | 0 | 0 | 1972-11-18 | -10000 | -10000 | -10000 |  |  | 2015-07-07 | ValterLima | 2020-05-04 | {326DEF6F-3C24-420E-A0AE-5DF4F80BE76F} | 1866 | 1 | 181533.8964 | 8243063.2018 | 181532.6989 | 8243065.8297 | Descoberto | Núcleo Bandeirante | RAP.TAG.001 | UDA.NBN.001 |  |  |  |  | -10000 | NATHALIABATISTA | 2025-07-31 |  |  |  | PANC |  | 1048.37 | 181533.8964 | 8243063.2018 | 0 |  | 0 | VRP.SPW.010 | 0 | CENTRO | NÚCLEO BANDEIRANTES | 11314.9857 | 2536980.8242 | -47.9735 | -15.8711
1944 | 1944 | 0 | 0 | 0.018186 | 0 | 0 | 1 | 1866 | 1 | 1944 | 1 | 3 | D | 1 | SAT.NBN.016 | 8 | FF | 300 | 2.8879 | 125 | 1 |  | Desconhecido | 0 | 0 | 1972-11-18 | -10000 | -10000 | -10000 |  |  | 2015-07-07 | ValterLima | 2020-05-04 | {326DEF6F-3C24-420E-A0AE-5DF4F80BE76F} | 1866 | 1 | 181533.8964 | 8243063.2018 | 181532.6989 | 8243065.8297 | Descoberto | Núcleo Bandeirante | RAP.TAG.001 | UDA.NBN.001 |  |  |  |  | -10000 | NATHALIABATISTA | 2025-07-31 |  |  |  | PANC |  | 1048.37 | 181532.6989 | 8243065.8297 | 0 |  | 0 | VRP.SPW.010 | 0 | CENTRO | NÚCLEO BANDEIRANTES | 11314.9857 | 2536980.8242 | -47.9735 | -15.8711
1945 | 1945 | 0.0080375 | 0 | 0.018186 | 0 | 0.0080375 | 1 | 1867 | 1 | 1945 | 1 | 2 | D | 1 |  | 8 | FF | 200 | 138.6368 | 125 | 1 |  | Desconhecido | 0 | 0 | 1972-11-18 | -10000 | -10000 | -10000 |  |  | 2016-03-18 | ValterLima | 2020-05-04 | {AB16B9CA-A25E-4081-8219-3DE03B38FDBC} | 1867 | 1 | 181508.2778 | 8243052.6026 | 181388.7464 | 8242982.3716 | Descoberto | Núcleo Bandeirante | RAP.TAG.001 | UDA.NBN.001 |  |  |  |  | -10000 | NATHALIABATISTA | 2025-07-31 |  |  |  | PANC |  | 1049.39 | 181388.7464 | 8242982.3716 | 0 |  | 0 | VRP.SPW.010 | 0 | CENTRO | NÚCLEO BANDEIRANTES | 11314.9857 | 2536980.8242 | -47.9749 | -15.8718
1946 | 1946 | 0.016364 | 1 | 0.018186 | 0.032153 | 0.048517 | 1 | 1868 | 1 | 1946 | 1 | 3 | D | 1 | SAT.NBN.016 | 8 | FF | 250 | 57.1131 | 125 | 1 |  | Desconhecido | 0 | 0 | 1972-11-18 | -10000 | -10000 | -10000 |  |  | 2015-07-07 | ValterLima | 2020-05-04 | {A93F7F10-487B-43C9-A98E-64F9338F0B7D} | 1868 | 1 | 181626.7522 | 8242891.1284 | 181654.8266 | 8242841.3917 | Descoberto | Núcleo Bandeirante | RAP.TAG.001 | UDA.NBN.001 |  |  |  |  | -10000 | NATHALIABATISTA | 2025-07-31 |  |  |  | PANC |  | 1041.84 | 181626.7522 | 8242891.1284 | 0 |  | 0 | VRP.SPW.010 | 0 | CENTRO | NÚCLEO BANDEIRANTES | 11314.9857 | 2536980.8242 | -47.9727 | -15.8726
1947 | 1947 | 0 | 0 | 0.018186 | 0 | 0 | 1 | 1869 | 1 | 1947 | 1 | 3 | D | 1 | SAT.NBN.016 | 8 | FF | 250 | 1.1741 | 125 | 2 |  | Desconhecido | 0 | 0 | 1972-11-18 | -10000 | -10000 | -10000 |  |  | 2015-07-07 | ValterLima | 2020-05-04 | {CDF11536-7D4D-445D-BCA1-4BC958447A5E} | 1869 | 1 | 181613.3266 | 8242913.4817 | 181613.9311 | 8242912.4752 | Descoberto | Núcleo Bandeirante | RAP.TAG.001 | UDA.NBN.001 |  |  |  |  | -10000 | NATHALIABATISTA | 2025-07-31 |  |  |  | PANC |  | 1042.96 | 181613.3266 | 8242913.4817 | 0 |  | 0 | VRP.SPW.010 | 0 | CENTRO | NÚCLEO BANDEIRANTES | 11314.9857 | 2536980.8242 | -47.9728 | -15.8724
1948 | 1948 | 0 | 0 | 0.018186 | 0 | 0 | 1 | 1871 | 1 | 1948 | 1 | 3 | D | 1 | SAT.NBN.015 | 8 | FF | 200 | 1.3148 | 125 | 1 |  | Desconhecido | 0 | 0 | 1972-11-18 | -10000 | -10000 | -10000 |  |  | 2015-07-07 | brendasantos | 2021-05-19 | {AB9FC474-3614-4993-83AF-99445C1D1D95} | 1871 | 1 | 182072.5567 | 8243359.6522 | 182073.1367 | 8243358.4722 | Descoberto | Núcleo Bandeirante | RAP.TAG.001 | UDA.NBN.001 |  |  |  |  | -10000 | NATHALIABATISTA | 2025-07-31 |  |  |  | PANC |  | 1041.22 | 182072.5567 | 8243359.6522 | 0 |  | 0 | VRP.SPW.010 | 0 | CENTRO | NÚCLEO BANDEIRANTES | 11314.9857 | 2536980.8242 | -47.9684 | -15.8685
1949 | 1949 | 0 | 0 | 0.018186 | 0 | 0 | 1 | 1871 | 1 | 1949 | 1 | 3 | D | 1 | SAT.NBN.015 | 8 | FF | 200 | 1.3148 | 125 | 1 |  | Desconhecido | 0 | 0 | 1972-11-18 | -10000 | -10000 | -10000 |  |  | 2015-07-07 | brendasantos | 2021-05-19 | {AB9FC474-3614-4993-83AF-99445C1D1D95} | 1871 | 1 | 182072.5567 | 8243359.6522 | 182073.1367 | 8243358.4722 | Descoberto | Núcleo Bandeirante | RAP.TAG.001 | UDA.NBN.001 |  |  |  |  | -10000 | NATHALIABATISTA | 2025-07-31 |  |  |  | PANC |  | 1041.22 | 182073.1367 | 8243358.4722 | 0 |  | 0 | VRP.SPW.010 | 0 | CENTRO | NÚCLEO BANDEIRANTES | 11314.9857 | 2536980.8242 | -47.9684 | -15.8685
1950 | 1950 | 0.025206 | 1 | 0.018186 | 0.032153 | 0.057358 | 1 | 1876 | 1 | 1950 | 1 | 3 | D | 1 | SAT.NBN.016 | 8 | FF | 250 | 31.902 | 125 | 1 |  | Desconhecido | 0 | 0 | 1972-11-18 | -10000 | -10000 | -10000 |  |  | 2015-07-07 | ValterLima | 2020-05-04 | {C4FDF5B6-F93F-452F-802D-8C7C90F05803} | 1876 | 4 | 181446.3601 | 8242708.7529 | 181418.2965 | 8242693.5814 | Descoberto | Núcleo Bandeirante | RAP.TAG.001 | UDA.NBN.001 |  |  |  |  | -10000 | NATHALIABATISTA | 2025-07-31 |  |  |  | PANC |  | 1033.65 | 181418.2965 | 8242693.5814 | 0 |  | 0 | VRP.SPW.010 | 0 | CENTRO | NÚCLEO BANDEIRANTES | 11314.9857 | 2536980.8242 | -47.9746 | -15.8744
1951 | 1951 | 0 | 0 | 0.018186 | 0 | 0 | 1 | 1877 | 1 | 1951 | 1 | 3 | D | 1 | SAT.NBN.015 | 8 | FF | 250 | 80.1599 | 125 | 1 |  | Desconhecido | 0 | 0 | 1972-11-18 | -10000 | -10000 | -10000 |  |  | 2015-07-07 | brendasantos | 2021-05-21 | {769E1F2E-427E-4525-88DB-0B71C6BF0B68} | 1877 | 1 | 182034.234 | 8243430.058 | 182072.5567 | 8243359.6522 | Descoberto | Núcleo Bandeirante | RAP.TAG.001 | UDA.NBN.001 |  |  |  |  | -10000 | NATHALIABATISTA | 2025-07-31 |  |  |  | PANC |  | 1041.88 | 182034.234 | 8243430.058 | 0 |  | 0 | VRP.SPW.010 | 0 | CENTRO | NÚCLEO BANDEIRANTES | 11314.9857 | 2536980.8242 | -47.9688 | -15.8678
1952 | 1952 | 0 | 0 | 0.018186 | 0 | 0 | 1 | 1878 | 1 | 1952 | 1 | 2 | D | 1 |  | 8 | PVC | 85 | 1.6078 | 132.5 | 1 |  | Desconhecido | 0 | 0 | 1972-11-18 | -10000 | -10000 | -10000 |  |  | 2015-07-07 | vinicioeto | 2015-07-07 | {729E7E76-E587-42D3-8C45-B43EBF8AC3EA} | 1878 | 1 | 181699.1567 | 8242804.3216 | 181697.7531 | 8242803.5375 | Descoberto | Núcleo Bandeirante | RAP.TAG.001 |  |  |  | VRP.NBN.002 | ULISSESPEREIRA | 2024-09-26 | TIAGOPORTES | 2025-03-19 |  | VRP.NBN.002 |  | PANC |  | 1033.54 | 181697.7531 | 8242803.5375 | 0 |  | 337 | VRP.NBN.002 | 2597.8633 | CENTRO | NÚCLEO BANDEIRANTES | 2691.2322 | 347156.3758 | -47.972 | -15.8734
1953 | 1953 | 0.024981 | 0 | 0.018186 | 0 | 0.024981 | 1 | 1879 | 1 | 1953 | 1 | 2 | D | 1 |  | 8 | PVC | 85 | 1.631 | 132.5 | 1 |  | Desconhecido | 0 | 0 | 1972-11-18 | -10000 | -10000 | -10000 |  |  | 2015-07-07 | vinicioeto | 2015-07-07 | {978D96A6-2795-413B-8833-9F7751C56560} | 1879 | 1 | 182070.5569 | 8242870.9919 | 182070.9462 | 8242869.408 | Descoberto | Núcleo Bandeirante | RAP.TAG.001 |  |  |  | VRP.NBN.002 | ULISSESPEREIRA | 2024-09-26 | TIAGOPORTES | 2025-03-19 |  | VRP.NBN.002 |  | PANC |  | 1029.96 | 182070.9462 | 8242869.408 | 0 |  | 337 | VRP.NBN.002 | 2597.8633 | CENTRO | NÚCLEO BANDEIRANTES | 2691.2322 | 347156.3758 | -47.9685 | -15.8729
1954 | 1954 | 0.014886 | 0 | 0.018186 | 0 | 0.014886 | 1 | 1880 | 1 | 1954 | 1 | 2 | D | 1 |  | 8 | PVC DEFOFO | 250 | 1.6387 | 135 | 1 |  | Desconhecido | 0 | 0 | 1972-11-18 | -10000 | -10000 | -10000 |  |  | 2013-10-11 | hugobrasilino | 2014-04-14 | {2A5F1152-E586-41E6-B358-A08F2083913A} | 1880 | 1 | 181635.6466 | 8242908.5017 | 181634.881 | 8242909.9506 | Descoberto | Núcleo Bandeirante | RAP.TAG.001 | UDA.NBN.001 |  |  |  |  | -10000 | NATHALIABATISTA | 2025-07-31 |  |  |  | PANC |  | 1042 | 181634.881 | 8242909.9506 | 0 |  | 0 | VRP.SPW.010 | 0 | CENTRO | NÚCLEO BANDEIRANTES | 11314.9857 | 2536980.8242 | -47.9726 | -15.8725
1955 | 1955 | 0 | 0 | 0.018186 | 0 | 0 | 1 | 1882 | 1 | 1955 | 1 | 3 | D | 1 | SAT.NBN.016 | 8 | FF | 200 | 3.5983 | 125 | 1 |  | Desconhecido | 0 | 0 | 1972-11-18 | -10000 | -10000 | -10000 |  |  | 2015-02-27 | ValterLima | 2020-05-04 | {4D3EAD13-6817-42ED-A8C1-0F4075E8A151} | 1882 | 2 | 181451.0613 | 8242617.1108 | 181452.7197 | 8242613.9175 | Descoberto | Núcleo Bandeirante | RAP.TAG.001 | UDA.NBN.001 |  |  |  |  | -10000 | NATHALIABATISTA | 2025-07-31 |  |  |  | PANC |  | 1028.77 | 181452.7197 | 8242613.9175 | 0 |  | 0 | VRP.SPW.010 | 0 | CENTRO | NÚCLEO BANDEIRANTES | 11314.9857 | 2536980.8242 | -47.9743 | -15.8751
1956 | 1956 | 0 | 0 | 0.018186 | 0 | 0 | 1 | 1883 | 1 | 1956 | 1 | 3 | D | 1 | SAT.NBN.016 | 8 | FF | 200 | 12.7512 | 125 | 1 |  | Desconhecido | 0 | 0 | 1972-11-18 | -10000 | -10000 | -10000 |  |  | 2015-02-27 | ValterLima | 2020-05-04 | {4D3EAD13-6817-42ED-A8C1-0F4075E8A151} | 1883 | 3 | 181452.7197 | 8242613.9175 | 181458.5966 | 8242602.6014 | Descoberto | Núcleo Bandeirante | RAP.TAG.001 | UDA.NBN.001 |  |  |  |  | -10000 | NATHALIABATISTA | 2025-07-31 |  |  |  | PANC |  | 1028.49 | 181458.5966 | 8242602.6014 | 0 |  | 0 | VRP.SPW.010 | 0 | CENTRO | NÚCLEO BANDEIRANTES | 11314.9857 | 2536980.8242 | -47.9743 | -15.8752
1957 | 1957 | 0 | 0 | 0.018186 | 0 | 0 | 1 | 1884 | 1 | 1957 | 1 | 2 |  | 1 |  | 8 | PVC | 110 | 1.6441 | 132.5 | 1 |  | Desconhecido | 0 | 0 | 1972-11-18 | -10000 | -10000 | -10000 |  |  | 2014-12-12 | vinicioeto | 2014-12-12 | {E92A5B4C-6DD9-40AA-956A-BE2AF37556BA} | 1884 | 1 | 181741.4665 | 8243178.0719 | 181742.2923 | 8243176.6502 | Descoberto | Núcleo Bandeirante | RAP.TAG.001 | UDA.NBN.001 |  |  |  |  | -10000 | NATHALIABATISTA | 2025-07-31 |  |  |  | PANC |  | 1044.37 | 181742.2923 | 8243176.6502 | 0 |  | 0 | VRP.SPW.010 | 0 | CENTRO | NÚCLEO BANDEIRANTES | 11314.9857 | 2536980.8242 | -47.9716 | -15.8701
1958 | 1958 | 0 | 0 | 0.018186 | 0 | 0 | 1 | 1885 | 1 | 1958 | 1 | 2 | D | 1 |  | 8 | PVC DEFOFO | 200 | 1.6319 | 135 | 1 |  | Desconhecido | 0 | 0 | 1972-11-18 | -10000 | -10000 | -10000 |  |  | 2015-02-27 | vinicioeto | 2015-02-27 | {8C809588-BFA3-484F-AB44-DDAEA3EC92B8} | 1885 | 1 | 181753.5668 | 8242687.1016 | 181753.1308 | 8242688.6742 | Descoberto | Núcleo Bandeirante | RAP.TAG.001 |  |  |  | VRP.NBN.002 | ULISSESPEREIRA | 2024-09-26 | TIAGOPORTES | 2025-03-19 |  | VRP.NBN.002 |  | PANC |  | 1025.1 | 181753.1308 | 8242688.6742 | 0 |  | 337 | VRP.NBN.002 | 2597.8633 | CENTRO | NÚCLEO BANDEIRANTES | 2691.2322 | 347156.3758 | -47.9715 | -15.8745
1959 | 1959 | 0.603 | 0 | 0.018186 | 0 | 0.603 | 1 | 1886 | 1 | 1959 | 1 | 2 | D | 1 |  | 8 | PVC | 85 | 1.6316 | 132.5 | 1 |  | Desconhecido | 0 | 0 | 1972-11-18 | -10000 | -10000 | -10000 |  |  | 2013-10-11 | hugobrasilino | 2014-04-14 | {9030FA64-A41F-42EB-B147-DA65CDBBD8CD} | 1886 | 1 | 182528.5372 | 8243029.2022 | 182527.3708 | 8243030.3431 | Descoberto | Núcleo Bandeirante | RAP.TAG.001 | UDA.NBN.001 |  |  |  |  | -10000 | NATHALIABATISTA | 2025-07-31 |  |  |  | PANC |  | 1032.89 | 182527.3708 | 8243030.3431 | 0 |  | 0 | VRP.SPW.010 | 0 | CENTRO | NÚCLEO BANDEIRANTES | 11314.9857 | 2536980.8242 | -47.9642 | -15.8715
1960 | 1960 | 0 | 0 | 0.018186 | 0 | 0 | 1 | 1887 | 1 | 1960 | 1 | 3 | D | 1 | SAT.NBN.015 | 8 | FF | 250 | 69.957 | 125 | 1 |  | Desconhecido | 0 | 0 | 1972-11-18 | -10000 | -10000 | -10000 |  | ThyagoSilva | 2016-03-18 | ValterLima | 2020-05-04 | {61DF04AE-FAD7-43F5-861E-F3F63A2C9179} | 1887 | 1 | 182073.1367 | 8243358.4722 | 182107.7568 | 8243297.6822 | Descoberto | Núcleo Bandeirante | RAP.TAG.001 | UDA.NBN.001 |  |  |  |  | -10000 | NATHALIABATISTA | 2025-07-31 |  |  |  | PANC |  | 1040.6 | 182107.7568 | 8243297.6822 | 0 |  | 0 | VRP.SPW.010 | 0 | CENTRO | NÚCLEO BANDEIRANTES | 11314.9857 | 2536980.8242 | -47.9681 | -15.869
1961 | 1961 | 0 | 0 | 0.018186 | 0 | 0 | 1 | 1890 | 1 | 1961 | 1 | 3 | D | 1 | SAT.NBN.016 | 8 | FF | 200 | 0.58539 | 125 | 2 |  | Desconhecido | 0 | 0 | 1972-11-18 | -10000 | -10000 | -10000 |  | ThyagoSilva | 2015-08-04 | ValterLima | 2020-05-04 | {553B16F7-462F-47E0-A8BC-7486FC1078A4} | 1890 | 2 | 181431.8219 | 8242669.4203 | 181431.5365 | 8242669.9314 | Descoberto | Núcleo Bandeirante | RAP.TAG.001 |  |  |  | VRP.NBN.002 | ULISSESPEREIRA | 2024-09-26 | TIAGOPORTES | 2025-03-19 |  | VRP.NBN.002 |  | PANC |  | 1031.09 | 181431.5365 | 8242669.9314 | 0 |  | 0 | VRP.SPW.010 | 0 | CENTRO | NÚCLEO BANDEIRANTES | 11314.9857 | 2536980.8242 | -47.9745 | -15.8746
1962 | 1962 | 0 | 0 | 0.018186 | 0 | 0 | 1 | 1891 | 1 | 1962 | 1 | 3 | D | 1 | SAT.NBN.016 | 8 | FF | 200 | 0.38608 | 125 | 2 |  | Desconhecido | 0 | 0 | 1972-11-18 | -10000 | -10000 | -10000 |  | ThyagoSilva | 2015-08-04 | ValterLima | 2020-05-04 | {553B16F7-462F-47E0-A8BC-7486FC1078A4} | 1891 | 3 | 181431.5365 | 8242669.9314 | 181431.3521 | 8242670.2706 | Descoberto | Núcleo Bandeirante | RAP.TAG.001 |  |  |  | VRP.NBN.002 | ULISSESPEREIRA | 2024-09-26 | TIAGOPORTES | 2025-03-19 |  | VRP.NBN.002 |  | PANC |  | 1031.74 | 181431.3521 | 8242670.2706 | 0 |  | 0 | VRP.SPW.010 | 0 | CENTRO | NÚCLEO BANDEIRANTES | 11314.9857 | 2536980.8242 | -47.9745 | -15.8746
1963 | 1963 | 0 | 0 | 0.018186 | 0 | 0 | 1 | 1893 | 1 | 1963 | 1 | 3 | D | 1 | SAT.NBN.016 | 8 | FF | 200 | 3.0889 | 125 | 2 |  | Desconhecido | 0 | 0 | 1972-11-18 | -10000 | -10000 | -10000 |  | ThyagoSilva | 2015-08-04 | ValterLima | 2020-05-04 | {553B16F7-462F-47E0-A8BC-7486FC1078A4} | 1893 | 5 | 181419.8998 | 8242690.7187 | 181418.3904 | 8242693.4137 | Descoberto | Núcleo Bandeirante | RAP.TAG.001 | UDA.NBN.001 |  |  |  |  | -10000 | NATHALIABATISTA | 2025-07-31 |  |  |  | PANC |  | 1033.65 | 181418.3904 | 8242693.4137 | 0 |  | 0 | VRP.SPW.010 | 0 | CENTRO | NÚCLEO BANDEIRANTES | 11314.9857 | 2536980.8242 | -47.9746 | -15.8744
1964 | 1964 | 0.3993 | 1 | 0.018186 | 0.032153 | 0.43145 | 1 | 1894 | 1 | 1964 | 1 | 2 | D | 1 |  | 8 | PVC | 85 | 1.6248 | 132.5 | 1 |  | Desconhecido | 0 | 0 | 1972-11-18 | -10000 | -10000 | -10000 |  |  | 2013-10-11 | hugobrasilino | 2014-04-14 | {82E60877-3A9E-41EF-8E8C-45274549D371} | 1894 | 1 | 182919.0973 | 8243509.8927 | 182918.2837 | 8243511.2991 | Descoberto | Núcleo Bandeirante | RAP.TAG.001 | UDA.NBN.001 |  |  |  |  | -10000 | NATHALIABATISTA | 2025-07-31 |  |  |  | PANC |  | 1021.54 | 182918.2837 | 8243511.2991 | 0 |  | 323 | VRP.NBN.001 | 2794.6398 | CENTRO | NÚCLEO BANDEIRANTES | 4297.1385 | 602869.1084 | -47.9605 | -15.8672
1965 | 1965 | 0.026492 | 0 | 0.018186 | 0 | 0.026492 | 1 | 1895 | 1 | 1965 | 1 | 2 | D | 1 |  | 8 | PVC | 85 | 2.6571 | 132.5 | 1 |  | Desconhecido | 0 | 0 | 1985-07-08 | -10000 | -10000 | -10000 |  |  | 2013-10-11 | hugobrasilino | 2014-04-14 | {0B97A2AA-67FC-4741-A0F6-2E4BD5380B65} | 1895 | 1 | 184294.8575 | 8245323.8747 | 184296.9287 | 8245325.5392 | Descoberto | Candangolandia | RAP.TAG.001 | UDA.CND.001 |  |  | VRP.CND.003 |  | -10000 | NATHALIABATISTA | 2025-07-31 |  | VRP.CND.003 |  | PANC |  | 1033.39 | 184296.9287 | 8245325.5392 | 0 |  | 7367 | VRP.CND.003 | 2505.8117 | CENTRO | CANDANGOLÂNDIA | 2505.8117 | 283161.8407 | -47.9474 | -15.851
1966 | 1966 | 0 | 0 | 0.018186 | 0 | 0 | 1 | 1896 | 0 | 1966 | 1 | 2 | D | 1 |  | 8 | PEAD | 32 | 25.8287 | 135 | 1 |  | Desconhecido | 0 | 0 | 1972-02-22 | -10000 | -10000 | -10000 |  |  | 2013-10-11 | hugobrasilino | 2014-04-14 | {90BECF10-FA84-4DD1-9AC4-33D3588E2418} | 1896 | 1 | 182897.5755 | 8243977.0802 | 182872.9699 | 8243984.9341 | Descoberto | Núcleo Bandeirante | RAP.TAG.001 | UDA.NBN.001 |  |  |  |  | -10000 | NATHALIABATISTA | 2025-07-31 |  |  |  | PANC |  | 1019.93 | 182897.5755 | 8243977.0802 | 0 |  | 0 |  | 0 |  |  | 0 | 0 | -47.9607 | -15.863
1967 | 1967 | 0 | 0 | 0.018186 | 0 | 0 | 1 | 1896 | 0 | 1967 | 1 | 2 | D | 1 |  | 8 | PEAD | 32 | 25.8287 | 135 | 1 |  | Desconhecido | 0 | 0 | 1972-02-22 | -10000 | -10000 | -10000 |  |  | 2013-10-11 | hugobrasilino | 2014-04-14 | {90BECF10-FA84-4DD1-9AC4-33D3588E2418} | 1896 | 1 | 182897.5755 | 8243977.0802 | 182872.9699 | 8243984.9341 | Descoberto | Núcleo Bandeirante | RAP.TAG.001 | UDA.NBN.001 |  |  |  |  | -10000 | NATHALIABATISTA | 2025-07-31 |  |  |  | PANC |  | 1021.67 | 182872.9699 | 8243984.9341 | 0 |  | 0 |  | 0 |  |  | 0 | 0 | -47.9609 | -15.8629
1968 | 1968 | 0 | 1 | 0.018186 | 0.032153 | 0.032153 | 1 | 1897 | 0 | 1968 | 1 | 2 | D | 1 |  | 8 | PEAD | 32 | 13.541 | 135 | 1 |  | Desconhecido | 0 | 0 | 1972-02-22 | -10000 | -10000 | -10000 |  |  | 2013-10-11 | hugobrasilino | 2014-04-14 | {90BECF10-FA84-4DD1-9AC4-33D3588E2418} | 1897 | 2 | 182872.9699 | 8243984.9341 | 182859.7298 | 8243987.7728 | Descoberto | Núcleo Bandeirante | RAP.TAG.001 | UDA.NBN.001 |  |  |  |  | -10000 | NATHALIABATISTA | 2025-07-31 |  |  |  | PANC |  | 1021.49 | 182859.7298 | 8243987.7728 | 0 |  | 0 |  | 0 |  |  | 0 | 0 | -47.961 | -15.8629
1969 | 1969 | 0 | 0 | 0.018186 | 0 | 0 | 1 | 1898 | 0 | 1969 | 1 | 2 | D | 1 |  | 8 | PEAD | 32 | 18.2656 | 135 | 1 |  | Desconhecido | 0 | 0 | 1972-02-22 | -10000 | -10000 | -10000 |  |  | 2013-10-11 | hugobrasilino | 2014-04-14 | {90BECF10-FA84-4DD1-9AC4-33D3588E2418} | 1898 | 3 | 182859.7298 | 8243987.7728 | 182842.1394 | 8243992.6932 | Descoberto | Núcleo Bandeirante | RAP.TAG.001 | UDA.NBN.001 |  |  |  |  | -10000 | NATHALIABATISTA | 2025-07-31 |  |  |  | PANC |  | 1022.49 | 182842.1394 | 8243992.6932 | 0 |  | 0 |  | 0 |  |  | 0 | 0 | -47.9612 | -15.8629
1970 | 1970 | 0 | 0 | 0.018186 | 0 | 0 | 1 | 1899 | 0 | 1970 | 1 | 2 | D | 1 |  | 8 | PEAD | 32 | 16.7673 | 135 | 1 |  | Desconhecido | 0 | 0 | 1972-02-22 | -10000 | -10000 | -10000 |  |  | 2013-10-11 | hugobrasilino | 2014-04-14 | {90BECF10-FA84-4DD1-9AC4-33D3588E2418} | 1899 | 4 | 182842.1394 | 8243992.6932 | 182826.8186 | 8243999.5061 | Descoberto | Núcleo Bandeirante | RAP.TAG.001 | UDA.NBN.001 |  |  |  |  | -10000 | NATHALIABATISTA | 2025-07-31 |  |  |  | PANC |  | 1020.68 | 182826.8186 | 8243999.5061 | 0 |  | 0 |  | 0 |  |  | 0 | 0 | -47.9613 | -15.8628
1971 | 1971 | 0 | 0 | 0.018186 | 0 | 0 | 1 | 1900 | 0 | 1971 | 1 | 2 | D | 1 |  | 8 | PVC | 110 | 1.5948 | 132.5 | 1 |  | Desconhecido | 0 | 0 | 1970-01-12 | -10000 | -10000 | -10000 |  |  | 2013-10-11 | hugobrasilino | 2014-04-14 | {11CFFA5B-7EFD-42BD-B58F-84A481E720D7} | 1900 | 1 | 183473.5868 | 8245403.3244 | 183472.0066 | 8245403.5396 | Descoberto | Candangolandia | RAP.TAG.001 | UDA.CND.001 |  |  | VRP.NBN.027 |  | -10000 | NATHALIABATISTA | 2025-07-31 |  | VRP.NBN.027 |  | PANC |  | 1050 | 183472.0066 | 8245403.5396 | 0 |  | 0 |  | 0 |  |  | 0 | 0 | -47.9551 | -15.8502
1972 | 1972 | 0 | 0 | 0.018186 | 0 | 0 | 1 | 1901 | 0 | 1972 | 1 | 3 | D | 1 | SAT.NBN.015 | 8 | FF | 300 | 21.3538 | 125 | 1 | Correcao_do_Cadastro | Desconhecido | 0 | 0 | 1972-02-22 | -10000 | -10000 | -10000 |  |  | 2013-10-11 | arantchamacedo | 2023-11-21 | {D75EF9AA-550C-409E-BBE0-B1E4FF0DFD98} | 1901 | 1 | 181087.0455 | 8244522.4027 | 181102.0883 | 8244537.5585 | Descoberto | Núcleo Bandeirante | RAP.TAG.001 |  | DMC.NBN.001 |  | VRP.GUA.014 | ULISSESPEREIRA | 2024-10-07 | TIAGOPORTES | 2025-03-19 | VZ1.DMC.GUA.001 | VRP.GUA.014 |  | PANC |  | 1031.1 | 181102.0883 | 8244537.5585 | 0 |  | 0 |  | 0 |  |  | 0 | 0 | -47.9773 | -15.8577
1973 | 1973 | 0 | 0 | 0.018186 | 0 | 0 | 1 | 1905 | 1 | 1973 | 1 | 2 | D | 1 |  | 8 | FF | 150 | 50.6837 | 125 | 1 |  | Desconhecido | 0 | 0 | 1985-03-11 | -10000 | -10000 | -10000 |  |  | 2013-10-11 | hugobrasilino | 2014-04-14 | {2C524271-DF0A-48BD-8138-AA82570705F2} | 1905 | 1 | 183769.0146 | 8245241.8769 | 183719.8921 | 8245229.3944 | Descoberto | Candangolandia | RAP.TAG.001 | UDA.CND.001 |  |  | VRP.CND.001 |  | -10000 | NATHALIABATISTA | 2025-07-31 |  | VRP.CND.001 |  | PANC |  | 1046.89 | 183769.0146 | 8245241.8769 | 0 |  | 7365 | VRP.CND.001 | 3613.2877 | CENTRO | CANDANGOLÂNDIA | 3613.2877 | 501159.6144 | -47.9524 | -15.8517
1974 | 1974 | 0.012635 | 0 | 0.018186 | 0 | 0.012635 | 1 | 1908 | 1 | 1974 | 1 | 2 | D | 1 |  | 8 | PVC | 60 | 1.3291 | 132.5 | 1 |  | Desconhecido | 0 | 0 | 1985-07-08 | -10000 | -10000 | -10000 |  |  | 2013-10-11 | hugobrasilino | 2014-04-14 | {A7AC8551-B74D-4312-BD33-785792A65495} | 1908 | 1 | 184380.1276 | 8245192.1446 | 184379.3941 | 8245193.253 | Descoberto | Candangolandia | RAP.TAG.001 | UDA.CND.001 |  |  | VRP.CND.002 |  | -10000 | NATHALIABATISTA | 2025-07-31 |  |  |  | PANC |  | 1027.9399 | 184379.3941 | 8245193.253 | 0 |  | 7366 | VRP.CND.002 | 2650.6038 | CENTRO | CANDANGOLÂNDIA | 2650.6038 | 385499.4382 | -47.9467 | -15.8522
1975 | 1975 | 0.065943 | 0 | 0.018186 | 0 | 0.065943 | 1 | 1912 | 1 | 1975 | 1 | 2 | D | 1 |  | 8 | PVC | 60 | 49.9217 | 132.5 | 1 |  | Desconhecido | 0 | 0 | 1985-03-28 | -10000 | -10000 | -10000 |  |  | 2013-10-11 | hugobrasilino | 2014-04-14 | {D3F5536D-564D-4999-99F1-66A22B1E8581} | 1912 | 1 | 183975.8273 | 8245094.8244 | 184017.1574 | 8245122.8244 | Descoberto | Candangolandia | RAP.TAG.001 | UDA.CND.001 |  |  | VRP.CND.001 |  | -10000 | NATHALIABATISTA | 2025-07-31 |  | VRP.CND.001 |  | PANC |  | 1042.47 | 183975.8273 | 8245094.8244 | 0 |  | 7365 | VRP.CND.001 | 3613.2877 | CENTRO | CANDANGOLÂNDIA | 3613.2877 | 501159.6144 | -47.9505 | -15.8531
1976 | 1976 | 0.10356 | 2 | 0.018186 | 0.064305 | 0.16786 | 1 | 1912 | 1 | 1976 | 1 | 2 | D | 1 |  | 8 | PVC | 60 | 49.9217 | 132.5 | 1 |  | Desconhecido | 0 | 0 | 1985-03-28 | -10000 | -10000 | -10000 |  |  | 2013-10-11 | hugobrasilino | 2014-04-14 | {D3F5536D-564D-4999-99F1-66A22B1E8581} | 1912 | 1 | 183975.8273 | 8245094.8244 | 184017.1574 | 8245122.8244 | Descoberto | Candangolandia | RAP.TAG.001 | UDA.CND.001 |  |  | VRP.CND.001 |  | -10000 | NATHALIABATISTA | 2025-07-31 |  | VRP.CND.001 |  | PANC |  | 1042 | 184017.1574 | 8245122.8244 | 0 |  | 7365 | VRP.CND.001 | 3613.2877 | CENTRO | CANDANGOLÂNDIA | 3613.2877 | 501159.6144 | -47.9501 | -15.8528
1977 | 1977 | 0.053659 | 0 | 0.018186 | 0 | 0.053659 | 1 | 1913 | 1 | 1977 | 1 | 2 | D | 1 |  | 8 | PVC | 60 | 31.9051 | 132.5 | 1 |  | Desconhecido | 0 | 0 | 1985-03-28 | -10000 | -10000 | -10000 |  |  | 2013-10-11 | hugobrasilino | 2014-04-14 | {D3F5536D-564D-4999-99F1-66A22B1E8581} | 1913 | 2 | 184017.1574 | 8245122.8244 | 184043.5274 | 8245140.7844 | Descoberto | Candangolandia | RAP.TAG.001 | UDA.CND.001 |  |  | VRP.CND.001 |  | -10000 | NATHALIABATISTA | 2025-07-31 |  | VRP.CND.001 |  | PANC |  | 1041.91 | 184043.5274 | 8245140.7844 | 0 |  | 7365 | VRP.CND.001 | 3613.2877 | CENTRO | CANDANGOLÂNDIA | 3613.2877 | 501159.6144 | -47.9498 | -15.8526
1978 | 1978 | 0.023791 | 1 | 0.018186 | 0.032153 | 0.055944 | 1 | 1914 | 1 | 1978 | 1 | 2 | D | 1 |  | 8 | PVC | 60 | 40.3224 | 132.5 | 1 |  | Desconhecido | 0 | 0 | 1985-03-28 | -10000 | -10000 | -10000 |  |  | 2013-10-11 | hugobrasilino | 2014-04-14 | {D3F5536D-564D-4999-99F1-66A22B1E8581} | 1914 | 3 | 184043.5274 | 8245140.7844 | 184078.2674 | 8245161.2545 | Descoberto | Candangolandia | RAP.TAG.001 | UDA.CND.001 |  |  | VRP.CND.001 |  | -10000 | NATHALIABATISTA | 2025-07-31 |  | VRP.CND.001 |  | PANC |  | 1041.95 | 184078.2674 | 8245161.2545 | 0 |  | 7365 | VRP.CND.001 | 3613.2877 | CENTRO | CANDANGOLÂNDIA | 3613.2877 | 501159.6144 | -47.9495 | -15.8525
1979 | 1979 | 0.014468 | 0 | 0.018186 | 0 | 0.014468 | 1 | 1916 | 1 | 1979 | 1 | 2 | D | 1 |  | 8 | PVC | 110 | 3.6442 | 132.5 | 1 |  | Desconhecido | 0 | 0 | 1985-03-28 | -10000 | -10000 | -10000 |  |  | 2013-10-11 | hugobrasilino | 2014-04-14 | {6C07195E-E64D-4966-BF83-6EB4FB0E5685} | 1916 | 1 | 184095.8874 | 8245179.0745 | 184099.5098 | 8245179.4729 | Descoberto | Candangolandia | RAP.TAG.001 | UDA.CND.001 |  |  | VRP.CND.001 |  | -10000 | NATHALIABATISTA | 2025-07-31 |  | VRP.CND.001 |  | PANC |  | 1041.97 | 184095.8874 | 8245179.0745 | 0 |  | 7365 | VRP.CND.001 | 3613.2877 | CENTRO | CANDANGOLÂNDIA | 3613.2877 | 501159.6144 | -47.9493 | -15.8523
1980 | 1980 | 0.011188 | 0 | 0.018186 | 0 | 0.011188 | 1 | 1916 | 1 | 1980 | 1 | 2 | D | 1 |  | 8 | PVC | 110 | 3.6442 | 132.5 | 1 |  | Desconhecido | 0 | 0 | 1985-03-28 | -10000 | -10000 | -10000 |  |  | 2013-10-11 | hugobrasilino | 2014-04-14 | {6C07195E-E64D-4966-BF83-6EB4FB0E5685} | 1916 | 1 | 184095.8874 | 8245179.0745 | 184099.5098 | 8245179.4729 | Descoberto | Candangolandia | RAP.TAG.001 | UDA.CND.001 |  |  | VRP.CND.001 |  | -10000 | NATHALIABATISTA | 2025-07-31 |  | VRP.CND.001 |  | PANC |  | 1041.97 | 184099.5098 | 8245179.4729 | 0 |  | 7365 | VRP.CND.001 | 3613.2877 | CENTRO | CANDANGOLÂNDIA | 3613.2877 | 501159.6144 | -47.9493 | -15.8523
1981 | 1981 | 0.07012 | 0 | 0.018186 | 0 | 0.07012 | 1 | 1917 | 1 | 1981 | 1 | 2 | D | 1 |  | 8 | PVC | 60 | 2.7202 | 132.5 | 1 |  | Desconhecido | 0 | 0 | 1972-08-31 | -10000 | -10000 | -10000 |  |  | 2013-10-11 | hugobrasilino | 2014-04-14 | {439384E8-4738-459A-9C2C-C1EB0DA0310A} | 1917 | 1 | 184240.3976 | 8244974.9544 | 184238.8487 | 8244977.1906 | Descoberto | Candangolandia | RAP.TAG.001 | UDA.CND.001 |  |  | VRP.CND.002 |  | -10000 | NATHALIABATISTA | 2025-07-31 |  |  |  | PANC |  | 1028.86 | 184238.8487 | 8244977.1906 | 0 |  | 7366 | VRP.CND.002 | 2650.6038 | CENTRO | CANDANGOLÂNDIA | 2650.6038 | 385499.4382 | -47.948 | -15.8541
1982 | 1982 | 0 | 1 | 0.018186 | 0.032153 | 0.032153 | 1 | 1918 | 1 | 1982 | 1 | 2 | D | 1 |  | 8 | PVC | 110 | 4.6367 | 132.5 | 1 |  | Desconhecido | 0 | 0 | 1972-08-31 | -10000 | -10000 | -10000 |  |  | 2013-10-11 | hugobrasilino | 2014-04-14 | {38438D10-7AB7-4101-A06B-C266219C67F6} | 1918 | 1 | 184078.9075 | 8244985.6243 | 184076.2392 | 8244989.4163 | Descoberto | Candangolandia | RAP.TAG.001 | UDA.CND.001 |  |  | VRP.CND.002 |  | -10000 | NATHALIABATISTA | 2025-07-31 |  |  |  | PANC |  | 1035.98 | 184076.2392 | 8244989.4163 | 0 |  | 7366 | VRP.CND.002 | 2650.6038 | CENTRO | CANDANGOLÂNDIA | 2650.6038 | 385499.4382 | -47.9495 | -15.854
1983 | 1983 | 0.016525 | 0 | 0.018186 | 0 | 0.016525 | 1 | 1919 | 1 | 1983 | 1 | 2 | D | 1 |  | 8 | PVC | 60 | 2.3747 | 132.5 | 1 |  | Desconhecido | 0 | 0 | 1972-08-31 | -10000 | -10000 | -10000 |  |  | 2013-10-11 | hugobrasilino | 2014-04-14 | {873E8BCF-8BF3-445B-936D-0B13DB36C197} | 1919 | 1 | 184231.2075 | 8245087.7245 | 184229.8 | 8245089.6371 | Descoberto | Candangolandia | RAP.TAG.001 | UDA.CND.001 |  |  | VRP.CND.002 |  | -10000 | NATHALIABATISTA | 2025-07-31 |  |  |  | PANC |  | 1034.29 | 184229.8 | 8245089.6371 | 0 |  | 7366 | VRP.CND.002 | 2650.6038 | CENTRO | CANDANGOLÂNDIA | 2650.6038 | 385499.4382 | -47.9481 | -15.8531
1984 | 1984 | 0.028646 | 0 | 0.018186 | 0 | 0.028646 | 1 | 1920 | 1 | 1984 | 1 | 2 | D | 1 |  | 8 | PVC | 60 | 2.5847 | 132.5 | 1 |  | Desconhecido | 0 | 0 | 1972-08-31 | -10000 | -10000 | -10000 |  |  | 2013-10-11 | hugobrasilino | 2014-04-14 | {8F42D526-29C3-40CF-9C46-10C9FFF0A82E} | 1920 | 1 | 184194.7275 | 8245062.4545 | 184193.2653 | 8245064.5859 | Descoberto | Candangolandia | RAP.TAG.001 | UDA.CND.001 |  |  | VRP.CND.002 |  | -10000 | NATHALIABATISTA | 2025-07-31 |  |  |  | PANC |  | 1034.74 | 184193.2653 | 8245064.5859 | 0 |  | 7366 | VRP.CND.002 | 2650.6038 | CENTRO | CANDANGOLÂNDIA | 2650.6038 | 385499.4382 | -47.9484 | -15.8534
1985 | 1985 | 0.051376 | 1 | 0.018186 | 0.032153 | 0.083529 | 1 | 1921 | 1 | 1985 | 1 | 2 | D | 1 |  | 8 | PVC | 60 | 25.4142 | 132.5 | 1 |  | Desconhecido | 0 | 0 | 1972-08-31 | -10000 | -10000 | -10000 |  |  | 2013-10-11 | hugobrasilino | 2014-04-14 | {69791F6F-1200-42A3-85F7-49AB283C3BB0} | 1921 | 1 | 184206.7875 | 8245125.3545 | 184227.8375 | 8245139.5945 | Descoberto | Candangolandia | RAP.TAG.001 | UDA.CND.001 |  |  | VRP.CND.002 |  | -10000 | NATHALIABATISTA | 2025-07-31 |  |  |  | PANC |  | 1036.67 | 184206.7875 | 8245125.3545 | 0 |  | 7366 | VRP.CND.002 | 2650.6038 | CENTRO | CANDANGOLÂNDIA | 2650.6038 | 385499.4382 | -47.9483 | -15.8528
1986 | 1986 | 0.032215 | 1 | 0.018186 | 0.032153 | 0.064367 | 1 | 1921 | 1 | 1986 | 1 | 2 | D | 1 |  | 8 | PVC | 60 | 25.4142 | 132.5 | 1 |  | Desconhecido | 0 | 0 | 1972-08-31 | -10000 | -10000 | -10000 |  |  | 2013-10-11 | hugobrasilino | 2014-04-14 | {69791F6F-1200-42A3-85F7-49AB283C3BB0} | 1921 | 1 | 184206.7875 | 8245125.3545 | 184227.8375 | 8245139.5945 | Descoberto | Candangolandia | RAP.TAG.001 | UDA.CND.001 |  |  | VRP.CND.002 |  | -10000 | NATHALIABATISTA | 2025-07-31 |  |  |  | PANC |  | 1036.1 | 184227.8375 | 8245139.5945 | 0 |  | 7366 | VRP.CND.002 | 2650.6038 | CENTRO | CANDANGOLÂNDIA | 2650.6038 | 385499.4382 | -47.9481 | -15.8527
1987 | 1987 | 0.020769 | 0 | 0.018186 | 0 | 0.020769 | 1 | 1922 | 1 | 1987 | 1 | 2 | D | 1 |  | 8 | PVC | 60 | 26.0984 | 132.5 | 1 |  | Desconhecido | 0 | 0 | 1972-08-31 | -10000 | -10000 | -10000 |  |  | 2013-10-11 | hugobrasilino | 2014-04-14 | {E0766598-E9BB-4DC4-9827-2CB8C61542BF} | 1922 | 1 | 184227.8375 | 8245139.5945 | 184213.0575 | 8245161.1045 | Descoberto | Candangolandia | RAP.TAG.001 | UDA.CND.001 |  |  | VRP.CND.002 |  | -10000 | NATHALIABATISTA | 2025-07-31 |  |  |  | PANC |  | 1037.29 | 184213.0575 | 8245161.1045 | 0 |  | 7366 | VRP.CND.002 | 2650.6038 | CENTRO | CANDANGOLÂNDIA | 2650.6038 | 385499.4382 | -47.9482 | -15.8525
1988 | 1988 | 0.067017 | 1 | 0.018186 | 0.032153 | 0.09917 | 1 | 1923 | 1 | 1988 | 1 | 2 | D | 1 |  | 8 | PVC | 60 | 119.632 | 132.5 | 1 |  | Desconhecido | 0 | 0 | 1972-08-31 | -10000 | -10000 | -10000 |  |  | 2013-10-11 | hugobrasilino | 2014-04-14 | {DF48338A-C7A7-4C33-8A1F-3B7F44C12ECA} | 1923 | 1 | 184327.8075 | 8245205.3046 | 184227.8375 | 8245139.5945 | Descoberto | Candangolandia | RAP.TAG.001 | UDA.CND.001 |  |  | VRP.CND.002 |  | -10000 | NATHALIABATISTA | 2025-07-31 |  |  |  | PANC |  | 1031.08 | 184327.8075 | 8245205.3046 | 0 |  | 7366 | VRP.CND.002 | 2650.6038 | CENTRO | CANDANGOLÂNDIA | 2650.6038 | 385499.4382 | -47.9472 | -15.8521
1989 | 1989 | 0.075027 | 1 | 0.018186 | 0.032153 | 0.10718 | 1 | 1924 | 1 | 1989 | 1 | 2 | D | 1 |  | 8 | PVC | 60 | 40.0829 | 132.5 | 1 |  | Desconhecido | 0 | 0 | 1972-08-31 | -10000 | -10000 | -10000 |  |  | 2013-10-11 | hugobrasilino | 2014-04-14 | {F309F1AE-3C3C-42F7-9D12-598E4F210C41} | 1924 | 1 | 184216.8176 | 8245009.3844 | 184194.4775 | 8245042.6644 | Descoberto | Candangolandia | RAP.TAG.001 | UDA.CND.001 |  |  | VRP.CND.002 |  | -10000 | NATHALIABATISTA | 2025-07-31 |  |  |  | PANC |  | 1031.27 | 184216.8176 | 8245009.3844 | 0 |  | 7366 | VRP.CND.002 | 2650.6038 | CENTRO | CANDANGOLÂNDIA | 2650.6038 | 385499.4382 | -47.9482 | -15.8539
1990 | 1990 | 0.013503 | 0 | 0.018186 | 0 | 0.013503 | 1 | 1924 | 1 | 1990 | 1 | 2 | D | 1 |  | 8 | PVC | 60 | 40.0829 | 132.5 | 1 |  | Desconhecido | 0 | 0 | 1972-08-31 | -10000 | -10000 | -10000 |  |  | 2013-10-11 | hugobrasilino | 2014-04-14 | {F309F1AE-3C3C-42F7-9D12-598E4F210C41} | 1924 | 1 | 184216.8176 | 8245009.3844 | 184194.4775 | 8245042.6644 | Descoberto | Candangolandia | RAP.TAG.001 | UDA.CND.001 |  |  | VRP.CND.002 |  | -10000 | NATHALIABATISTA | 2025-07-31 |  |  |  | PANC |  | 1034.15 | 184194.4775 | 8245042.6644 | 0 |  | 7366 | VRP.CND.002 | 2650.6038 | CENTRO | CANDANGOLÂNDIA | 2650.6038 | 385499.4382 | -47.9484 | -15.8536
1991 | 1991 | 0.061304 | 1 | 0.018186 | 0.032153 | 0.093457 | 1 | 1926 | 1 | 1991 | 1 | 2 | D | 1 |  | 8 | PVC | 60 | 40.3996 | 132.5 | 1 |  | Desconhecido | 0 | 0 | 1972-08-31 | -10000 | -10000 | -10000 |  |  | 2013-10-11 | hugobrasilino | 2014-04-14 | {4B59A2C4-CDA7-4FAA-82AC-C046CD5FBEA4} | 1926 | 1 | 184095.0875 | 8244976.2843 | 184118.2075 | 8244943.1543 | Descoberto | Candangolandia | RAP.TAG.001 | UDA.CND.001 |  |  | VRP.CND.002 |  | -10000 | NATHALIABATISTA | 2025-07-31 |  |  |  | PANC |  | 1035.0699 | 184095.0875 | 8244976.2843 | 0 |  | 7366 | VRP.CND.002 | 2650.6038 | CENTRO | CANDANGOLÂNDIA | 2650.6038 | 385499.4382 | -47.9494 | -15.8541
1992 | 1992 | 0 | 0 | 0.018186 | 0 | 0 | 1 | 1928 | 1 | 1992 | 1 | 2 | D | 1 |  | 8 | PVC | 160 | 2.5109 | 135 | 1 |  | Desconhecido | 0 | 0 | 1972-08-31 | -10000 | -10000 | -10000 |  |  | 2013-10-11 | hugobrasilino | 2014-04-14 | {69CEB65F-FD97-43B2-8030-94A08916913C} | 1928 | 1 | 184057.4475 | 8244971.6143 | 184058.9245 | 8244969.5838 | Descoberto | Candangolandia | RAP.TAG.001 | UDA.CND.001 |  |  | VRP.CND.002 |  | -10000 | NATHALIABATISTA | 2025-07-31 |  |  |  | PANC |  | 1035.7 | 184058.9245 | 8244969.5838 | 0 |  | 7366 | VRP.CND.002 | 2650.6038 | CENTRO | CANDANGOLÂNDIA | 2650.6038 | 385499.4382 | -47.9497 | -15.8542
1993 | 1993 | 0.015786 | 0 | 0.018186 | 0 | 0.015786 | 1 | 1933 | 1 | 1993 | 1 | 2 | D | 1 |  | 8 | FF | 75 | 51.9629 | 115 | 1 |  | Desconhecido | 0 | 0 | 1991-12-27 | -10000 | -10000 | -10000 |  |  | 2013-10-11 | hugobrasilino | 2014-04-14 | {79ADC84C-21CD-47B2-B5E5-5D964AE5B303} | 1933 | 1 | 183699.9673 | 8244821.8341 | 183742.9973 | 8244850.9641 | Descoberto | Candangolandia | RAP.TAG.001 | UDA.CND.001 |  |  | VRP.CND.001 |  | -10000 | NATHALIABATISTA | 2025-07-31 |  | VRP.CND.001 |  | PANC |  | 1037.99 | 183742.9973 | 8244850.9641 | 0 |  | 7365 | VRP.CND.001 | 3613.2877 | CENTRO | CANDANGOLÂNDIA | 3613.2877 | 501159.6144 | -47.9527 | -15.8552
1994 | 1994 | 0.040766 | 0 | 0.018186 | 0 | 0.040766 | 1 | 1937 | 1 | 1994 | 1 | 2 | D | 1 |  | 8 | FF | 50 | 26.9328 | 115 | 1 |  | Desconhecido | 0 | 0 | 1991-12-27 | -10000 | -10000 | -10000 |  |  | 2013-10-11 | hugobrasilino | 2014-04-14 | {9058D12C-CDC8-4EF2-B667-01EC12F1CBA8} | 1937 | 1 | 183538.0672 | 8244682.7639 | 183515.8472 | 8244667.5439 | Descoberto | Candangolandia | RAP.TAG.001 | UDA.CND.001 |  |  | VRP.CND.001 |  | -10000 | NATHALIABATISTA | 2025-07-31 |  | VRP.CND.001 |  | PANC |  | 1035.78 | 183538.0672 | 8244682.7639 | 0 |  | 7365 | VRP.CND.001 | 3613.2877 | CENTRO | CANDANGOLÂNDIA | 3613.2877 | 501159.6144 | -47.9546 | -15.8567
1995 | 1995 | 0.023759 | 0 | 0.018186 | 0 | 0.023759 | 1 | 1937 | 1 | 1995 | 1 | 2 | D | 1 |  | 8 | FF | 50 | 26.9328 | 115 | 1 |  | Desconhecido | 0 | 0 | 1991-12-27 | -10000 | -10000 | -10000 |  |  | 2013-10-11 | hugobrasilino | 2014-04-14 | {9058D12C-CDC8-4EF2-B667-01EC12F1CBA8} | 1937 | 1 | 183538.0672 | 8244682.7639 | 183515.8472 | 8244667.5439 | Descoberto | Candangolandia | RAP.TAG.001 | UDA.CND.001 |  |  | VRP.CND.001 |  | -10000 | NATHALIABATISTA | 2025-07-31 |  | VRP.CND.001 |  | PANC |  | 1035.77 | 183515.8472 | 8244667.5439 | 0 |  | 7365 | VRP.CND.001 | 3613.2877 | CENTRO | CANDANGOLÂNDIA | 3613.2877 | 501159.6144 | -47.9548 | -15.8569
1996 | 1996 | 0 | 0 | 0.018186 | 0 | 0 | 1 | 1939 | 1 | 1996 | 1 | 2 | D | 1 |  | 8 | FF | 75 | 38.4256 | 115 | 1 |  | Desconhecido | 0 | 0 | 1972-09-29 | -10000 | -10000 | -10000 |  |  | 2013-10-11 | sidneisantos | 2014-08-28 | {4F710A04-06BB-4AEA-8058-0802D2BEFFE6} | 1939 | 1 | 181418.966 | 8243870.1023 | 181390.5429 | 8243844.244 | Descoberto | Núcleo Bandeirante | RAP.TAG.001 | UDA.NBN.001 |  |  |  |  | -10000 | NATHALIABATISTA | 2025-07-31 |  |  |  | PANC |  | 1040.67 | 181418.966 | 8243870.1023 | 0 |  | 0 | VRP.SPW.010 | 0 | CENTRO | NÚCLEO BANDEIRANTES | 11314.9857 | 2536980.8242 | -47.9745 | -15.8638
1997 | 1997 | 0.15802 | 2 | 0.018186 | 0.064305 | 0.22232 | 1 | 1939 | 1 | 1997 | 1 | 2 | D | 1 |  | 8 | FF | 75 | 38.4256 | 115 | 1 |  | Desconhecido | 0 | 0 | 1972-09-29 | -10000 | -10000 | -10000 |  |  | 2013-10-11 | sidneisantos | 2014-08-28 | {4F710A04-06BB-4AEA-8058-0802D2BEFFE6} | 1939 | 1 | 181418.966 | 8243870.1023 | 181390.5429 | 8243844.244 | Descoberto | Núcleo Bandeirante | RAP.TAG.001 | UDA.NBN.001 |  |  |  |  | -10000 | NATHALIABATISTA | 2025-07-31 |  |  |  | PANC |  | 1042.21 | 181390.5429 | 8243844.244 | 0 |  | 0 | VRP.SPW.010 | 0 | CENTRO | NÚCLEO BANDEIRANTES | 11314.9857 | 2536980.8242 | -47.9747 | -15.864
1998 | 1998 | 0 | 0 | 0.018186 | 0 | 0 | 1 | 1940 | 1 | 1998 | 1 | 2 |  | 1 |  | 8 | PVC | 85 | 265.34 | 132.5 | 1 |  | Desconhecido | 0 | 0 | 1972-09-29 | -10000 | -10000 | -10000 |  |  | 2014-12-12 | vinicioeto | 2014-12-12 | {E92D11AC-58A6-43A9-B976-1C6835BDD493} | 1940 | 1 | 181675.8889 | 8243831.6905 | 181939.422 | 8243800.7776 | Descoberto | Núcleo Bandeirante | RAP.TAG.001 | UDA.NBN.001 |  |  |  |  | -10000 | NATHALIABATISTA | 2025-07-31 |  |  |  | PANC |  | 1035.0699 | 181675.8889 | 8243831.6905 | 0 |  | 0 | VRP.SPW.010 | 0 | CENTRO | NÚCLEO BANDEIRANTES | 11314.9857 | 2536980.8242 | -47.9721 | -15.8642
1999 | 1999 | 0 | 0 | 0.018186 | 0 | 0 | 1 | 1940 | 1 | 1999 | 1 | 2 |  | 1 |  | 8 | PVC | 85 | 265.34 | 132.5 | 1 |  | Desconhecido | 0 | 0 | 1972-09-29 | -10000 | -10000 | -10000 |  |  | 2014-12-12 | vinicioeto | 2014-12-12 | {E92D11AC-58A6-43A9-B976-1C6835BDD493} | 1940 | 1 | 181675.8889 | 8243831.6905 | 181939.422 | 8243800.7776 | Descoberto | Núcleo Bandeirante | RAP.TAG.001 | UDA.NBN.001 |  |  |  |  | -10000 | NATHALIABATISTA | 2025-07-31 |  |  |  | PANC |  | 1033.0699 | 181939.422 | 8243800.7776 | 0 |  | 0 | VRP.SPW.010 | 0 | CENTRO | NÚCLEO BANDEIRANTES | 11314.9857 | 2536980.8242 | -47.9696 | -15.8645
2000 | 2000 | 0.022891 | 1 | 0.018186 | 0.032153 | 0.055044 | 1 | 1941 | 1 | 2000 | 1 | 2 | D | 1 |  | 8 | PVC | 85 | 25.0876 | 132.5 | 1 |  | Desconhecido | 0 | 0 | 1972-09-29 | -10000 | -10000 | -10000 |  |  | 2015-07-07 | vinicioeto | 2015-07-07 | {96AEC924-01A8-4A52-A6FA-30DB1AAABD9F} | 1941 | 1 | 181619.9425 | 8243357.9465 | 181617.2313 | 8243333.0058 | Descoberto | Núcleo Bandeirante | RAP.TAG.001 | UDA.NBN.001 |  |  |  |  | -10000 | NATHALIABATISTA | 2025-07-31 |  |  |  | PANC |  | 1048.4 | 181617.2313 | 8243333.0058 | 0 |  | 0 | VRP.SPW.010 | 0 | CENTRO | NÚCLEO BANDEIRANTES | 11314.9857 | 2536980.8242 | -47.9727 | -15.8687
2001 | 2001 | 0.0045332 | 3 | 0.018186 | 0.096458 | 0.10099 | 1 | 1942 | 1 | 2001 | 1 | 2 | D | 1 |  | 8 | PVC | 85 | 3.6949 | 132.5 | 1 |  | Desconhecido | 0 | 0 | 1972-09-29 | -10000 | -10000 | -10000 |  |  | 2015-07-07 | vinicioeto | 2015-07-07 | {C3607958-A56D-4096-BF5C-98002C664302} | 1942 | 1 | 181663.8064 | 8243353.312 | 181663.6472 | 8243349.6205 | Descoberto | Núcleo Bandeirante | RAP.TAG.001 | UDA.NBN.001 |  |  |  |  | -10000 | NATHALIABATISTA | 2025-07-31 |  |  |  | PANC |  | 1047.7 | 181663.8064 | 8243353.312 | 0 |  | 0 | VRP.SPW.010 | 0 | CENTRO | NÚCLEO BANDEIRANTES | 11314.9857 | 2536980.8242 | -47.9723 | -15.8685
2002 | 2002 | 0 | 2 | 0.018186 | 0.064305 | 0.064305 | 1 | 1942 | 1 | 2002 | 1 | 2 | D | 1 |  | 8 | PVC | 85 | 3.6949 | 132.5 | 1 |  | Desconhecido | 0 | 0 | 1972-09-29 | -10000 | -10000 | -10000 |  |  | 2015-07-07 | vinicioeto | 2015-07-07 | {C3607958-A56D-4096-BF5C-98002C664302} | 1942 | 1 | 181663.8064 | 8243353.312 | 181663.6472 | 8243349.6205 | Descoberto | Núcleo Bandeirante | RAP.TAG.001 | UDA.NBN.001 |  |  |  |  | -10000 | NATHALIABATISTA | 2025-07-31 |  |  |  | PANC |  | 1047.61 | 181663.6472 | 8243349.6205 | 0 |  | 0 | VRP.SPW.010 | 0 | CENTRO | NÚCLEO BANDEIRANTES | 11314.9857 | 2536980.8242 | -47.9723 | -15.8685
2003 | 2003 | 0.0096451 | 0 | 0.018186 | 0 | 0.0096451 | 1 | 1943 | 1 | 2003 | 1 | 2 | D | 1 |  | 8 | PVC | 85 | 1.453 | 132.5 | 1 |  | Desconhecido | 0 | 0 | 1972-11-18 | -10000 | -10000 | -10000 |  |  | 2015-07-07 | ValterLima | 2020-05-04 | {8379B2FA-01B8-4103-B7D0-5070F04D45E9} | 1943 | 1 | 182084.4867 | 8243360.4122 | 182085.7451 | 8243361.1385 | Descoberto | Núcleo Bandeirante | RAP.TAG.001 | UDA.NBN.001 |  |  |  |  | -10000 | NATHALIABATISTA | 2025-07-31 |  |  |  | PANC |  | 1041.11 | 182085.7451 | 8243361.1385 | 0 |  | 323 | VRP.NBN.001 | 2794.6398 | CENTRO | NÚCLEO BANDEIRANTES | 4297.1385 | 602869.1084 | -47.9683 | -15.8685
2004 | 2004 | 0 | 0 | 0.018186 | 0 | 0 | 1 | 1944 | 1 | 2004 | 1 | 2 | D | 1 |  | 8 | PVC | 85 | 2.4383 | 132.5 | 1 |  | Desconhecido | 0 | 0 | 1972-11-18 | -10000 | -10000 | -10000 |  |  | 2015-07-07 | ValterLima | 2020-05-04 | {8379B2FA-01B8-4103-B7D0-5070F04D45E9} | 1944 | 2 | 182085.7451 | 8243361.1385 | 182084.5981 | 8243363.2902 | Descoberto | Núcleo Bandeirante | RAP.TAG.001 | UDA.NBN.001 |  |  |  |  | -10000 | NATHALIABATISTA | 2025-07-31 |  |  |  | PANC |  | 1041.11 | 182084.5981 | 8243363.2902 | 0 |  | 323 | VRP.NBN.001 | 2794.6398 | CENTRO | NÚCLEO BANDEIRANTES | 4297.1385 | 602869.1084 | -47.9683 | -15.8684
2005 | 2005 | 0 | 0 | 0.018186 | 0 | 0 | 1 | 1945 | 1 | 2005 | 1 | 2 |  | 1 |  | 8 | PVC | 85 | 4.0585 | 132.5 | 1 |  | Desconhecido | 0 | 0 | 1972-11-18 | -10000 | -10000 | -10000 |  |  | 2015-07-07 | vinicioeto | 2015-07-07 | {AF538E96-39EC-4930-A63A-6F4429E13C4E} | 1945 | 1 | 181857.0066 | 8243233.772 | 181855.0836 | 8243237.346 | Descoberto | Núcleo Bandeirante | RAP.TAG.001 | UDA.NBN.001 |  |  |  |  | -10000 | NATHALIABATISTA | 2025-07-31 |  |  |  | PANC |  | 1043.59 | 181855.0836 | 8243237.346 | 0 |  | 0 | VRP.SPW.010 | 0 | CENTRO | NÚCLEO BANDEIRANTES | 11314.9857 | 2536980.8242 | -47.9705 | -15.8696
2006 | 2006 | 0.011124 | 1 | 0.018186 | 0.032153 | 0.043277 | 1 | 1946 | 1 | 2006 | 1 | 2 | D | 1 |  | 8 | PVC | 85 | 1.6052 | 132.5 | 1 |  | Desconhecido | 0 | 0 | 1972-11-18 | -10000 | -10000 | -10000 |  |  | 2015-07-07 | vinicioeto | 2015-07-07 | {BEA4B201-C2FD-42C7-B255-A75B394A79CE} | 1946 | 1 | 181952.9384 | 8243183.2359 | 181951.5215 | 8243182.4815 | Descoberto | Núcleo Bandeirante | RAP.TAG.001 | UDA.NBN.001 |  |  |  |  | -10000 | NATHALIABATISTA | 2025-07-31 |  |  |  | PANC |  | 1042.15 | 181951.5215 | 8243182.4815 | 0 |  | 0 | VRP.SPW.010 | 0 | CENTRO | NÚCLEO BANDEIRANTES | 11314.9857 | 2536980.8242 | -47.9696 | -15.8701
2007 | 2007 | 0 | 0 | 0.018186 | 0 | 0 | 1 | 1947 | 1 | 2007 | 1 | 2 | D | 1 |  | 8 | FF | 100 | 5.2861 | 115 | 1 |  | Desconhecido | 0 | 0 | 1972-11-18 | -10000 | -10000 | -10000 |  |  | 2015-07-07 | vinicioeto | 2015-07-07 | {BC4F6EE5-3039-4862-9BDC-7DA002553096} | 1947 | 1 | 181905.1567 | 8243056.1319 | 181902.5902 | 8243060.7532 | Descoberto | Núcleo Bandeirante | RAP.TAG.001 | UDA.NBN.001 |  |  |  |  | -10000 | NATHALIABATISTA | 2025-07-31 |  |  |  | PANC |  | 1041.36 | 181902.5902 | 8243060.7532 | 0 |  | 0 | VRP.SPW.010 | 0 | CENTRO | NÚCLEO BANDEIRANTES | 11314.9857 | 2536980.8242 | -47.9701 | -15.8712
2008 | 2008 | 0.21519 | 3 | 0.018186 | 0.096458 | 0.31165 | 1 | 1950 | 1 | 2008 | 1 | 2 | D | 1 |  | 8 | FF | 100 | 4.0103 | 115 | 1 |  | Desconhecido | 0 | 0 | 1972-11-18 | -10000 | -10000 | -10000 |  |  | 2015-07-07 | vinicioeto | 2015-07-07 | {1096003D-5EEF-402E-9E64-53D85D430415} | 1950 | 1 | 181454.2665 | 8242809.7015 | 181452.3385 | 8242813.2179 | Descoberto | Núcleo Bandeirante | RAP.TAG.001 | UDA.NBN.001 |  |  |  |  | -10000 | NATHALIABATISTA | 2025-07-31 |  |  |  | PANC |  | 1041.33 | 181452.3385 | 8242813.2179 | 0 |  | 0 | VRP.SPW.010 | 0 | CENTRO | NÚCLEO BANDEIRANTES | 11314.9857 | 2536980.8242 | -47.9743 | -15.8733
2009 | 2009 | 0.012699 | 1 | 0.018186 | 0.032153 | 0.044852 | 1 | 1952 | 1 | 2009 | 1 | 2 | D | 1 |  | 8 | PVC | 85 | 9.432 | 132.5 | 1 |  | Desconhecido | 0 | 0 | 1972-11-18 | -10000 | -10000 | -10000 |  |  | 2015-07-07 | JaquelineSSantos | 2017-11-28 | {0982FDBF-3CB6-4675-AEFE-5FF3A9E43E89} | 1952 | 1 | 181516.0459 | 8242831.8933 | 181511.5552 | 8242840.1877 | Descoberto | Núcleo Bandeirante | RAP.TAG.001 | UDA.NBN.001 |  |  |  |  | -10000 | NATHALIABATISTA | 2025-07-31 |  |  |  | PANC |  | 1041.3199 | 181516.0459 | 8242831.8933 | 0 |  | 0 | VRP.SPW.010 | 0 | CENTRO | NÚCLEO BANDEIRANTES | 11314.9857 | 2536980.8242 | -47.9737 | -15.8732
2010 | 2010 | 0 | 0 | 0.018186 | 0 | 0 | 1 | 1955 | 1 | 2010 | 1 | 2 | D | 1 |  | 8 | PVC | 85 | 3.6098 | 132.5 | 1 |  | Desconhecido | 0 | 0 | 1972-11-18 | -10000 | -10000 | -10000 |  |  | 2013-10-11 | hugobrasilino | 2014-04-14 | {525969FA-5619-4050-AD7A-8258F7B7B1B3} | 1955 | 1 | 182460.7884 | 8243567.5169 | 182457.9069 | 8243565.3426 | Descoberto | Núcleo Bandeirante | RAP.TAG.001 | UDA.NBN.001 |  |  |  |  | -10000 | NATHALIABATISTA | 2025-07-31 |  |  |  | PANC |  | 1027.96 | 182460.7884 | 8243567.5169 | 0 |  | 323 | VRP.NBN.001 | 2794.6398 | CENTRO | NÚCLEO BANDEIRANTES | 4297.1385 | 602869.1084 | -47.9648 | -15.8666
2011 | 2011 | 0 | 0 | 0.018186 | 0 | 0 | 1 | 1956 | 1 | 2011 | 1 | 2 | D | 1 |  | 8 | PVC | 85 | 0.62177 | 132.5 | 1 |  | Desconhecido | 0 | 0 | 1972-11-18 | -10000 | -10000 | -10000 | V |  | 2013-10-11 | hugobrasilino | 2014-04-14 | {3AAD3D29-C700-4666-8D67-C5C6FD970873} | 1956 | 1 | 182651.777 | 8243584.6427 | 182651.227 | 8243584.3527 | Descoberto | Núcleo Bandeirante | RAP.TAG.001 | UDA.NBN.001 |  |  |  |  | -10000 | NATHALIABATISTA | 2025-07-31 |  |  |  | PANC |  | 1023.27 | 182651.227 | 8243584.3527 | 0 |  | 323 | VRP.NBN.001 | 2794.6398 | CENTRO | NÚCLEO BANDEIRANTES | 4297.1385 | 602869.1084 | -47.963 | -15.8665
2012 | 2012 | 0 | 0 | 0.018186 | 0 | 0 | 1 | 1959 | 1 | 2012 | 1 | 2 | D | 1 |  | 8 | PVC DEFOFO | 200 | 4.5047 | 135 | 1 |  | Desconhecido | 0 | 0 | 1972-11-18 | -10000 | -10000 | -10000 |  |  | 2015-02-27 | vinicioeto | 2015-02-27 | {BCAE44DD-11A8-483F-926E-409523088AC5} | 1959 | 1 | 182131.4068 | 8243293.3122 | 182127.4933 | 8243291.0814 | Descoberto | Núcleo Bandeirante | RAP.TAG.001 | UDA.NBN.001 |  |  |  |  | -10000 | NATHALIABATISTA | 2025-07-31 |  |  |  | PANC |  | 1040.33 | 182127.4933 | 8243291.0814 | 0 |  | 323 | VRP.NBN.001 | 2794.6398 | CENTRO | NÚCLEO BANDEIRANTES | 4297.1385 | 602869.1084 | -47.9679 | -15.8691
2013 | 2013 | 0 | 1 | 0.018186 | 0.032153 | 0.032153 | 1 | 1960 | 1 | 2013 | 1 | 2 | D | 1 |  | 8 | PVC | 85 | 5.7072 | 132.5 | 1 |  | Desconhecido | 0 | 0 | 1972-11-18 | -10000 | -10000 | -10000 |  |  | 2013-10-11 | jaquelinessantos | 2019-04-25 | {A810DFE0-1F54-423A-981D-031C6AEB5A21} | 1960 | 1 | 182138.0969 | 8243082.5321 | 182143.0978 | 8243085.2822 | Descoberto | Núcleo Bandeirante | RAP.TAG.001 | UDA.NBN.001 |  |  |  |  | -10000 | NATHALIABATISTA | 2025-07-31 |  |  |  | PANC |  | 1040 | 182143.0978 | 8243085.2822 | 0 |  | 0 | VRP.SPW.010 | 0 | CENTRO | NÚCLEO BANDEIRANTES | 11314.9857 | 2536980.8242 | -47.9678 | -15.871
2014 | 2014 | 0 | 1 | 0.018186 | 0.032153 | 0.032153 | 1 | 1962 | 1 | 2014 | 1 | 2 | D | 1 |  | 8 | PVC | 85 | 17.0503 | 132.5 | 1 |  | Desconhecido | 0 | 0 | 1972-11-18 | -10000 | -10000 | -10000 |  |  | 2013-10-11 | hugobrasilino | 2014-04-14 | {4DA94A37-BFC4-4601-A93F-C902760EDE2B} | 1962 | 1 | 182438.2072 | 8242933.0321 | 182425.4039 | 8242921.7721 | Descoberto | Núcleo Bandeirante | RAP.TAG.001 | UDA.NBN.001 |  |  |  |  | -10000 | NATHALIABATISTA | 2025-07-31 |  |  |  | PANC |  | 1028.33 | 182425.4039 | 8242921.7721 | 0 |  | 0 | VRP.SPW.010 | 0 | CENTRO | NÚCLEO BANDEIRANTES | 11314.9857 | 2536980.8242 | -47.9652 | -15.8725
2015 | 2015 | 0 | 0 | 0.018186 | 0 | 0 | 1 | 1963 | 1 | 2015 | 1 | 2 | D | 1 |  | 8 | PVC | 85 | 17.0504 | 132.5 | 1 |  | Desconhecido | 0 | 0 | 1972-11-18 | -10000 | -10000 | -10000 |  |  | 2013-10-11 | hugobrasilino | 2014-04-14 | {4DA94A37-BFC4-4601-A93F-C902760EDE2B} | 1963 | 2 | 182425.4039 | 8242921.7721 | 182412.6005 | 8242910.512 | Descoberto | Núcleo Bandeirante | RAP.TAG.001 | UDA.NBN.001 |  |  |  |  | -10000 | NATHALIABATISTA | 2025-07-31 |  |  |  | PANC |  | 1027.37 | 182412.6005 | 8242910.512 | 0 |  | 0 | VRP.SPW.010 | 0 | CENTRO | NÚCLEO BANDEIRANTES | 11314.9857 | 2536980.8242 | -47.9653 | -15.8726
2016 | 2016 | 0.1042 | 3 | 0.018186 | 0.096458 | 0.20066 | 1 | 1964 | 1 | 2016 | 1 | 2 | D | 1 |  | 8 | PVC | 85 | 17.0503 | 132.5 | 1 |  | Desconhecido | 0 | 0 | 1972-11-18 | -10000 | -10000 | -10000 |  |  | 2013-10-11 | hugobrasilino | 2014-04-14 | {4DA94A37-BFC4-4601-A93F-C902760EDE2B} | 1964 | 3 | 182412.6005 | 8242910.512 | 182399.7972 | 8242899.252 | Descoberto | Núcleo Bandeirante | RAP.TAG.001 | UDA.NBN.001 |  |  |  |  | -10000 | NATHALIABATISTA | 2025-07-31 |  |  |  | PANC |  | 1025.5699 | 182399.7972 | 8242899.252 | 0 |  | 0 | VRP.SPW.010 | 0 | CENTRO | NÚCLEO BANDEIRANTES | 11314.9857 | 2536980.8242 | -47.9655 | -15.8727
2017 | 2017 | 0.036941 | 3 | 0.018186 | 0.096458 | 0.1334 | 1 | 1965 | 1 | 2017 | 1 | 2 | D | 1 |  | 8 | PVC | 85 | 14.6279 | 132.5 | 1 |  | Desconhecido | 0 | 0 | 1972-11-18 | -10000 | -10000 | -10000 |  |  | 2013-10-11 | hugobrasilino | 2014-04-14 | {4DA94A37-BFC4-4601-A93F-C902760EDE2B} | 1965 | 4 | 182399.7972 | 8242899.252 | 182388.8129 | 8242889.5918 | Descoberto | Núcleo Bandeirante | RAP.TAG.001 | UDA.NBN.001 |  |  |  |  | -10000 | NATHALIABATISTA | 2025-07-31 |  |  |  | PANC |  | 1025 | 182388.8129 | 8242889.5918 | 0 |  | 0 | VRP.SPW.010 | 0 | CENTRO | NÚCLEO BANDEIRANTES | 11314.9857 | 2536980.8242 | -47.9656 | -15.8728
2018 | 2018 | 0 | 1 | 0.018186 | 0.032153 | 0.032153 | 1 | 1966 | 1 | 2018 | 1 | 2 | D | 1 |  | 8 | PVC | 85 | 14.9441 | 132.5 | 1 |  | Desconhecido | 0 | 0 | 1972-11-18 | -10000 | -10000 | -10000 |  |  | 2013-10-11 | hugobrasilino | 2014-04-14 | {4DA94A37-BFC4-4601-A93F-C902760EDE2B} | 1966 | 5 | 182388.8129 | 8242889.5918 | 182378.1434 | 8242879.1281 | Descoberto | Núcleo Bandeirante | RAP.TAG.001 | UDA.NBN.001 |  |  |  |  | -10000 | NATHALIABATISTA | 2025-07-31 |  |  |  | PANC |  | 1024.61 | 182378.1434 | 8242879.1281 | 0 |  | 0 | VRP.SPW.010 | 0 | CENTRO | NÚCLEO BANDEIRANTES | 11314.9857 | 2536980.8242 | -47.9657 | -15.8729
2019 | 2019 | 0 | 3 | 0.018186 | 0.096458 | 0.096458 | 1 | 1967 | 1 | 2019 | 1 | 2 | D | 1 |  | 8 | PVC | 85 | 14.6278 | 132.5 | 1 |  | Desconhecido | 0 | 0 | 1972-11-18 | -10000 | -10000 | -10000 |  |  | 2013-10-11 | hugobrasilino | 2014-04-14 | {4DA94A37-BFC4-4601-A93F-C902760EDE2B} | 1967 | 6 | 182378.1434 | 8242879.1281 | 182365.2971 | 8242872.132 | Descoberto | Núcleo Bandeirante | RAP.TAG.001 | UDA.NBN.001 |  |  |  |  | -10000 | NATHALIABATISTA | 2025-07-31 |  |  |  | PANC |  | 1024.5601 | 182365.2971 | 8242872.132 | 0 |  | 0 | VRP.SPW.010 | 0 | CENTRO | NÚCLEO BANDEIRANTES | 11314.9857 | 2536980.8242 | -47.9658 | -15.8729
2020 | 2020 | 0 | 3 | 0.018186 | 0.096458 | 0.096458 | 1 | 1968 | 1 | 2020 | 1 | 2 | D | 1 |  | 8 | PVC | 85 | 11.7019 | 132.5 | 1 |  | Desconhecido | 0 | 0 | 1972-11-18 | -10000 | -10000 | -10000 |  |  | 2013-10-11 | hugobrasilino | 2014-04-14 | {4DA94A37-BFC4-4601-A93F-C902760EDE2B} | 1968 | 7 | 182365.2971 | 8242872.132 | 182355.0204 | 8242866.5353 | Descoberto | Núcleo Bandeirante | RAP.TAG.001 | UDA.NBN.001 |  |  |  |  | -10000 | NATHALIABATISTA | 2025-07-31 |  |  |  | PANC |  | 1024.08 | 182355.0204 | 8242866.5353 | 0 |  | 0 | VRP.SPW.010 | 0 | CENTRO | NÚCLEO BANDEIRANTES | 11314.9857 | 2536980.8242 | -47.9659 | -15.873
2021 | 2021 | 0 | 0 | 0.018186 | 0 | 0 | 1 | 1969 | 1 | 2021 | 1 | 2 | D | 1 |  | 8 | PVC | 85 | 11.7017 | 132.5 | 1 |  | Desconhecido | 0 | 0 | 1972-11-18 | -10000 | -10000 | -10000 |  |  | 2013-10-11 | hugobrasilino | 2014-04-14 | {4DA94A37-BFC4-4601-A93F-C902760EDE2B} | 1969 | 8 | 182355.0204 | 8242866.5353 | 182344.7438 | 8242860.9387 | Descoberto | Núcleo Bandeirante | RAP.TAG.001 | UDA.NBN.001 |  |  |  |  | -10000 | NATHALIABATISTA | 2025-07-31 |  |  |  | PANC |  | 1024.17 | 182344.7438 | 8242860.9387 | 0 |  | 0 | VRP.SPW.010 | 0 | CENTRO | NÚCLEO BANDEIRANTES | 11314.9857 | 2536980.8242 | -47.966 | -15.873
2022 | 2022 | 0.053884 | 5 | 0.018186 | 0.16076 | 0.21465 | 1 | 1972 | 1 | 2022 | 1 | 2 | D | 1 |  | 8 | PVC | 60 | 4.9017 | 132.5 | 1 |  | Desconhecido | 0 | 0 | 1972-11-18 | -10000 | -10000 | -10000 |  |  | 2013-10-11 | hugobrasilino | 2014-04-14 | {315F3933-11F6-451D-869B-474057BD87B7} | 1972 | 1 | 182982.2273 | 8243431.6227 | 182986.6254 | 8243429.4587 | Descoberto | Núcleo Bandeirante | RAP.TAG.001 | UDA.NBN.001 |  |  |  |  | -10000 | NATHALIABATISTA | 2025-07-31 |  |  |  | PANC |  | 1015.65 | 182986.6254 | 8243429.4587 | 0 |  | 323 | VRP.NBN.001 | 2794.6398 | CENTRO | NÚCLEO BANDEIRANTES | 4297.1385 | 602869.1084 | -47.9599 | -15.868
2023 | 2023 | 0.029771 | 1 | 0.018186 | 0.032153 | 0.061924 | 1 | 1975 | 1 | 2023 | 1 | 2 | D | 1 |  | 8 | PVC | 60 | 61.5361 | 132.5 | 1 |  | Desconhecido | 0 | 0 | 1972-11-18 | -10000 | -10000 | -10000 |  |  | 2013-10-11 | hugobrasilino | 2014-04-14 | {3696BB33-B1DC-460D-B409-576477733DBE} | 1975 | 1 | 181390.3276 | 8242086.7208 | 181448.426 | 8242066.4412 | Descoberto | Núcleo Bandeirante | RAP.TAG.001 |  |  |  | VRP NB 02 | PEDROHCARDOSO | 2022-11-29 | TIAGOPORTES | 2025-03-19 |  | VRP.NBN.002 |  | PANC |  | 1034.48 | 181390.3276 | 8242086.7208 | 0 |  | 0 | VRP.NBN.005 | 0 | CENTRO | NÚCLEO BANDEIRANTES | 3237.814 | 491413.837 | -47.975 | -15.8799
2024 | 2024 | 0.0082626 | 2 | 0.018186 | 0.064305 | 0.072568 | 1 | 1976 | 1 | 2024 | 1 | 2 | D | 1 |  | 8 | PVC | 110 | 48.9192 | 132.5 | 1 |  | Desconhecido | 0 | 0 | 1972-11-18 | -10000 | -10000 | -10000 |  |  | 2013-10-11 | hugobrasilino | 2014-04-14 | {4D9E3C39-2ED6-49D2-9731-ACCCB882FC44} | 1976 | 1 | 181436.4289 | 8242023.1711 | 181389.5468 | 8242037.1409 | Descoberto | Núcleo Bandeirante | RAP.TAG.001 |  |  |  | VRP NB 02 | PEDROHCARDOSO | 2022-11-29 | TIAGOPORTES | 2025-03-19 |  | VRP.NBN.002 |  | PANC |  | 1035 | 181436.4289 | 8242023.1711 | 0 |  | 0 | VRP.NBN.005 | 0 | CENTRO | NÚCLEO BANDEIRANTES | 3237.814 | 491413.837 | -47.9746 | -15.8805
2025 | 2025 | 0.029225 | 0 | 0.018186 | 0 | 0.029225 | 1 | 1977 | 1 | 2025 | 1 | 2 | D | 1 |  | 8 | PVC | 60 | 41.7023 | 132.5 | 1 |  | Desconhecido | 0 | 0 | 1972-11-18 | -10000 | -10000 | -10000 |  |  | 2013-10-11 | hugobrasilino | 2014-04-14 | {AD79D313-A6BA-45A4-84E5-DDD845E49674} | 1977 | 1 | 181424.1844 | 8241966.4191 | 181384.9568 | 8241980.5709 | Descoberto | Núcleo Bandeirante | RAP.TAG.001 |  |  |  | VRP NB 02 | PEDROHCARDOSO | 2022-11-29 | TIAGOPORTES | 2025-03-19 |  | VRP.NBN.002 |  | PANC |  | 1036.64 | 181424.1844 | 8241966.4191 | 0 |  | 0 | VRP.NBN.005 | 0 | CENTRO | NÚCLEO BANDEIRANTES | 3237.814 | 491413.837 | -47.9747 | -15.881
2026 | 2026 | 0.0090664 | 0 | 0.018186 | 0 | 0.0090664 | 1 | 1978 | 1 | 2026 | 1 | 2 | D | 1 |  | 8 | PVC | 110 | 42.0957 | 132.5 | 1 |  | Desconhecido | 0 | 0 | 1972-11-18 | -10000 | -10000 | -10000 |  |  | 2013-10-11 | hugobrasilino | 2014-04-14 | {353B2373-5980-4226-8885-A05D21F11764} | 1978 | 1 | 181385.511 | 8242085.0517 | 181372.7883 | 8242044.9246 | Descoberto | Núcleo Bandeirante | RAP.TAG.001 |  |  |  | VRP NB 02 | PEDROHCARDOSO | 2022-11-29 | TIAGOPORTES | 2025-03-19 |  | VRP.NBN.002 |  | PANC |  | 1034.48 | 181385.511 | 8242085.0517 | 0 |  | 0 | VRP.NBN.005 | 0 | CENTRO | NÚCLEO BANDEIRANTES | 3237.814 | 491413.837 | -47.975 | -15.8799
2027 | 2027 | 0.010674 | 0 | 0.018186 | 0 | 0.010674 | 1 | 1978 | 1 | 2027 | 1 | 2 | D | 1 |  | 8 | PVC | 110 | 42.0957 | 132.5 | 1 |  | Desconhecido | 0 | 0 | 1972-11-18 | -10000 | -10000 | -10000 |  |  | 2013-10-11 | hugobrasilino | 2014-04-14 | {353B2373-5980-4226-8885-A05D21F11764} | 1978 | 1 | 181385.511 | 8242085.0517 | 181372.7883 | 8242044.9246 | Descoberto | Núcleo Bandeirante | RAP.TAG.001 |  |  |  | VRP NB 02 | PEDROHCARDOSO | 2022-11-29 | TIAGOPORTES | 2025-03-19 |  | VRP.NBN.002 |  | PANC |  | 1035 | 181372.7883 | 8242044.9246 | 0 |  | 0 | VRP.NBN.005 | 0 | CENTRO | NÚCLEO BANDEIRANTES | 3237.814 | 491413.837 | -47.9751 | -15.8803
2028 | 2028 | 0.033758 | 0 | 0.018186 | 0 | 0.033758 | 1 | 1980 | 1 | 2028 | 1 | 2 | D | 1 |  | 8 | PVC | 85 | 50.8834 | 132.5 | 1 |  | Desconhecido | 0 | 0 | 1972-11-18 | -10000 | -10000 | -10000 |  |  | 2013-10-11 | hugobrasilino | 2014-04-14 | {89B7E408-C8F7-4580-BD1F-EC253E4C01E7} | 1980 | 1 | 181647.1527 | 8241763.3817 | 181599.06 | 8241780.0013 | Descoberto | Núcleo Bandeirante | RAP.TAG.001 |  |  |  | VRP NB 02 | PEDROHCARDOSO | 2022-11-29 | TIAGOPORTES | 2025-03-19 |  | VRP.NBN.002 |  | PANC |  | 1046.6 | 181599.06 | 8241780.0013 | 0 |  | 0 | VRP.NBN.005 | 0 | CENTRO | NÚCLEO BANDEIRANTES | 3237.814 | 491413.837 | -47.9731 | -15.8827
2029 | 2029 | 0 | 0 | 0.018186 | 0 | 0 | 1 | 1981 | 1 | 2029 | 1 | 2 | D | 1 |  | 8 | PVC | 85 | 38.8851 | 132.5 | 1 |  | Desconhecido | 0 | 0 | 1972-11-18 | -10000 | -10000 | -10000 |  |  | 2013-10-11 | hugobrasilino | 2014-04-14 | {89B7E408-C8F7-4580-BD1F-EC253E4C01E7} | 1981 | 2 | 181599.06 | 8241780.0013 | 181562.8149 | 8241794.0848 | Descoberto | Núcleo Bandeirante | RAP.TAG.001 |  |  |  | VRP NB 02 | PEDROHCARDOSO | 2022-11-29 | TIAGOPORTES | 2025-03-19 |  | VRP.NBN.002 |  | PANC |  | 1044.8199 | 181562.8149 | 8241794.0848 | 0 |  | 0 | VRP.NBN.005 | 0 | CENTRO | NÚCLEO BANDEIRANTES | 3237.814 | 491413.837 | -47.9734 | -15.8825
2030 | 2030 | 0 | 0 | 0.018186 | 0 | 0 | 1 | 1982 | 1 | 2030 | 1 | 2 | D | 1 |  | 8 | FF | 110 | 1.2593 | 115 | 1 |  | Desconhecido | 0 | 0 | 1972-11-18 | -10000 | -10000 | -10000 |  |  | 2013-10-11 | hugobrasilino | 2014-04-14 | {3A46FFC3-8B08-4B66-BC90-4A2650607361} | 1982 | 1 | 181230.6467 | 8241990.1808 | 181231.8776 | 8241989.9148 | Descoberto | Núcleo Bandeirante | RAP.TAG.001 |  |  |  | VRP NB 02 | PEDROHCARDOSO | 2022-11-29 | TIAGOPORTES | 2025-03-19 |  | VRP.NBN.002 |  | PANC |  | 1037.25 | 181231.8776 | 8241989.9148 | 0 |  | 0 | VRP.NBN.005 | 0 | CENTRO | NÚCLEO BANDEIRANTES | 3237.814 | 491413.837 | -47.9765 | -15.8807
2031 | 2031 | 0 | 0 | 0.018186 | 0 | 0 | 1 | 1985 | 1 | 2031 | 1 | 2 | D | 1 |  | 8 | FF | 150 | 7.99 | 125 | 1 |  | Desconhecido | 0 | 0 | 1985-09-02 | -10000 | -10000 | -10000 |  |  | 2013-10-11 | brendasantos | 2021-05-25 | {9CAAA39D-898B-4F6E-B8C2-F45BE6DA9FA6} | 1985 | 1 | 183877.0673 | 8244996.9543 | 183884.8473 | 8244998.7743 | Descoberto | Candangolandia | RAP.TAG.001 | UDA.CND.001 |  |  | VRP.CND.001 |  | -10000 | NATHALIABATISTA | 2025-07-31 |  | VRP.CND.001 |  | PANC |  | 1040.47 | 183884.8473 | 8244998.7743 | 0 |  | 7365 | VRP.CND.001 | 3613.2877 | CENTRO | CANDANGOLÂNDIA | 3613.2877 | 501159.6144 | -47.9513 | -15.8539
2032 | 2032 | 0 | 0 | 0.018186 | 0 | 0 | 1 | 1987 | 1 | 2032 | 1 | 2 | D | 1 |  | 8 | PVC | 85 | 4.1472 | 132.5 | 1 |  | Desconhecido | 0 | 0 | 1972-08-31 | -10000 | -10000 | -10000 |  |  | 2013-10-11 | hugobrasilino | 2014-04-14 | {59501180-4CD2-4DC4-8787-43E3DE29E81A} | 1987 | 1 | 184058.9245 | 8244969.5838 | 184061.3013 | 8244966.1852 | Descoberto | Candangolandia | RAP.TAG.001 | UDA.CND.001 |  |  | VRP.CND.002 |  | -10000 | NATHALIABATISTA | 2025-07-31 |  |  |  | PANC |  | 1035.48 | 184061.3013 | 8244966.1852 | 0 |  | 7366 | VRP.CND.002 | 2650.6038 | CENTRO | CANDANGOLÂNDIA | 2650.6038 | 385499.4382 | -47.9497 | -15.8542
2033 | 2033 | 0.15472 | 0 | 0.018186 | 0 | 0.15472 | 1 | 1989 | 1 | 2033 | 1 | 2 | D | 1 |  | 8 | PVC | 60 | 33.7778 | 132.5 | 1 |  | Desconhecido | 0 | 0 | 1986-04-10 | -10000 | -10000 | -10000 |  |  | 2014-08-28 | LucasOliveira | 2014-08-28 | {0DF33BC0-BE6F-4EDA-9509-E63DB965A7D8} | 1989 | 1 | 183705.4673 | 8244652.1839 | 183686.7655 | 8244680.3119 | Descoberto | Candangolandia | RAP.TAG.001 | UDA.CND.001 |  |  | VRP.CND.004 |  | -10000 | NATHALIABATISTA | 2025-07-31 |  | VRP.CND.004 |  | PANC |  | 1035 | 183686.7655 | 8244680.3119 | 0 |  | 7364 | VRP.CND.004 | 5059.8541 | CENTRO | CANDANGOLÂNDIA | 5059.8541 | 547890.8215 | -47.9532 | -15.8568
2034 | 2034 | 0 | 0 | 0.018186 | 0 | 0 | 1 | 1990 | 0 | 2034 | 1 | 2 | D | 1 |  | 8 | FF | 100 | 29.087 | 115 | 1 |  | Desconhecido | 0 | 0 | 1972-09-29 | -10000 | -10000 | -10000 |  |  | 2013-10-11 | hugobrasilino | 2014-04-14 | {597382BE-3434-4C7A-AB53-B1463A2B17E5} | 1990 | 1 | 180142.3835 | 8245152.5851 | 180121.0927 | 8245172.4031 | Descoberto | Núcleo Bandeirante | RAP.TAG.001 | UDA.NBN.001 |  |  |  |  | -10000 | NATHALIABATISTA | 2025-07-31 |  |  |  | PANC |  | 1046.23 | 180121.0927 | 8245172.4031 | 0 |  | 0 |  | 0 |  |  | 0 | 0 | -47.9864 | -15.8519
2035 | 2035 | 0.00012859 | 0 | 0.018186 | 0 | 0.00012859 | 1 | 1991 | 1 | 2035 | 1 | 2 | D | 1 |  | 8 | PEAD | 63 | 5.9025 | 137.5 | 3 |  | Desconhecido | 0 | 0 | 2008-08-28 | -10000 | -10000 | -10000 | PONTA DE REDE PARA ANALISE. FOI FEITA UM FURO NA REDE. | edvaldovieira | 2013-04-25 | brendasantos | 2021-05-24 | {1F7E715F-9921-488C-8CB2-D505370D335B} | 1991 | 1 | 184023.366 | 8245481.4172 | 184027.6773 | 8245477.3858 | Descoberto | Candangolandia | RAP.TAG.001 | UDA.CND.001 |  |  | VRP.CND.001 |  | -10000 | NATHALIABATISTA | 2025-07-31 |  | VRP.CND.001 |  | PANC |  | 1042.03 | 184023.366 | 8245481.4172 | 0 |  | 7365 | VRP.CND.001 | 3613.2877 | CENTRO | CANDANGOLÂNDIA | 3613.2877 | 501159.6144 | -47.95 | -15.8496
2036 | 2036 | 0 | 0 | 0.018186 | 0 | 0 | 1 | 1991 | 1 | 2036 | 1 | 2 | D | 1 |  | 8 | PEAD | 63 | 5.9025 | 137.5 | 3 |  | Desconhecido | 0 | 0 | 2008-08-28 | -10000 | -10000 | -10000 | PONTA DE REDE PARA ANALISE. FOI FEITA UM FURO NA REDE. | edvaldovieira | 2013-04-25 | brendasantos | 2021-05-24 | {1F7E715F-9921-488C-8CB2-D505370D335B} | 1991 | 1 | 184023.366 | 8245481.4172 | 184027.6773 | 8245477.3858 | Descoberto | Candangolandia | RAP.TAG.001 | UDA.CND.001 |  |  | VRP.CND.001 |  | -10000 | NATHALIABATISTA | 2025-07-31 |  | VRP.CND.001 |  | PANC |  | 1042.25 | 184027.6773 | 8245477.3858 | 0 |  | 7365 | VRP.CND.001 | 3613.2877 | CENTRO | CANDANGOLÂNDIA | 3613.2877 | 501159.6144 | -47.9499 | -15.8496
2037 | 2037 | 0.09854 | 2 | 0.018186 | 0.064305 | 0.16285 | 1 | 1992 | 1 | 2037 | 1 | 2 | D | 1 |  | 8 | PVC | 60 | 32.5439 | 132.5 | 1 |  | Desconhecido | 0 | 0 | 1985-03-11 | -10000 | -10000 | -10000 |  |  | 2013-10-11 | hugobrasilino | 2014-04-14 | {D6CE8D85-B401-4C18-A804-1AE8EE557AC3} | 1992 | 1 | 183670.7471 | 8245120.2643 | 183702.9671 | 8245115.6843 | Descoberto | Candangolandia | RAP.TAG.001 | UDA.CND.001 |  |  | VRP.CND.001 |  | -10000 | NATHALIABATISTA | 2025-07-31 |  | VRP.CND.001 |  | PANC |  | 1046.63 | 183670.7471 | 8245120.2643 | 0 |  | 7365 | VRP.CND.001 | 3613.2877 | CENTRO | CANDANGOLÂNDIA | 3613.2877 | 501159.6144 | -47.9533 | -15.8528
2038 | 2038 | 0.015014 | 0 | 0.018186 | 0 | 0.015014 | 1 | 1992 | 1 | 2038 | 1 | 2 | D | 1 |  | 8 | PVC | 60 | 32.5439 | 132.5 | 1 |  | Desconhecido | 0 | 0 | 1985-03-11 | -10000 | -10000 | -10000 |  |  | 2013-10-11 | hugobrasilino | 2014-04-14 | {D6CE8D85-B401-4C18-A804-1AE8EE557AC3} | 1992 | 1 | 183670.7471 | 8245120.2643 | 183702.9671 | 8245115.6843 | Descoberto | Candangolandia | RAP.TAG.001 | UDA.CND.001 |  |  | VRP.CND.001 |  | -10000 | NATHALIABATISTA | 2025-07-31 |  | VRP.CND.001 |  | PANC |  | 1045.52 | 183702.9671 | 8245115.6843 | 0 |  | 7365 | VRP.CND.001 | 3613.2877 | CENTRO | CANDANGOLÂNDIA | 3613.2877 | 501159.6144 | -47.953 | -15.8528
2039 | 2039 | 0.047743 | 3 | 0.018186 | 0.096458 | 0.1442 | 1 | 1994 | 1 | 2039 | 1 | 2 | D | 1 |  | 8 | FF | 150 | 3.0733 | 125 | 1 |  | Desconhecido | 0 | 0 | 1985-03-11 | -10000 | -10000 | -10000 |  |  | 2013-10-11 | hugobrasilino | 2014-04-14 | {5F014981-1536-415B-943B-3CC4D444AEA2} | 1994 | 1 | 183803.3071 | 8245250.5244 | 183803.5429 | 8245253.5886 | Descoberto | Candangolandia | RAP.TAG.001 | UDA.CND.001 |  |  | VRP.CND.001 |  | -10000 | NATHALIABATISTA | 2025-07-31 |  | VRP.CND.001 |  | PANC |  | 1046.21 | 183803.5429 | 8245253.5886 | 0 |  | 7365 | VRP.CND.001 | 3613.2877 | CENTRO | CANDANGOLÂNDIA | 3613.2877 | 501159.6144 | -47.9521 | -15.8516
2040 | 2040 | 0.069477 | 0 | 0.018186 | 0 | 0.069477 | 1 | 1995 | 1 | 2040 | 1 | 2 | D | 1 |  | 8 | FF | 150 | 3.3993 | 125 | 1 |  | Desconhecido | 0 | 0 | 1985-03-11 | -10000 | -10000 | -10000 |  |  | 2013-10-11 | hugobrasilino | 2014-04-14 | {94088D24-87EA-4EA8-BED6-FE72E0990874} | 1995 | 1 | 183769.0146 | 8245241.8769 | 183769.5207 | 8245245.2383 | Descoberto | Candangolandia | RAP.TAG.001 | UDA.CND.001 |  |  | VRP.CND.001 |  | -10000 | NATHALIABATISTA | 2025-07-31 |  | VRP.CND.001 |  | PANC |  | 1046.89 | 183769.5207 | 8245245.2383 | 0 |  | 7365 | VRP.CND.001 | 3613.2877 | CENTRO | CANDANGOLÂNDIA | 3613.2877 | 501159.6144 | -47.9524 | -15.8517
2041 | 2041 | 0.050187 | 2 | 0.018186 | 0.064305 | 0.11449 | 1 | 1996 | 1 | 2041 | 1 | 2 | D | 1 |  | 8 | FF | 150 | 2.7689 | 125 | 1 |  | Desconhecido | 0 | 0 | 1985-03-11 | -10000 | -10000 | -10000 |  |  | 2013-10-11 | hugobrasilino | 2014-04-14 | {375F89FD-FBA0-4014-960C-7D9DD44A83D6} | 1996 | 1 | 183719.8921 | 8245229.3944 | 183720.2687 | 8245232.1376 | Descoberto | Candangolandia | RAP.TAG.001 | UDA.CND.001 |  |  | VRP.CND.001 |  | -10000 | NATHALIABATISTA | 2025-07-31 |  | VRP.CND.001 |  | PANC |  | 1047.5601 | 183720.2687 | 8245232.1376 | 0 |  | 7365 | VRP.CND.001 | 3613.2877 | CENTRO | CANDANGOLÂNDIA | 3613.2877 | 501159.6144 | -47.9528 | -15.8518
2042 | 2042 | 0.015149 | 0 | 0.018186 | 0 | 0.015149 | 1 | 2001 | 1 | 2042 | 1 | 2 | D | 1 |  | 8 | FF | 75 | 29.4669 | 115 | 1 |  | Desconhecido | 0 | 0 | 1985-03-11 | -10000 | -10000 | -10000 |  |  | 2013-10-11 | hugobrasilino | 2014-04-14 | {D155F283-236D-405B-AA5F-1C9AEF953F0A} | 2001 | 1 | 183860.9572 | 8245321.3145 | 183856.6472 | 8245292.1645 | Descoberto | Candangolandia | RAP.TAG.001 | UDA.CND.001 |  |  | VRP.CND.001 |  | -10000 | NATHALIABATISTA | 2025-07-31 |  | VRP.CND.001 |  | PANC |  | 1045.38 | 183856.6472 | 8245292.1645 | 0 |  | 7365 | VRP.CND.001 | 3613.2877 | CENTRO | CANDANGOLÂNDIA | 3613.2877 | 501159.6144 | -47.9516 | -15.8513
2043 | 2043 | 0.064783 | 0 | 0.018186 | 0 | 0.064783 | 1 | 2002 | 1 | 2043 | 1 | 2 | D | 1 |  | 8 | PVC | 85 | 65.9456 | 132.5 | 1 |  | Desconhecido | 0 | 0 | 1985-03-28 | -10000 | -10000 | -10000 |  |  | 2013-10-11 | hugobrasilino | 2014-04-14 | {B67869DB-B842-4618-91B1-0CDC72A1AB6B} | 2002 | 1 | 183982.4573 | 8245147.5044 | 184037.3473 | 8245184.0545 | Descoberto | Candangolandia | RAP.TAG.001 | UDA.CND.001 |  |  | VRP.CND.001 |  | -10000 | NATHALIABATISTA | 2025-07-31 |  | VRP.CND.001 |  | PANC |  | 1043.63 | 183982.4573 | 8245147.5044 | 0 |  | 7365 | VRP.CND.001 | 3613.2877 | CENTRO | CANDANGOLÂNDIA | 3613.2877 | 501159.6144 | -47.9504 | -15.8526
2044 | 2044 | 0.063357 | 1 | 0.018186 | 0.032153 | 0.09551 | 1 | 2002 | 1 | 2044 | 1 | 2 | D | 1 |  | 8 | PVC | 85 | 65.9456 | 132.5 | 1 |  | Desconhecido | 0 | 0 | 1985-03-28 | -10000 | -10000 | -10000 |  |  | 2013-10-11 | hugobrasilino | 2014-04-14 | {B67869DB-B842-4618-91B1-0CDC72A1AB6B} | 2002 | 1 | 183982.4573 | 8245147.5044 | 184037.3473 | 8245184.0545 | Descoberto | Candangolandia | RAP.TAG.001 | UDA.CND.001 |  |  | VRP.CND.001 |  | -10000 | NATHALIABATISTA | 2025-07-31 |  | VRP.CND.001 |  | PANC |  | 1044.15 | 184037.3473 | 8245184.0545 | 0 |  | 7365 | VRP.CND.001 | 3613.2877 | CENTRO | CANDANGOLÂNDIA | 3613.2877 | 501159.6144 | -47.9499 | -15.8523
2045 | 2045 | 0.018872 | 1 | 0.018186 | 0.032153 | 0.051025 | 1 | 2003 | 1 | 2045 | 1 | 2 | D | 1 |  | 8 | PVC | 85 | 28.4923 | 132.5 | 1 |  | Desconhecido | 0 | 0 | 1985-03-28 | -10000 | -10000 | -10000 |  |  | 2013-10-11 | hugobrasilino | 2014-04-14 | {B67869DB-B842-4618-91B1-0CDC72A1AB6B} | 2003 | 2 | 184037.3473 | 8245184.0545 | 184062.0374 | 8245198.2745 | Descoberto | Candangolandia | RAP.TAG.001 | UDA.CND.001 |  |  | VRP.CND.001 |  | -10000 | NATHALIABATISTA | 2025-07-31 |  | VRP.CND.001 |  | PANC |  | 1043.83 | 184062.0374 | 8245198.2745 | 0 |  | 7365 | VRP.CND.001 | 3613.2877 | CENTRO | CANDANGOLÂNDIA | 3613.2877 | 501159.6144 | -47.9496 | -15.8521
2046 | 2046 | 0.0007716 | 0 | 0.018186 | 0 | 0.0007716 | 1 | 2004 | 1 | 2046 | 1 | 2 | D | 1 |  | 8 | PVC | 85 | 15.7151 | 132.5 | 1 |  | Desconhecido | 0 | 0 | 1985-03-28 | -10000 | -10000 | -10000 |  |  | 2013-10-11 | hugobrasilino | 2014-04-14 | {B67869DB-B842-4618-91B1-0CDC72A1AB6B} | 2004 | 3 | 184062.0374 | 8245198.2745 | 184076.2574 | 8245204.9645 | Descoberto | Candangolandia | RAP.TAG.001 | UDA.CND.001 |  |  | VRP.CND.001 |  | -10000 | NATHALIABATISTA | 2025-07-31 |  | VRP.CND.001 |  | PANC |  | 1044.11 | 184076.2574 | 8245204.9645 | 0 |  | 7365 | VRP.CND.001 | 3613.2877 | CENTRO | CANDANGOLÂNDIA | 3613.2877 | 501159.6144 | -47.9495 | -15.8521
2047 | 2047 | 0.034947 | 0 | 0.018186 | 0 | 0.034947 | 1 | 2006 | 1 | 2047 | 1 | 2 | D | 1 |  | 8 | PVC | 60 | 20.3776 | 132.5 | 1 |  | Desconhecido | 0 | 0 | 1972-08-31 | -10000 | -10000 | -10000 |  |  | 2014-08-28 | LucasOliveira | 2014-08-28 | {E900C2BF-25E6-456D-A425-39EBEAC2006E} | 2006 | 1 | 184253.4476 | 8245059.1945 | 184264.3276 | 8245041.9645 | Descoberto | Candangolandia | RAP.TAG.001 | UDA.CND.001 |  |  | VRP.CND.002 |  | -10000 | NATHALIABATISTA | 2025-07-31 |  |  |  | PANC |  | 1031.8199 | 184253.4476 | 8245059.1945 | 0 |  | 7366 | VRP.CND.002 | 2650.6038 | CENTRO | CANDANGOLÂNDIA | 2650.6038 | 385499.4382 | -47.9479 | -15.8534
2048 | 2048 | 0.032793 | 2 | 0.018186 | 0.064305 | 0.097099 | 1 | 2006 | 1 | 2048 | 1 | 2 | D | 1 |  | 8 | PVC | 60 | 20.3776 | 132.5 | 1 |  | Desconhecido | 0 | 0 | 1972-08-31 | -10000 | -10000 | -10000 |  |  | 2014-08-28 | LucasOliveira | 2014-08-28 | {E900C2BF-25E6-456D-A425-39EBEAC2006E} | 2006 | 1 | 184253.4476 | 8245059.1945 | 184264.3276 | 8245041.9645 | Descoberto | Candangolandia | RAP.TAG.001 | UDA.CND.001 |  |  | VRP.CND.002 |  | -10000 | NATHALIABATISTA | 2025-07-31 |  |  |  | PANC |  | 1031.01 | 184264.3276 | 8245041.9645 | 0 |  | 7366 | VRP.CND.002 | 2650.6038 | CENTRO | CANDANGOLÂNDIA | 2650.6038 | 385499.4382 | -47.9478 | -15.8536
2049 | 2049 | 0.062795 | 0 | 0.018186 | 0 | 0.062795 | 1 | 2010 | 1 | 2049 | 1 | 2 | D | 1 |  | 8 | FF | 75 | 11.3939 | 115 | 1 |  | Desconhecido | 0 | 0 | 1991-12-27 | -10000 | -10000 | -10000 |  |  | 2013-10-11 | sidneisantos | 2014-08-28 | {D401ABA5-3E3F-4815-A17C-22C3EC5549B0} | 2010 | 1 | 183568.3772 | 8244661.4739 | 183561.8372 | 8244670.8039 | Descoberto | Candangolandia | RAP.TAG.001 | UDA.CND.001 |  |  | VRP.CND.001 |  | -10000 | NATHALIABATISTA | 2025-07-31 |  | VRP.CND.001 |  | PANC |  | 1035.0699 | 183561.8372 | 8244670.8039 | 0 |  | 7365 | VRP.CND.001 | 3613.2877 | CENTRO | CANDANGOLÂNDIA | 3613.2877 | 501159.6144 | -47.9544 | -15.8568
2050 | 2050 | 0.014564 | 1 | 0.018186 | 0.032153 | 0.046717 | 1 | 2013 | 1 | 2050 | 1 | 2 | D | 1 |  | 8 | PVC | 60 | 30.6798 | 132.5 | 1 |  | Desconhecido | 0 | 0 | 1972-11-18 | -10000 | -10000 | -10000 |  |  | 2014-08-21 | HeitorCurvo | 2014-08-21 | {EF1DB321-F149-47A9-BF4D-35E7A86C2674} | 2013 | 1 | 181381.7389 | 8242021.5407 | 181367.9168 | 8241994.1509 | Descoberto | Núcleo Bandeirante | RAP.TAG.001 |  |  |  | VRP NB 02 | PEDROHCARDOSO | 2022-11-29 | TIAGOPORTES | 2025-03-19 |  | VRP.NBN.002 |  | PANC |  | 1035.04 | 181381.7389 | 8242021.5407 | 0 |  | 0 | VRP.NBN.005 | 0 | CENTRO | NÚCLEO BANDEIRANTES | 3237.814 | 491413.837 | -47.9751 | -15.8805
2051 | 2051 | 0.032568 | 3 | 0.018186 | 0.096458 | 0.12903 | 1 | 2015 | 1 | 2051 | 1 | 2 | D | 1 |  | 8 | PVC | 110 | 22.4334 | 132.5 | 1 |  | Desconhecido | 0 | 0 | 1972-11-18 | -10000 | -10000 | -10000 |  |  | 2013-10-11 | hugobrasilino | 2014-04-14 | {B3A13AF2-F360-436C-A90A-29021D631FFE} | 2015 | 1 | 181118.3964 | 8242443.1811 | 181098.7064 | 8242432.4311 | Descoberto | Núcleo Bandeirante | RAP.TAG.001 | UDA.NBN.001 |  |  |  |  | -10000 | NATHALIABATISTA | 2025-07-31 |  |  |  | PANC |  | 1033.86 | 181118.3964 | 8242443.1811 | 0 |  | 0 | VRP.NBN.003 | 0 | CENTRO | NÚCLEO BANDEIRANTES | 1682.5011 | 166235.4305 | -47.9775 | -15.8766
2052 | 2052 | 0.0326 | 1 | 0.018186 | 0.032153 | 0.064753 | 1 | 2017 | 1 | 2052 | 1 | 2 | D | 1 |  | 8 | PVC | 110 | 16.4072 | 132.5 | 1 |  | Desconhecido | 0 | 0 | 1972-11-18 | -10000 | -10000 | -10000 |  |  | 2014-08-26 | VinicioEto | 2014-08-26 | {7A2AADEE-0A69-431A-B3FB-F81E8FED18BE} | 2017 | 1 | 181086.4464 | 8242508.0511 | 181093.1595 | 8242493.0801 | Descoberto | Núcleo Bandeirante | RAP.TAG.001 | UDA.NBN.001 |  |  |  |  | -10000 | NATHALIABATISTA | 2025-07-31 |  |  |  | PANC |  | 1037.9301 | 181086.4464 | 8242508.0511 | 0 |  | 0 | VRP.NBN.003 | 0 | CENTRO | NÚCLEO BANDEIRANTES | 1682.5011 | 166235.4305 | -47.9778 | -15.876
2053 | 2053 | 0.031534 | 1 | 0.018186 | 0.032153 | 0.063686 | 1 | 2018 | 1 | 2053 | 1 | 2 | D | 1 |  | 8 | PVC | 60 | 4.2674 | 132.5 | 1 |  | Desconhecido | 0 | 0 | 1972-11-18 | -10000 | -10000 | -10000 |  |  | 2013-10-11 | luandemarco | 2021-05-24 | {AEB2AF84-3BD1-481B-B8C3-4919CBC2F877} | 2018 | 1 | 181154.3272 | 8242232.7081 | 181152.1712 | 8242236.3908 | Descoberto | Núcleo Bandeirante | RAP.TAG.001 | UDA.NBN.001 |  |  |  |  | -10000 | NATHALIABATISTA | 2025-07-31 |  |  |  | PANC |  | 1029.98 | 181152.1712 | 8242236.3908 | 0 |  | 0 | VRP.NBN.003 | 0 | CENTRO | NÚCLEO BANDEIRANTES | 1682.5011 | 166235.4305 | -47.9772 | -15.8785
2054 | 2054 | 0 | 0 | 0.018186 | 0 | 0 | 1 | 2022 | 1 | 2054 | 1 | 2 | D | 1 |  | 8 | PVC | 110 | 18.7933 | 132.5 | 1 |  | Desconhecido | 0 | 0 | 1972-11-18 | -10000 | -10000 | -10000 |  |  | 2013-10-11 | hugobrasilino | 2014-04-14 | {FA520DC4-BCC8-407C-80FD-2B755A06983F} | 2022 | 1 | 181086.4464 | 8242508.0511 | 181102.1064 | 8242518.4412 | Descoberto | Núcleo Bandeirante | RAP.TAG.001 | UDA.NBN.001 |  |  |  |  | -10000 | NATHALIABATISTA | 2025-07-31 |  |  |  | PANC |  | 1037.3199 | 181102.1064 | 8242518.4412 | 0 |  | 0 | VRP.NBN.003 | 0 | CENTRO | NÚCLEO BANDEIRANTES | 1682.5011 | 166235.4305 | -47.9776 | -15.8759
2055 | 2055 | 0 | 0 | 0.018186 | 0 | 0 | 1 | 2024 | 1 | 2055 | 1 | 2 | D | 1 |  | 8 | PVC | 110 | 79.37 | 132.5 | 1 |  | Desconhecido | 0 | 0 | 1972-11-18 | -10000 | -10000 | -10000 |  |  | 2013-10-11 | hugobrasilino | 2014-04-14 | {8CBD1CE6-981F-4F24-963B-0AF86B8FC123} | 2024 | 1 | 181260.4668 | 8241856.5307 | 181318.7653 | 8241802.6708 | Descoberto | Núcleo Bandeirante | RAP.TAG.001 |  |  |  | VRP NB 02 | PEDROHCARDOSO | 2022-11-29 | TIAGOPORTES | 2025-03-19 |  | VRP.NBN.002 |  | PANC |  | 1041.64 | 181260.4668 | 8241856.5307 | 0 |  | 0 | VRP.NBN.005 | 0 | CENTRO | NÚCLEO BANDEIRANTES | 3237.814 | 491413.837 | -47.9762 | -15.8819
2056 | 2056 | 0.0043403 | 0 | 0.018186 | 0 | 0.0043403 | 1 | 2024 | 1 | 2056 | 1 | 2 | D | 1 |  | 8 | PVC | 110 | 79.37 | 132.5 | 1 |  | Desconhecido | 0 | 0 | 1972-11-18 | -10000 | -10000 | -10000 |  |  | 2013-10-11 | hugobrasilino | 2014-04-14 | {8CBD1CE6-981F-4F24-963B-0AF86B8FC123} | 2024 | 1 | 181260.4668 | 8241856.5307 | 181318.7653 | 8241802.6708 | Descoberto | Núcleo Bandeirante | RAP.TAG.001 |  |  |  | VRP NB 02 | PEDROHCARDOSO | 2022-11-29 | TIAGOPORTES | 2025-03-19 |  | VRP.NBN.002 |  | PANC |  | 1045.74 | 181318.7653 | 8241802.6708 | 0 |  | 0 | VRP.NBN.005 | 0 | CENTRO | NÚCLEO BANDEIRANTES | 3237.814 | 491413.837 | -47.9757 | -15.8824
2057 | 2057 | 0.022119 | 1 | 0.018186 | 0.032153 | 0.054272 | 1 | 2025 | 1 | 2057 | 1 | 2 | D | 1 |  | 8 | PVC | 85 | 13.2365 | 132.5 | 1 |  | Desconhecido | 0 | 0 | 1972-11-18 | -10000 | -10000 | -10000 |  |  | 2013-10-11 | hugobrasilino | 2014-04-14 | {AB18FC1E-F448-4221-9A83-EF3A9DEB5968} | 2025 | 1 | 181260.4668 | 8241856.5307 | 181251.648 | 8241846.6598 | Descoberto | Núcleo Bandeirante | RAP.TAG.001 |  |  |  | VRP NB 02 | PEDROHCARDOSO | 2022-11-29 | TIAGOPORTES | 2025-03-19 |  | VRP.NBN.002 |  | PANC |  | 1042.1899 | 181251.648 | 8241846.6598 | 0 |  | 0 | VRP.NBN.005 | 0 | CENTRO | NÚCLEO BANDEIRANTES | 3237.814 | 491413.837 | -47.9763 | -15.882
2058 | 2058 | 0.2189 | 0 | 0.018186 | 0 | 0.2189 | 1 | 2026 | 1 | 2058 | 1 | 2 | D | 1 |  | 8 | PVC | 110 | 44.1643 | 132.5 | 1 |  | Desconhecido | 0 | 0 | 1972-11-18 | -10000 | -10000 | -10000 |  |  | 2013-10-11 | hugobrasilino | 2014-04-14 | {C6A00908-2670-41C2-8788-6FFC676D0950} | 2026 | 1 | 181206.8736 | 8241927.5534 | 181163.4767 | 8241935.7508 | Descoberto | Núcleo Bandeirante | RAP.TAG.001 |  |  |  | VRP NB 02 | PEDROHCARDOSO | 2022-11-29 | TIAGOPORTES | 2025-03-19 |  | VRP.NBN.002 |  | PANC |  | 1039.25 | 181206.8736 | 8241927.5534 | 0 |  | 0 | VRP.NBN.005 | 0 | CENTRO | NÚCLEO BANDEIRANTES | 3237.814 | 491413.837 | -47.9767 | -15.8813
2059 | 2059 | 0.0032471 | 0 | 0.018186 | 0 | 0.0032471 | 1 | 2027 | 1 | 2059 | 1 | 2 | D | 1 |  | 8 | PVC | 60 | 19.3289 | 132.5 | 1 |  | Desconhecido | 0 | 0 | 1972-11-18 | -10000 | -10000 | -10000 |  |  | 2013-10-11 | hugobrasilino | 2014-04-14 | {5C096B2E-9EB7-44AE-9769-AD4C5680B7D6} | 2027 | 1 | 181188.4017 | 8241837.1007 | 181173.196 | 8241849.0335 | Descoberto | Núcleo Bandeirante | RAP.TAG.001 |  |  |  | VRP NB 02 | PEDROHCARDOSO | 2022-11-29 | TIAGOPORTES | 2025-03-19 |  | VRP.NBN.002 |  | PANC |  | 1041.88 | 181188.4017 | 8241837.1007 | 0 |  | 0 | VRP.NBN.005 | 0 | CENTRO | NÚCLEO BANDEIRANTES | 3237.814 | 491413.837 | -47.9769 | -15.8821
2060 | 2060 | 0.0154 | 0 | 0.018186 | 0 | 0.0154 | 1 | 2027 | 1 | 2060 | 1 | 2 | D | 1 |  | 8 | PVC | 60 | 19.3289 | 132.5 | 1 |  | Desconhecido | 0 | 0 | 1972-11-18 | -10000 | -10000 | -10000 |  |  | 2013-10-11 | hugobrasilino | 2014-04-14 | {5C096B2E-9EB7-44AE-9769-AD4C5680B7D6} | 2027 | 1 | 181188.4017 | 8241837.1007 | 181173.196 | 8241849.0335 | Descoberto | Núcleo Bandeirante | RAP.TAG.001 |  |  |  | VRP NB 02 | PEDROHCARDOSO | 2022-11-29 | TIAGOPORTES | 2025-03-19 |  | VRP.NBN.002 |  | PANC |  | 1041.22 | 181173.196 | 8241849.0335 | 0 |  | 0 | VRP.NBN.005 | 0 | CENTRO | NÚCLEO BANDEIRANTES | 3237.814 | 491413.837 | -47.977 | -15.882
2061 | 2061 | 0.0039866 | 1 | 0.018186 | 0.032153 | 0.036139 | 1 | 2028 | 1 | 2061 | 1 | 2 | D | 1 |  | 8 | PVC | 60 | 0.50996 | 132.5 | 1 |  | Desconhecido | 0 | 0 | 1972-11-18 | -10000 | -10000 | -10000 |  |  | 2013-10-11 | hugobrasilino | 2014-04-14 | {5C096B2E-9EB7-44AE-9769-AD4C5680B7D6} | 2028 | 2 | 181173.196 | 8241849.0335 | 181172.7967 | 8241849.3507 | Descoberto | Núcleo Bandeirante | RAP.TAG.001 |  |  |  | VRP NB 02 | PEDROHCARDOSO | 2022-11-29 | TIAGOPORTES | 2025-03-19 |  | VRP.NBN.002 |  | PANC |  | 1041.22 | 181172.7967 | 8241849.3507 | 0 |  | 0 | VRP.NBN.005 | 0 | CENTRO | NÚCLEO BANDEIRANTES | 3237.814 | 491413.837 | -47.977 | -15.882
2062 | 2062 | 0.0061728 | 0 | 0.018186 | 0 | 0.0061728 | 1 | 2029 | 1 | 2062 | 1 | 2 | D | 1 |  | 8 | PVC | 60 | 8.5958 | 132.5 | 1 |  | Desconhecido | 0 | 0 | 1972-11-18 | -10000 | -10000 | -10000 |  |  | 2014-08-21 | HeitorCurvo | 2014-08-21 | {480E4042-E2FF-4872-A57B-48890A9E1627} | 2029 | 1 | 181272.1968 | 8241771.9807 | 181278.9168 | 8241766.6207 | Descoberto | Núcleo Bandeirante | RAP.TAG.001 |  |  |  | VRP NB 02 | PEDROHCARDOSO | 2022-11-29 | TIAGOPORTES | 2025-03-19 |  | VRP.NBN.002 |  | PANC |  | 1047.01 | 181272.1968 | 8241771.9807 | 0 |  | 0 | VRP.NBN.005 | 0 | CENTRO | NÚCLEO BANDEIRANTES | 3237.814 | 491413.837 | -47.9761 | -15.8827
2063 | 2063 | 0.013825 | 0 | 0.018186 | 0 | 0.013825 | 1 | 2029 | 1 | 2063 | 1 | 2 | D | 1 |  | 8 | PVC | 60 | 8.5958 | 132.5 | 1 |  | Desconhecido | 0 | 0 | 1972-11-18 | -10000 | -10000 | -10000 |  |  | 2014-08-21 | HeitorCurvo | 2014-08-21 | {480E4042-E2FF-4872-A57B-48890A9E1627} | 2029 | 1 | 181272.1968 | 8241771.9807 | 181278.9168 | 8241766.6207 | Descoberto | Núcleo Bandeirante | RAP.TAG.001 |  |  |  | VRP NB 02 | PEDROHCARDOSO | 2022-11-29 | TIAGOPORTES | 2025-03-19 |  | VRP.NBN.002 |  | PANC |  | 1047.8 | 181278.9168 | 8241766.6207 | 0 |  | 0 | VRP.NBN.005 | 0 | CENTRO | NÚCLEO BANDEIRANTES | 3237.814 | 491413.837 | -47.9761 | -15.8828
2064 | 2064 | 0.055202 | 1 | 0.018186 | 0.032153 | 0.087355 | 1 | 2030 | 1 | 2064 | 1 | 2 | D | 1 |  | 8 | PVC | 60 | 12.8889 | 132.5 | 1 |  | Desconhecido | 0 | 0 | 1972-11-18 | -10000 | -10000 | -10000 |  |  | 2013-10-11 | hugobrasilino | 2014-04-14 | {ADA5AD69-634B-4F67-B00C-2630D47E3325} | 2030 | 1 | 181265.5868 | 8241785.8107 | 181270.0268 | 8241773.7107 | Descoberto | Núcleo Bandeirante | RAP.TAG.001 |  |  |  | VRP NB 02 | PEDROHCARDOSO | 2022-11-29 | TIAGOPORTES | 2025-03-19 |  | VRP.NBN.002 |  | PANC |  | 1045.95 | 181265.5868 | 8241785.8107 | 0 |  | 0 | VRP.NBN.005 | 0 | CENTRO | NÚCLEO BANDEIRANTES | 3237.814 | 491413.837 | -47.9762 | -15.8826
2065 | 2065 | 0.0035044 | 1 | 0.018186 | 0.032153 | 0.035657 | 1 | 2030 | 1 | 2065 | 1 | 2 | D | 1 |  | 8 | PVC | 60 | 12.8889 | 132.5 | 1 |  | Desconhecido | 0 | 0 | 1972-11-18 | -10000 | -10000 | -10000 |  |  | 2013-10-11 | hugobrasilino | 2014-04-14 | {ADA5AD69-634B-4F67-B00C-2630D47E3325} | 2030 | 1 | 181265.5868 | 8241785.8107 | 181270.0268 | 8241773.7107 | Descoberto | Núcleo Bandeirante | RAP.TAG.001 |  |  |  | VRP NB 02 | PEDROHCARDOSO | 2022-11-29 | TIAGOPORTES | 2025-03-19 |  | VRP.NBN.002 |  | PANC |  | 1046.73 | 181270.0268 | 8241773.7107 | 0 |  | 0 | VRP.NBN.005 | 0 | CENTRO | NÚCLEO BANDEIRANTES | 3237.814 | 491413.837 | -47.9761 | -15.8827
2066 | 2066 | 0 | 0 | 0.018186 | 0 | 0 | 1 | 2036 | 0 | 2066 | 1 | 2 | D | 1 |  | 8 | PVC | 60 | 10.5741 | 132.5 | 1 |  | Desconhecido | 0 | 0 | 1972-02-22 | -10000 | -10000 | -10000 |  |  | 2013-10-11 | hugobrasilino | 2014-04-14 | {6A3472B2-9AB2-4219-AAD6-C1C74254604C} | 2036 | 1 | 182052.6611 | 8244555.261 | 182047.8591 | 8244545.8401 | Descoberto | Núcleo Bandeirante | RAP.TAG.001 |  | DMC.NBN.001 |  | VRP.GUA.014 | ULISSESPEREIRA | 2024-10-07 | TIAGOPORTES | 2025-03-19 | VZ1.DMC.GUA.001 | VRP.GUA.014 |  | PANC |  | 1040.4301 | 182052.6611 | 8244555.261 | 0 |  | 0 |  | 0 |  |  | 0 | 0 | -47.9685 | -15.8577
2067 | 2067 | 0.0091949 | 0 | 0.018186 | 0 | 0.0091949 | 1 | 2036 | 0 | 2067 | 1 | 2 | D | 1 |  | 8 | PVC | 60 | 10.5741 | 132.5 | 1 |  | Desconhecido | 0 | 0 | 1972-02-22 | -10000 | -10000 | -10000 |  |  | 2013-10-11 | hugobrasilino | 2014-04-14 | {6A3472B2-9AB2-4219-AAD6-C1C74254604C} | 2036 | 1 | 182052.6611 | 8244555.261 | 182047.8591 | 8244545.8401 | Descoberto | Núcleo Bandeirante | RAP.TAG.001 |  | DMC.NBN.001 |  | VRP.GUA.014 | ULISSESPEREIRA | 2024-10-07 | TIAGOPORTES | 2025-03-19 | VZ1.DMC.GUA.001 | VRP.GUA.014 |  | PANC |  | 1039.64 | 182047.8591 | 8244545.8401 | 0 |  | 0 |  | 0 |  |  | 0 | 0 | -47.9685 | -15.8578
2068 | 2068 | 0.10394 | 0 | 0.018186 | 0 | 0.10394 | 1 | 2037 | 1 | 2068 | 1 | 2 | D | 1 |  | 8 | PVC | 85 | 157.0036 | 132.5 | 1 |  | Desconhecido | 0 | 0 | 1985-09-09 | -10000 | -10000 | -10000 |  |  | 2013-10-11 | hugobrasilino | 2014-04-14 | {334D4983-282A-4CDB-AD06-E079D1AD64F4} | 2037 | 1 | 183653.227 | 8245390.6445 | 183776.917 | 8245487.3446 | Descoberto | Candangolandia | RAP.TAG.001 | UDA.CND.001 |  |  | VRP.CND.001 |  | -10000 | NATHALIABATISTA | 2025-07-31 |  | VRP.CND.001 |  | PANC |  | 1048.83 | 183653.227 | 8245390.6445 | 0 |  | 7365 | VRP.CND.001 | 3613.2877 | CENTRO | CANDANGOLÂNDIA | 3613.2877 | 501159.6144 | -47.9534 | -15.8503
2069 | 2069 | 0.036555 | 1 | 0.018186 | 0.032153 | 0.068707 | 1 | 2040 | 1 | 2069 | 1 | 2 | D | 1 |  | 8 | PVC | 60 | 5.2977 | 132.5 | 1 |  | Desconhecido | 0 | 0 | 1972-11-18 | -10000 | -10000 | -10000 |  |  | 2013-10-11 | hugobrasilino | 2014-04-14 | {3C612FDD-91EC-4573-84A8-2D7FD2B3CD1E} | 2040 | 1 | 182301.147 | 8243070.7621 | 182296.487 | 8243068.2421 | Descoberto | Núcleo Bandeirante | RAP.TAG.001 | UDA.NBN.001 |  |  |  |  | -10000 | NATHALIABATISTA | 2025-07-31 |  |  |  | PANC |  | 1040 | 182301.147 | 8243070.7621 | 0 |  | 0 | VRP.SPW.010 | 0 | CENTRO | NÚCLEO BANDEIRANTES | 11314.9857 | 2536980.8242 | -47.9664 | -15.8711
2070 | 2070 | 0.039706 | 0 | 0.018186 | 0 | 0.039706 | 1 | 2041 | 1 | 2070 | 1 | 2 | D | 1 |  | 8 | PVC | 60 | 5.0024 | 132.5 | 1 |  | Desconhecido | 0 | 0 | 1972-11-18 | -10000 | -10000 | -10000 |  |  | 2013-10-11 | hugobrasilino | 2014-04-14 | {61A1229F-F628-4EC4-A080-9DABD52E10BC} | 2041 | 1 | 182299.027 | 8243074.0121 | 182294.627 | 8243071.6321 | Descoberto | Núcleo Bandeirante | RAP.TAG.001 | UDA.NBN.001 |  |  |  |  | -10000 | NATHALIABATISTA | 2025-07-31 |  |  |  | PANC |  | 1040 | 182299.027 | 8243074.0121 | 0 |  | 0 | VRP.SPW.010 | 0 | CENTRO | NÚCLEO BANDEIRANTES | 11314.9857 | 2536980.8242 | -47.9664 | -15.8711
2071 | 2071 | 0.065285 | 0 | 0.018186 | 0 | 0.065285 | 1 | 2042 | 1 | 2071 | 1 | 2 | D | 1 |  | 8 | PVC | 85 | 52.4739 | 132.5 | 1 |  | Desconhecido | 0 | 0 | 1972-11-18 | -10000 | -10000 | -10000 |  |  | 2016-03-10 | vinicioeto | 2016-03-10 | {C16BE92B-70AE-43A6-AAD3-DDAED974343D} | 2042 | 1 | 182671.8972 | 8243177.1024 | 182635.6472 | 8243139.1623 | Descoberto | Núcleo Bandeirante | RAP.TAG.001 | UDA.NBN.001 |  |  |  |  | -10000 | NATHALIABATISTA | 2025-07-31 |  |  |  | PANC |  | 1031.37 | 182671.8972 | 8243177.1024 | 0 |  | 0 | VRP.SPW.010 | 0 | CENTRO | NÚCLEO BANDEIRANTES | 11314.9857 | 2536980.8242 | -47.9629 | -15.8702
2072 | 2072 | 0 | 0 | 0.018186 | 0 | 0 | 1 | 2045 | 1 | 2072 | 1 | 2 | D | 1 |  | 8 | PVC | 85 | 6.406 | 132.5 | 1 |  | Desconhecido | 0 | 0 | 1972-11-18 | -10000 | -10000 | -10000 |  |  | 2013-10-11 | hugobrasilino | 2014-04-14 | {FD7437DA-BF26-4C38-AE01-D4A3F6080FDD} | 2045 | 1 | 182709.1271 | 8243484.9126 | 182715.3871 | 8243483.5526 | Descoberto | Núcleo Bandeirante | RAP.TAG.001 | UDA.NBN.001 |  |  |  |  | -10000 | NATHALIABATISTA | 2025-07-31 |  |  |  | PANC |  | 1026.3 | 182709.1271 | 8243484.9126 | 0 |  | 323 | VRP.NBN.001 | 2794.6398 | CENTRO | NÚCLEO BANDEIRANTES | 4297.1385 | 602869.1084 | -47.9625 | -15.8674
2073 | 2073 | 0.013411 | 1 | 0.018186 | 0.032153 | 0.045564 | 1 | 2047 | 1 | 2073 | 1 | 2 | D | 1 |  | 8 | PVC | 85 | 19.795 | 132.5 | 1 |  | Desconhecido | 0 | 0 | 1972-11-18 | -10000 | -10000 | -10000 |  |  | 2013-10-11 | hugobrasilino | 2014-04-14 | {E258F2D3-73D1-4786-8281-79AC170FD117} | 2047 | 1 | 182691.7771 | 8243475.3826 | 182709.1271 | 8243484.9126 | Descoberto | Núcleo Bandeirante | RAP.TAG.001 | UDA.NBN.001 |  |  |  |  | -10000 | NATHALIABATISTA | 2025-07-31 |  |  |  | PANC |  | 1026.66 | 182691.7771 | 8243475.3826 | 0 |  | 323 | VRP.NBN.001 | 2794.6398 | CENTRO | NÚCLEO BANDEIRANTES | 4297.1385 | 602869.1084 | -47.9627 | -15.8675
2074 | 2074 | 0 | 0 | 0.018186 | 0 | 0 | 1 | 2049 | 1 | 2074 | 1 | 2 | D | 1 |  | 8 | PVC | 85 | 0.55946 | 132.5 | 1 |  | Desconhecido | 0 | 0 | 1972-11-18 | -10000 | -10000 | -10000 | A |  | 2013-10-11 | hugobrasilino | 2014-04-14 | {E02CFC34-292E-43C7-AB47-4D3968C9885E} | 2049 | 1 | 182652.027 | 8243567.3726 | 182652.517 | 8243567.6426 | Descoberto | Núcleo Bandeirante | RAP.TAG.001 | UDA.NBN.001 |  |  |  |  | -10000 | NATHALIABATISTA | 2025-07-31 |  |  |  | PANC |  | 1023.98 | 182652.027 | 8243567.3726 | 0 |  | 323 | VRP.NBN.001 | 2794.6398 | CENTRO | NÚCLEO BANDEIRANTES | 4297.1385 | 602869.1084 | -47.963 | -15.8667
2075 | 2075 | 0.034287 | 1 | 0.018186 | 0.032153 | 0.066439 | 1 | 2050 | 1 | 2075 | 1 | 2 | D | 1 |  | 8 | PVC | 60 | 77.9331 | 132.5 | 1 |  | Desconhecido | 0 | 0 | 1972-11-18 | -10000 | -10000 | -10000 |  |  | 2013-10-11 | hugobrasilino | 2014-04-14 | {B900FE23-CEB5-4895-8C61-C5720FBB5937} | 2050 | 1 | 182656.1872 | 8243273.2324 | 182712.1672 | 8243219.0124 | Descoberto | Núcleo Bandeirante | RAP.TAG.001 | UDA.NBN.001 |  |  |  |  | -10000 | NATHALIABATISTA | 2025-07-31 |  |  |  | PANC |  | 1032.45 | 182656.1872 | 8243273.2324 | 0 |  | 0 | VRP.SPW.010 | 0 | CENTRO | NÚCLEO BANDEIRANTES | 11314.9857 | 2536980.8242 | -47.963 | -15.8693
2076 | 2076 | 0.068748 | 1 | 0.018186 | 0.032153 | 0.1009 | 1 | 2050 | 1 | 2076 | 1 | 2 | D | 1 |  | 8 | PVC | 60 | 77.9331 | 132.5 | 1 |  | Desconhecido | 0 | 0 | 1972-11-18 | -10000 | -10000 | -10000 |  |  | 2013-10-11 | hugobrasilino | 2014-04-14 | {B900FE23-CEB5-4895-8C61-C5720FBB5937} | 2050 | 1 | 182656.1872 | 8243273.2324 | 182712.1672 | 8243219.0124 | Descoberto | Núcleo Bandeirante | RAP.TAG.001 | UDA.NBN.001 |  |  |  |  | -10000 | NATHALIABATISTA | 2025-07-31 |  |  |  | PANC |  | 1030.23 | 182712.1672 | 8243219.0124 | 0 |  | 0 | VRP.SPW.010 | 0 | CENTRO | NÚCLEO BANDEIRANTES | 11314.9857 | 2536980.8242 | -47.9625 | -15.8698
2077 | 2077 | 0 | 0 | 0.018186 | 0 | 0 | 1 | 2051 | 1 | 2077 | 1 | 2 | D | 1 |  | 8 | PVC | 85 | 4.9652 | 132.5 | 1 |  | Desconhecido | 0 | 0 | 1972-11-18 | -10000 | -10000 | -10000 |  |  | 2013-10-11 | hugobrasilino | 2014-04-14 | {E1672E5A-3C6B-4F01-9B30-B033E0F72559} | 2051 | 1 | 182655.9772 | 8243288.3524 | 182659.4072 | 8243291.9424 | Descoberto | Núcleo Bandeirante | RAP.TAG.001 | UDA.NBN.001 |  |  |  |  | -10000 | NATHALIABATISTA | 2025-07-31 |  |  |  | PANC |  | 1032.23 | 182655.9772 | 8243288.3524 | 0 |  | 0 | VRP.SPW.010 | 0 | CENTRO | NÚCLEO BANDEIRANTES | 11314.9857 | 2536980.8242 | -47.963 | -15.8692
2078 | 2078 | 0 | 0 | 0.018186 | 0 | 0 | 1 | 2051 | 1 | 2078 | 1 | 2 | D | 1 |  | 8 | PVC | 85 | 4.9652 | 132.5 | 1 |  | Desconhecido | 0 | 0 | 1972-11-18 | -10000 | -10000 | -10000 |  |  | 2013-10-11 | hugobrasilino | 2014-04-14 | {E1672E5A-3C6B-4F01-9B30-B033E0F72559} | 2051 | 1 | 182655.9772 | 8243288.3524 | 182659.4072 | 8243291.9424 | Descoberto | Núcleo Bandeirante | RAP.TAG.001 | UDA.NBN.001 |  |  |  |  | -10000 | NATHALIABATISTA | 2025-07-31 |  |  |  | PANC |  | 1032.02 | 182659.4072 | 8243291.9424 | 0 |  | 0 | VRP.SPW.010 | 0 | CENTRO | NÚCLEO BANDEIRANTES | 11314.9857 | 2536980.8242 | -47.963 | -15.8692
2079 | 2079 | 0.043371 | 1 | 0.018186 | 0.032153 | 0.075523 | 1 | 2052 | 1 | 2079 | 1 | 2 | D | 1 |  | 8 | PVC | 60 | 27.8182 | 132.5 | 1 |  | Desconhecido | 0 | 0 | 1972-11-18 | -10000 | -10000 | -10000 |  |  | 2013-10-11 | hugobrasilino | 2014-04-14 | {641978A5-D95A-4B09-A285-5519D0A862A3} | 2052 | 1 | 182657.2172 | 8243201.0824 | 182677.0172 | 8243181.5424 | Descoberto | Núcleo Bandeirante | RAP.TAG.001 | UDA.NBN.001 |  |  |  |  | -10000 | NATHALIABATISTA | 2025-07-31 |  |  |  | PANC |  | 1031.62 | 182677.0172 | 8243181.5424 | 0 |  | 0 | VRP.SPW.010 | 0 | CENTRO | NÚCLEO BANDEIRANTES | 11314.9857 | 2536980.8242 | -47.9628 | -15.8702
2080 | 2080 | 0.03633 | 1 | 0.018186 | 0.032153 | 0.068482 | 1 | 2054 | 1 | 2080 | 1 | 2 | D | 1 |  | 8 | PVC | 85 | 3.0941 | 132.5 | 1 |  | Desconhecido | 0 | 0 | 1972-11-18 | -10000 | -10000 | -10000 |  |  | 2013-10-11 | hugobrasilino | 2014-04-14 | {DB1137DF-09BD-4044-97F7-E9724732AE6C} | 2054 | 1 | 182713.0272 | 8243370.8125 | 182714.5293 | 8243368.1075 | Descoberto | Núcleo Bandeirante | RAP.TAG.001 | UDA.NBN.001 |  |  |  |  | -10000 | NATHALIABATISTA | 2025-07-31 |  |  |  | PANC |  | 1027.75 | 182713.0272 | 8243370.8125 | 0 |  | 323 | VRP.NBN.001 | 2794.6398 | CENTRO | NÚCLEO BANDEIRANTES | 4297.1385 | 602869.1084 | -47.9625 | -15.8685
2081 | 2081 | 0.023309 | 0 | 0.018186 | 0 | 0.023309 | 1 | 2054 | 1 | 2081 | 1 | 2 | D | 1 |  | 8 | PVC | 85 | 3.0941 | 132.5 | 1 |  | Desconhecido | 0 | 0 | 1972-11-18 | -10000 | -10000 | -10000 |  |  | 2013-10-11 | hugobrasilino | 2014-04-14 | {DB1137DF-09BD-4044-97F7-E9724732AE6C} | 2054 | 1 | 182713.0272 | 8243370.8125 | 182714.5293 | 8243368.1075 | Descoberto | Núcleo Bandeirante | RAP.TAG.001 | UDA.NBN.001 |  |  |  |  | -10000 | NATHALIABATISTA | 2025-07-31 |  |  |  | PANC |  | 1027.89 | 182714.5293 | 8243368.1075 | 0 |  | 323 | VRP.NBN.001 | 2794.6398 | CENTRO | NÚCLEO BANDEIRANTES | 4297.1385 | 602869.1084 | -47.9625 | -15.8685
2082 | 2082 | 0.11201 | 1 | 0.018186 | 0.032153 | 0.14416 | 1 | 2056 | 1 | 2082 | 1 | 2 | D | 1 |  | 8 | PVC | 85 | 100.6701 | 132.5 | 1 |  | Desconhecido | 0 | 0 | 1972-11-18 | -10000 | -10000 | -10000 |  |  | 2013-10-11 | hugobrasilino | 2014-04-14 | {2B8BC438-B215-4EAE-B8E9-EB55A1FB5471} | 2056 | 1 | 182743.1872 | 8243414.2226 | 182654.8771 | 8243365.8925 | Descoberto | Núcleo Bandeirante | RAP.TAG.001 | UDA.NBN.001 |  |  |  |  | -10000 | NATHALIABATISTA | 2025-07-31 |  |  |  | PANC |  | 1030 | 182654.8771 | 8243365.8925 | 0 |  | 323 | VRP.NBN.001 | 2794.6398 | CENTRO | NÚCLEO BANDEIRANTES | 4297.1385 | 602869.1084 | -47.963 | -15.8685
2083 | 2083 | 0.072992 | 1 | 0.018186 | 0.032153 | 0.10514 | 1 | 2059 | 1 | 2083 | 1 | 2 | D | 1 |  | 8 | PVC | 85 | 11.116 | 132.5 | 1 |  | Desconhecido | 0 | 0 | 1972-11-18 | -10000 | -10000 | -10000 |  |  | 2013-10-11 | hugobrasilino | 2014-04-14 | {1D993EBC-6F0B-4AE7-80F4-D40923FE6836} | 2059 | 1 | 182720.4172 | 8243226.4624 | 182712.1672 | 8243219.0124 | Descoberto | Núcleo Bandeirante | RAP.TAG.001 | UDA.NBN.001 |  |  |  |  | -10000 | NATHALIABATISTA | 2025-07-31 |  |  |  | PANC |  | 1030.36 | 182720.4172 | 8243226.4624 | 0 |  | 0 | VRP.SPW.010 | 0 | CENTRO | NÚCLEO BANDEIRANTES | 11314.9857 | 2536980.8242 | -47.9624 | -15.8698
2084 | 2084 | 0 | 0 | 0.018186 | 0 | 0 | 1 | 2061 | 1 | 2084 | 1 | 2 | D | 1 |  | 8 | PVC | 85 | 47.3057 | 132.5 | 1 |  | Desconhecido | 0 | 0 | 1972-11-18 | -10000 | -10000 | -10000 |  |  | 2013-10-11 | hugobrasilino | 2014-04-14 | {DDDB7CB3-0075-4FD1-A0CC-A3AC4551CA4E} | 2061 | 1 | 182754.4372 | 8243393.6826 | 182713.0272 | 8243370.8125 | Descoberto | Núcleo Bandeirante | RAP.TAG.001 | UDA.NBN.001 |  |  |  |  | -10000 | NATHALIABATISTA | 2025-07-31 |  |  |  | PANC |  | 1025.98 | 182754.4372 | 8243393.6826 | 0 |  | 323 | VRP.NBN.001 | 2794.6398 | CENTRO | NÚCLEO BANDEIRANTES | 4297.1385 | 602869.1084 | -47.9621 | -15.8683
2085 | 2085 | 0.1985 | 3 | 0.018186 | 0.096458 | 0.29495 | 1 | 2062 | 1 | 2085 | 1 | 2 | D | 1 |  | 8 | PVC | 60 | 67.2924 | 132.5 | 1 |  | Desconhecido | 0 | 0 | 1972-11-18 | -10000 | -10000 | -10000 |  |  | 2013-10-11 | DanielaOliveira | 2017-10-25 | {70438F71-A78E-4472-8FA1-A94FCA9AA353} | 2062 | 1 | 182815.1271 | 8243349.3895 | 182783.7572 | 8243408.9226 | Descoberto | Núcleo Bandeirante | RAP.TAG.001 | UDA.NBN.001 |  |  |  |  | -10000 | NATHALIABATISTA | 2025-07-31 |  |  |  | PANC |  | 1022.92 | 182815.1271 | 8243349.3895 | 0 |  | 323 | VRP.NBN.001 | 2794.6398 | CENTRO | NÚCLEO BANDEIRANTES | 4297.1385 | 602869.1084 | -47.9615 | -15.8687
2086 | 2086 | 0 | 5 | 0.018186 | 0.16076 | 0.16076 | 1 | 2063 | 1 | 2086 | 1 | 2 | D | 1 |  | 8 | PVC | 60 | 186.1934 | 132.5 | 1 |  | Desconhecido | 0 | 0 | 1972-11-18 | -10000 | -10000 | -10000 |  |  | 2013-10-11 | hugobrasilino | 2014-04-14 | {809DADB8-A9AA-4275-A7A1-C2FEF54A3E08} | 2063 | 1 | 182818.9773 | 8243342.0826 | 182982.2273 | 8243431.6227 | Descoberto | Núcleo Bandeirante | RAP.TAG.001 | UDA.NBN.001 |  |  |  |  | -10000 | NATHALIABATISTA | 2025-07-31 |  |  |  | PANC |  | 1022.92 | 182818.9773 | 8243342.0826 | 0 |  | 323 | VRP.NBN.001 | 2794.6398 | CENTRO | NÚCLEO BANDEIRANTES | 4297.1385 | 602869.1084 | -47.9615 | -15.8687
2087 | 2087 | 0.028485 | 0 | 0.018186 | 0 | 0.028485 | 1 | 2064 | 1 | 2087 | 1 | 2 | D | 1 |  | 8 | PVC | 60 | 51.5694 | 132.5 | 1 |  | Desconhecido | 0 | 0 | 1972-11-18 | -10000 | -10000 | -10000 |  |  | 2013-10-11 | hugobrasilino | 2014-04-14 | {E0F072E2-D825-4E11-9842-C303BF58A381} | 2064 | 1 | 182878.9671 | 8243707.2929 | 182924.1872 | 8243732.0829 | Descoberto | Núcleo Bandeirante | RAP.TAG.001 | UDA.NBN.001 |  |  |  |  | -10000 | NATHALIABATISTA | 2025-07-31 |  |  |  | PANC |  | 1017.32 | 182924.1872 | 8243732.0829 | 0 |  | 323 | VRP.NBN.001 | 2794.6398 | CENTRO | NÚCLEO BANDEIRANTES | 4297.1385 | 602869.1084 | -47.9605 | -15.8652
2088 | 2088 | 0 | 0 | 0.018186 | 0 | 0 | 1 | 2067 | 1 | 2088 | 1 | 2 | D | 1 |  | 8 | PVC | 85 | 0.64885 | 132.5 | 1 |  | Desconhecido | 0 | 0 | 1972-11-18 | -10000 | -10000 | -10000 |  |  | 2013-10-11 | hugobrasilino | 2014-04-14 | {8D47D27B-2743-40EE-8ECD-FAB93EDE85CC} | 2067 | 1 | 182598.3571 | 8243424.0725 | 182598.9271 | 8243424.3825 | Descoberto | Núcleo Bandeirante | RAP.TAG.001 | UDA.NBN.001 |  |  |  |  | -10000 | NATHALIABATISTA | 2025-07-31 |  |  |  | PANC |  | 1029.48 | 182598.3571 | 8243424.0725 | 0 |  | 323 | VRP.NBN.001 | 2794.6398 | CENTRO | NÚCLEO BANDEIRANTES | 4297.1385 | 602869.1084 | -47.9635 | -15.868
2089 | 2089 | 0 | 0 | 0.018186 | 0 | 0 | 1 | 2068 | 1 | 2089 | 1 | 2 | D | 1 |  | 8 | PVC | 60 | 78.1653 | 132.5 | 1 |  | Desconhecido | 0 | 0 | 1972-11-18 | -10000 | -10000 | -10000 |  |  | 2013-10-11 | hugobrasilino | 2014-04-14 | {8B5C0FF7-08F2-4329-9284-FE3F948055C0} | 2068 | 1 | 182633.4471 | 8243354.1625 | 182595.5971 | 8243422.5525 | Descoberto | Núcleo Bandeirante | RAP.TAG.001 | UDA.NBN.001 |  |  |  |  | -10000 | NATHALIABATISTA | 2025-07-31 |  |  |  | PANC |  | 1030.66 | 182633.4471 | 8243354.1625 | 0 |  | 323 | VRP.NBN.001 | 2794.6398 | CENTRO | NÚCLEO BANDEIRANTES | 4297.1385 | 602869.1084 | -47.9632 | -15.8686
2090 | 2090 | 0 | 1 | 0.018186 | 0.032153 | 0.032153 | 1 | 2071 | 1 | 2090 | 1 | 2 | D | 1 |  | 8 | PVC | 60 | 7.9642 | 132.5 | 1 |  | Desconhecido | 0 | 0 | 1972-11-18 | -10000 | -10000 | -10000 |  |  | 2013-10-11 | hugobrasilino | 2014-04-14 | {2DB99A99-3967-4244-B288-6565156DEAF9} | 2071 | 1 | 182629.0571 | 8243351.7625 | 182632.8736 | 8243344.7723 | Descoberto | Núcleo Bandeirante | RAP.TAG.001 | UDA.NBN.001 |  |  |  |  | -10000 | NATHALIABATISTA | 2025-07-31 |  |  |  | PANC |  | 1031.04 | 182632.8736 | 8243344.7723 | 0 |  | 323 | VRP.NBN.001 | 2794.6398 | CENTRO | NÚCLEO BANDEIRANTES | 4297.1385 | 602869.1084 | -47.9632 | -15.8687
2091 | 2091 | 0 | 1 | 0.018186 | 0.032153 | 0.032153 | 1 | 2072 | 1 | 2091 | 1 | 2 | D | 1 |  | 8 | PVC | 85 | 7.8904 | 132.5 | 1 |  | Desconhecido | 0 | 0 | 1972-11-18 | -10000 | -10000 | -10000 |  |  | 2013-10-11 | hugobrasilino | 2014-04-14 | {AD7870E3-45D5-4EC5-BA5A-28DFBE090079} | 2072 | 1 | 182631.1672 | 8243656.7591 | 182638.3528 | 8243653.4993 | Descoberto | Núcleo Bandeirante | RAP.TAG.001 | UDA.NBN.001 |  |  |  |  | -10000 | NATHALIABATISTA | 2025-07-31 |  |  |  | PANC |  | 1020.74 | 182631.1672 | 8243656.7591 | 0 |  | 323 | VRP.NBN.001 | 2794.6398 | CENTRO | NÚCLEO BANDEIRANTES | 4297.1385 | 602869.1084 | -47.9632 | -15.8659
2092 | 2092 | 0 | 0 | 0.018186 | 0 | 0 | 1 | 2078 | 1 | 2092 | 1 | 2 | D | 1 |  | 8 | PVC | 85 | 35.9237 | 132.5 | 1 |  | Desconhecido | 0 | 0 | 1972-11-18 | -10000 | -10000 | -10000 |  |  | 2013-10-11 | hugobrasilino | 2014-04-14 | {8B06A895-EF2F-4E73-AD7B-E87BBAE5C1AD} | 2078 | 1 | 182638.6771 | 8243330.0725 | 182655.8372 | 8243298.5124 | Descoberto | Núcleo Bandeirante | RAP.TAG.001 | UDA.NBN.001 |  |  |  |  | -10000 | NATHALIABATISTA | 2025-07-31 |  |  |  | PANC |  | 1032.02 | 182655.8372 | 8243298.5124 | 0 |  | 0 | VRP.SPW.010 | 0 | CENTRO | NÚCLEO BANDEIRANTES | 11314.9857 | 2536980.8242 | -47.963 | -15.8691
2093 | 2093 | 0 | 0 | 0.018186 | 0 | 0 | 1 | 2080 | 1 | 2093 | 1 | 2 | D | 1 |  | 8 | PVC | 85 | 7.06 | 132.5 | 1 |  | Desconhecido | 0 | 0 | 1972-11-18 | -10000 | -10000 | -10000 |  |  | 2013-10-11 | hugobrasilino | 2014-04-14 | {26D10EF1-71BE-4A5B-B70B-3D44BE47E950} | 2080 | 1 | 182644.337 | 8243667.5727 | 182650.557 | 8243670.9127 | Descoberto | Núcleo Bandeirante | RAP.TAG.001 | UDA.NBN.001 |  |  |  |  | -10000 | NATHALIABATISTA | 2025-07-31 |  |  |  | PANC |  | 1020.45 | 182644.337 | 8243667.5727 | 0 |  | 323 | VRP.NBN.001 | 2794.6398 | CENTRO | NÚCLEO BANDEIRANTES | 4297.1385 | 602869.1084 | -47.9631 | -15.8658
2094 | 2094 | 0 | 0 | 0.018186 | 0 | 0 | 1 | 2085 | 0 | 2094 | 1 | 2 | D | 1 |  | 8 | PVC | 60 | 61.4306 | 132.5 | 1 |  | Desconhecido | 0 | 0 | 1970-01-12 | -10000 | -10000 | -10000 |  |  | 2013-10-11 | hugobrasilino | 2014-04-14 | {5621242C-B925-42E1-9BAB-9C76DE145D9B} | 2085 | 1 | 183256.737 | 8244585.1537 | 183195.927 | 8244593.8637 | Descoberto | Candangolandia | RAP.TAG.001 | UDA.CND.001 |  |  | VRP.NBN.027 |  | -10000 | NATHALIABATISTA | 2025-07-31 |  | VRP.NBN.027 |  | PANC |  | 1040.36 | 183256.737 | 8244585.1537 | 0 |  | 0 |  | 0 |  |  | 0 | 0 | -47.9572 | -15.8576
2095 | 2095 | 0 | 0 | 0.018186 | 0 | 0 | 1 | 2085 | 0 | 2095 | 1 | 2 | D | 1 |  | 8 | PVC | 60 | 61.4306 | 132.5 | 1 |  | Desconhecido | 0 | 0 | 1970-01-12 | -10000 | -10000 | -10000 |  |  | 2013-10-11 | hugobrasilino | 2014-04-14 | {5621242C-B925-42E1-9BAB-9C76DE145D9B} | 2085 | 1 | 183256.737 | 8244585.1537 | 183195.927 | 8244593.8637 | Descoberto | Candangolandia | RAP.TAG.001 | UDA.CND.001 |  |  | VRP.NBN.027 |  | -10000 | NATHALIABATISTA | 2025-07-31 |  | VRP.NBN.027 |  | PANC |  | 1042.01 | 183195.927 | 8244593.8637 | 0 |  | 0 |  | 0 |  |  | 0 | 0 | -47.9578 | -15.8575
2096 | 2096 | 0.021026 | 0 | 0.018186 | 0 | 0.021026 | 1 | 2088 | 1 | 2096 | 1 | 2 | D | 1 |  | 8 | PVC | 60 | 34.8788 | 132.5 | 1 |  | Desconhecido | 0 | 0 | 1986-04-10 | -10000 | -10000 | -10000 |  |  | 2013-10-11 | hugobrasilino | 2014-04-14 | {B512333E-60B5-4950-AA34-5DA183E3E864} | 2088 | 1 | 183751.7075 | 8244680.6832 | 183771.6545 | 8244652.0712 | Descoberto | Candangolandia | RAP.TAG.001 | UDA.CND.001 |  |  | VRP.CND.004 |  | -10000 | NATHALIABATISTA | 2025-07-31 |  | VRP.CND.004 |  | PANC |  | 1030.46 | 183771.6545 | 8244652.0712 | 0 |  | 7364 | VRP.CND.004 | 5059.8541 | CENTRO | CANDANGOLÂNDIA | 5059.8541 | 547890.8215 | -47.9524 | -15.857
2097 | 2097 | 0.011799 | 0 | 0.018186 | 0 | 0.011799 | 1 | 2091 | 1 | 2097 | 1 | 2 | D | 1 |  | 8 | PVC | 60 | 4.4051 | 132.5 | 1 |  | Desconhecido | 0 | 0 | 1986-04-10 | -10000 | -10000 | -10000 |  |  | 2013-10-11 | hugobrasilino | 2014-04-14 | {8040291F-571A-4C5B-AE59-0F75CDBEA853} | 2091 | 1 | 183504.1273 | 8244436.8637 | 183500.5073 | 8244434.3537 | Descoberto | Candangolandia | RAP.TAG.001 | UDA.CND.001 |  |  | VRP.CND.004 |  | -10000 | NATHALIABATISTA | 2025-07-31 |  | VRP.CND.004 |  | PANC |  | 1026.88 | 183504.1273 | 8244436.8637 | 0 |  | 7364 | VRP.CND.004 | 5059.8541 | CENTRO | CANDANGOLÂNDIA | 5059.8541 | 547890.8215 | -47.955 | -15.8589
2098 | 2098 | 0 | 0 | 0.018186 | 0 | 0 | 1 | 2091 | 1 | 2098 | 1 | 2 | D | 1 |  | 8 | PVC | 60 | 4.4051 | 132.5 | 1 |  | Desconhecido | 0 | 0 | 1986-04-10 | -10000 | -10000 | -10000 |  |  | 2013-10-11 | hugobrasilino | 2014-04-14 | {8040291F-571A-4C5B-AE59-0F75CDBEA853} | 2091 | 1 | 183504.1273 | 8244436.8637 | 183500.5073 | 8244434.3537 | Descoberto | Candangolandia | RAP.TAG.001 | UDA.CND.001 |  |  | VRP.CND.004 |  | -10000 | NATHALIABATISTA | 2025-07-31 |  | VRP.CND.004 |  | PANC |  | 1026.98 | 183500.5073 | 8244434.3537 | 0 |  | 7364 | VRP.CND.004 | 5059.8541 | CENTRO | CANDANGOLÂNDIA | 5059.8541 | 547890.8215 | -47.955 | -15.859
2099 | 2099 | 0 | 0 | 0.018186 | 0 | 0 | 1 | 2093 | 1 | 2099 | 1 | 2 | D | 1 |  | 8 | PVC | 85 | 33.7367 | 132.5 | 1 |  | Desconhecido | 0 | 0 | 1978-01-31 | -10000 | -10000 | -10000 |  |  | 2013-10-11 | hugobrasilino | 2014-04-14 | {A70765E6-6990-408B-B8B2-1E862E966765} | 2093 | 1 | 183397.338 | 8244110.566 | 183426.5304 | 8244127.4766 | Descoberto | Candangolandia | RAP.TAG.001 | UDA.CND.001 |  |  | VRP.CND.004 |  | -10000 | NATHALIABATISTA | 2025-07-31 |  | VRP.CND.004 |  | PANC |  | 1024.08 | 183426.5304 | 8244127.4766 | 0 |  | 7364 | VRP.CND.004 | 5059.8541 | CENTRO | CANDANGOLÂNDIA | 5059.8541 | 547890.8215 | -47.9557 | -15.8617
2100 | 2100 | 0 | 0 | 0.018186 | 0 | 0 | 1 | 2094 | 1 | 2100 | 1 | 2 | D | 1 |  | 8 | PVC | 85 | 24.9344 | 132.5 | 1 |  | Desconhecido | 0 | 0 | 1978-01-31 | -10000 | -10000 | -10000 |  |  | 2013-10-11 | hugobrasilino | 2014-04-14 | {A70765E6-6990-408B-B8B2-1E862E966765} | 2094 | 2 | 183426.5304 | 8244127.4766 | 183446.9072 | 8244141.8471 | Descoberto | Candangolandia | RAP.TAG.001 | UDA.CND.001 |  |  | VRP.CND.004 |  | -10000 | NATHALIABATISTA | 2025-07-31 |  | VRP.CND.004 |  | PANC |  | 1025 | 183446.9072 | 8244141.8471 | 0 |  | 7364 | VRP.CND.004 | 5059.8541 | CENTRO | CANDANGOLÂNDIA | 5059.8541 | 547890.8215 | -47.9555 | -15.8616
2101 | 2101 | 0.0030864 | 0 | 0.018186 | 0 | 0.0030864 | 1 | 2095 | 1 | 2101 | 1 | 2 | D | 1 |  | 8 | PVC | 85 | 27.7469 | 132.5 | 1 |  | Desconhecido | 0 | 0 | 1978-01-31 | -10000 | -10000 | -10000 |  |  | 2013-10-11 | hugobrasilino | 2014-04-14 | {A70765E6-6990-408B-B8B2-1E862E966765} | 2095 | 3 | 183446.9072 | 8244141.8471 | 183467.1494 | 8244160.8246 | Descoberto | Candangolandia | RAP.TAG.001 | UDA.CND.001 |  |  | VRP.CND.004 |  | -10000 | NATHALIABATISTA | 2025-07-31 |  | VRP.CND.004 |  | PANC |  | 1025 | 183467.1494 | 8244160.8246 | 0 |  | 7364 | VRP.CND.004 | 5059.8541 | CENTRO | CANDANGOLÂNDIA | 5059.8541 | 547890.8215 | -47.9553 | -15.8614
2102 | 2102 | 0.0036651 | 0 | 0.018186 | 0 | 0.0036651 | 1 | 2096 | 1 | 2102 | 1 | 2 | D | 1 |  | 8 | PVC | 85 | 65.4926 | 132.5 | 1 |  | Desconhecido | 0 | 0 | 1978-01-31 | -10000 | -10000 | -10000 |  |  | 2013-10-11 | hugobrasilino | 2014-04-14 | {AFB17FF5-6507-4E31-B800-6765BD8E2BE4} | 2096 | 1 | 183325.9295 | 8244068.2581 | 183382.1566 | 8244101.8408 | Descoberto | Candangolandia | RAP.TAG.001 | UDA.CND.001 |  |  | VRP.CND.004 |  | -10000 | NATHALIABATISTA | 2025-07-31 |  | VRP.CND.004 |  | PANC |  | 1019 | 183325.9295 | 8244068.2581 | 0 |  | 7364 | VRP.CND.004 | 5059.8541 | CENTRO | CANDANGOLÂNDIA | 5059.8541 | 547890.8215 | -47.9567 | -15.8622
2103 | 2103 | 0.033983 | 0 | 0.018186 | 0 | 0.033983 | 1 | 2097 | 1 | 2103 | 1 | 2 | D | 1 |  | 8 | PVC | 85 | 43.3468 | 132.5 | 1 |  | Desconhecido | 0 | 0 | 1978-01-31 | -10000 | -10000 | -10000 |  |  | 2013-10-11 | hugobrasilino | 2014-04-14 | {DDA616F8-B6DE-4D60-A217-F67CE8AC6DA2} | 2097 | 1 | 183489.6262 | 8244197.8886 | 183467.1494 | 8244160.8246 | Descoberto | Candangolandia | RAP.TAG.001 | UDA.CND.001 |  |  | VRP.CND.004 |  | -10000 | NATHALIABATISTA | 2025-07-31 |  | VRP.CND.004 |  | PANC |  | 1025 | 183489.6262 | 8244197.8886 | 0 |  | 7364 | VRP.CND.004 | 5059.8541 | CENTRO | CANDANGOLÂNDIA | 5059.8541 | 547890.8215 | -47.9551 | -15.8611
2104 | 2104 | 0.035558 | 0 | 0.018186 | 0 | 0.035558 | 1 | 2098 | 1 | 2104 | 1 | 2 | D | 1 |  | 8 | PVC | 60 | 39.9115 | 132.5 | 1 |  | Desconhecido | 0 | 0 | 1986-04-10 | -10000 | -10000 | -10000 |  |  | 2013-10-11 | hugobrasilino | 2014-04-14 | {B646ADE9-8C3D-4F59-8787-87B3024E8333} | 2098 | 1 | 183622.8673 | 8244514.9138 | 183589.1273 | 8244493.5938 | Descoberto | Candangolandia | RAP.TAG.001 | UDA.CND.001 |  |  | VRP.CND.004 |  | -10000 | NATHALIABATISTA | 2025-07-31 |  | VRP.CND.004 |  | PANC |  | 1028.36 | 183622.8673 | 8244514.9138 | 0 |  | 7364 | VRP.CND.004 | 5059.8541 | CENTRO | CANDANGOLÂNDIA | 5059.8541 | 547890.8215 | -47.9538 | -15.8582
2105 | 2105 | 0 | 0 | 0.018186 | 0 | 0 | 1 | 2098 | 1 | 2105 | 1 | 2 | D | 1 |  | 8 | PVC | 60 | 39.9115 | 132.5 | 1 |  | Desconhecido | 0 | 0 | 1986-04-10 | -10000 | -10000 | -10000 |  |  | 2013-10-11 | hugobrasilino | 2014-04-14 | {B646ADE9-8C3D-4F59-8787-87B3024E8333} | 2098 | 1 | 183622.8673 | 8244514.9138 | 183589.1273 | 8244493.5938 | Descoberto | Candangolandia | RAP.TAG.001 | UDA.CND.001 |  |  | VRP.CND.004 |  | -10000 | NATHALIABATISTA | 2025-07-31 |  | VRP.CND.004 |  | PANC |  | 1028.1801 | 183589.1273 | 8244493.5938 | 0 |  | 7364 | VRP.CND.004 | 5059.8541 | CENTRO | CANDANGOLÂNDIA | 5059.8541 | 547890.8215 | -47.9542 | -15.8584
2106 | 2106 | 0.0026685 | 0 | 0.018186 | 0 | 0.0026685 | 1 | 2099 | 1 | 2106 | 1 | 2 | D | 1 |  | 8 | PVC | 60 | 40.0999 | 132.5 | 1 |  | Desconhecido | 0 | 0 | 1986-04-10 | -10000 | -10000 | -10000 |  |  | 2013-10-11 | hugobrasilino | 2014-04-14 | {B646ADE9-8C3D-4F59-8787-87B3024E8333} | 2099 | 2 | 183589.1273 | 8244493.5938 | 183555.6473 | 8244471.5237 | Descoberto | Candangolandia | RAP.TAG.001 | UDA.CND.001 |  |  | VRP.CND.004 |  | -10000 | NATHALIABATISTA | 2025-07-31 |  | VRP.CND.004 |  | PANC |  | 1028.02 | 183555.6473 | 8244471.5237 | 0 |  | 7364 | VRP.CND.004 | 5059.8541 | CENTRO | CANDANGOLÂNDIA | 5059.8541 | 547890.8215 | -47.9545 | -15.8586
2107 | 2107 | 0 | 0 | 0.018186 | 0 | 0 | 1 | 2100 | 1 | 2107 | 1 | 2 | D | 1 |  | 8 | PVC | 60 | 40.0413 | 132.5 | 1 |  | Desconhecido | 0 | 0 | 1986-04-10 | -10000 | -10000 | -10000 |  |  | 2013-10-11 | hugobrasilino | 2014-04-14 | {B646ADE9-8C3D-4F59-8787-87B3024E8333} | 2100 | 3 | 183555.6473 | 8244471.5237 | 183522.2573 | 8244449.4237 | Descoberto | Candangolandia | RAP.TAG.001 | UDA.CND.001 |  |  | VRP.CND.004 |  | -10000 | NATHALIABATISTA | 2025-07-31 |  | VRP.CND.004 |  | PANC |  | 1027.33 | 183522.2573 | 8244449.4237 | 0 |  | 7364 | VRP.CND.004 | 5059.8541 | CENTRO | CANDANGOLÂNDIA | 5059.8541 | 547890.8215 | -47.9548 | -15.8588
2108 | 2108 | 0 | 0 | 0.018186 | 0 | 0 | 1 | 2102 | 1 | 2108 | 1 | 2 | D | 1 |  | 8 | PVC | 60 | 8.5923 | 132.5 | 1 |  | Desconhecido | 0 | 0 | 1986-04-10 | -10000 | -10000 | -10000 |  |  | 2013-10-11 | sidneisantos | 2014-08-28 | {F2DE9C96-22F9-49EF-B5F6-1B9F1BE4C006} | 2102 | 1 | 183504.1273 | 8244436.8637 | 183508.8773 | 8244429.7037 | Descoberto | Candangolandia | RAP.TAG.001 | UDA.CND.001 |  |  | VRP.CND.004 |  | -10000 | NATHALIABATISTA | 2025-07-31 |  | VRP.CND.004 |  | PANC |  | 1026.5 | 183508.8773 | 8244429.7037 | 0 |  | 7364 | VRP.CND.004 | 5059.8541 | CENTRO | CANDANGOLÂNDIA | 5059.8541 | 547890.8215 | -47.9549 | -15.859
2109 | 2109 | 0 | 1 | 0.018186 | 0.032153 | 0.032153 | 1 | 2113 | 1 | 2109 | 1 | 2 | D | 1 |  | 8 | PVC | 110 | 4.2838 | 132.5 | 1 |  | Desconhecido | 0 | 0 | 1986-04-10 | -10000 | -10000 | -10000 |  |  | 2013-10-11 | hugobrasilino | 2014-04-14 | {F900532B-8D35-421A-B695-1D5B663DB30D} | 2113 | 1 | 183936.2276 | 8244524.4039 | 183938.6976 | 8244520.9039 | Descoberto | Candangolandia | RAP.TAG.001 | UDA.CND.001 |  |  | VRP.CND.004 |  | -10000 | NATHALIABATISTA | 2025-07-31 |  | VRP.CND.004 |  | PANC |  | 1018.97 | 183938.6976 | 8244520.9039 | 0 |  | 7364 | VRP.CND.004 | 5059.8541 | CENTRO | CANDANGOLÂNDIA | 5059.8541 | 547890.8215 | -47.9509 | -15.8582
2110 | 2110 | 0.008777 | 2 | 0.018186 | 0.064305 | 0.073082 | 1 | 2117 | 1 | 2110 | 1 | 2 | D | 1 |  | 8 | PVC | 85 | 21.3336 | 132.5 | 1 |  | Desconhecido | 0 | 0 | 1972-08-31 | -10000 | -10000 | -10000 |  |  | 2013-10-11 | hugobrasilino | 2014-04-14 | {90D2ADB5-6911-4CD7-8F99-9A3F5395D342} | 2117 | 1 | 184113.5875 | 8244889.4743 | 184101.6042 | 8244907.1243 | Descoberto | Candangolandia | RAP.TAG.001 | UDA.CND.001 |  |  | VRP.CND.002 |  | -10000 | NATHALIABATISTA | 2025-07-31 |  |  |  | PANC |  | 1028.59 | 184113.5875 | 8244889.4743 | 0 |  | 7366 | VRP.CND.002 | 2650.6038 | CENTRO | CANDANGOLÂNDIA | 2650.6038 | 385499.4382 | -47.9492 | -15.8549
2111 | 2111 | 0.021701 | 0 | 0.018186 | 0 | 0.021701 | 1 | 2120 | 0 | 2111 | 1 | 2 | D | 1 |  | 8 | PEAD | 32 | 17.5974 | 135 | 1 |  | Desconhecido | 0 | 0 | 1972-02-22 | -10000 | -10000 | -10000 |  |  | 2013-10-11 | sidneisantos | 2014-08-28 | {2B545536-0C94-41DA-8FD6-599410FE52F4} | 2120 | 1 | 182826.8186 | 8243999.5061 | 182811.572 | 8244008.293 | Descoberto | Núcleo Bandeirante | RAP.TAG.001 | UDA.NBN.001 |  |  |  |  | -10000 | NATHALIABATISTA | 2025-07-31 |  |  |  | PANC |  | 1020.46 | 182811.572 | 8244008.293 | 0 |  | 0 |  | 0 |  |  | 0 | 0 | -47.9615 | -15.8627
2112 | 2112 | 0 | 0 | 0.018186 | 0 | 0 | 1 | 2128 | 0 | 2112 | 1 | 2 | D | 1 |  | 8 | PEAD | 32 | 6.7989 | 135 | 1 |  | Desconhecido | 0 | 0 | 1972-02-22 | -10000 | -10000 | -10000 |  |  | 2013-10-11 | hugobrasilino | 2014-04-14 | {A17F7D19-9CAC-4908-A021-A3756048C6D9} | 2128 | 1 | 182910.717 | 8244049.8531 | 182914.297 | 8244055.6331 | Descoberto | Núcleo Bandeirante | RAP.TAG.001 | UDA.NBN.001 |  |  |  |  | -10000 | NATHALIABATISTA | 2025-07-31 |  |  |  | PANC |  | 1030 | 182910.717 | 8244049.8531 | 0 |  | 0 |  | 0 |  |  | 0 | 0 | -47.9605 | -15.8624
2113 | 2113 | 0 | 0 | 0.018186 | 0 | 0 | 1 | 2128 | 0 | 2113 | 1 | 2 | D | 1 |  | 8 | PEAD | 32 | 6.7989 | 135 | 1 |  | Desconhecido | 0 | 0 | 1972-02-22 | -10000 | -10000 | -10000 |  |  | 2013-10-11 | hugobrasilino | 2014-04-14 | {A17F7D19-9CAC-4908-A021-A3756048C6D9} | 2128 | 1 | 182910.717 | 8244049.8531 | 182914.297 | 8244055.6331 | Descoberto | Núcleo Bandeirante | RAP.TAG.001 | UDA.NBN.001 |  |  |  |  | -10000 | NATHALIABATISTA | 2025-07-31 |  |  |  | PANC |  | 1030 | 182914.297 | 8244055.6331 | 0 |  | 0 |  | 0 |  |  | 0 | 0 | -47.9605 | -15.8623
2114 | 2114 | 0 | 1 | 0.018186 | 0.032153 | 0.032153 | 1 | 2129 | 1 | 2114 | 1 | 2 | D | 1 |  | 8 | PVC | 60 | 87.4142 | 132.5 | 1 |  | Desconhecido | 0 | 0 | 1972-09-29 | -10000 | -10000 | -10000 |  |  | 2013-10-11 | hugobrasilino | 2014-04-14 | {C142ABBB-DB38-4AB6-A8EC-1AE2A140B179} | 2129 | 1 | 182490.8467 | 8243952.0429 | 182482.0468 | 8243865.0728 | Descoberto | Núcleo Bandeirante | RAP.TAG.001 | UDA.NBN.001 |  |  |  |  | -10000 | NATHALIABATISTA | 2025-07-31 |  |  |  | PANC |  | 1020 | 182490.8467 | 8243952.0429 | 0 |  | 0 | VRP.SPW.010 | 0 | CENTRO | NÚCLEO BANDEIRANTES | 11314.9857 | 2536980.8242 | -47.9645 | -15.8632
2115 | 2115 | 0.0045332 | 0 | 0.018186 | 0 | 0.0045332 | 1 | 2129 | 1 | 2115 | 1 | 2 | D | 1 |  | 8 | PVC | 60 | 87.4142 | 132.5 | 1 |  | Desconhecido | 0 | 0 | 1972-09-29 | -10000 | -10000 | -10000 |  |  | 2013-10-11 | hugobrasilino | 2014-04-14 | {C142ABBB-DB38-4AB6-A8EC-1AE2A140B179} | 2129 | 1 | 182490.8467 | 8243952.0429 | 182482.0468 | 8243865.0728 | Descoberto | Núcleo Bandeirante | RAP.TAG.001 | UDA.NBN.001 |  |  |  |  | -10000 | NATHALIABATISTA | 2025-07-31 |  |  |  | PANC |  | 1019.17 | 182482.0468 | 8243865.0728 | 0 |  | 0 | VRP.SPW.010 | 0 | CENTRO | NÚCLEO BANDEIRANTES | 11314.9857 | 2536980.8242 | -47.9646 | -15.864
2116 | 2116 | 0.052332 | 0 | 0.018186 | 0 | 0.052332 | 1 | 2130 | 1 | 2116 | 1 | 2 | D | 1 |  | 8 | PVC | 60 | 124.1115 | 132.5 | 1 |  | Desconhecido | 0 | 0 | 1972-09-29 | -10000 | -10000 | -10000 |  |  | 2013-10-11 | hugobrasilino | 2014-04-14 | {635049CA-DB31-4BBC-8A12-113EC7E802AD} | 2130 | 1 | 182367.9866 | 8243969.6228 | 182490.8467 | 8243952.0429 | Descoberto | Núcleo Bandeirante | RAP.TAG.001 | UDA.NBN.001 |  |  |  |  | -10000 | NATHALIABATISTA | 2025-07-31 |  |  |  | PANC |  | 1020 | 182367.9866 | 8243969.6228 | 0 |  | 0 | VRP.SPW.010 | 0 | CENTRO | NÚCLEO BANDEIRANTES | 11314.9857 | 2536980.8242 | -47.9656 | -15.863
2117 | 2117 | 0.010159 | 0 | 0.018186 | 0 | 0.010159 | 1 | 2131 | 1 | 2117 | 1 | 2 | D | 1 |  | 8 | PEAD | 32 | 76.0972 | 135 | 1 |  | Desconhecido | 0 | 0 | 1972-09-29 | -10000 | -10000 | -10000 |  |  | 2013-10-11 | hugobrasilino | 2014-04-14 | {166C8DE6-F2D1-478D-9524-516FC65416D9} | 2131 | 1 | 182292.0666 | 8243974.8128 | 182367.9866 | 8243969.6228 | Descoberto | Núcleo Bandeirante | RAP.TAG.001 | UDA.NBN.001 |  |  |  |  | -10000 | NATHALIABATISTA | 2025-07-31 |  |  |  | PANC |  | 1020.94 | 182292.0666 | 8243974.8128 | 0 |  | 0 | VRP.SPW.010 | 0 | CENTRO | NÚCLEO BANDEIRANTES | 11314.9857 | 2536980.8242 | -47.9663 | -15.8629
2118 | 2118 | 0 | 5 | 0.018186 | 0.16076 | 0.16076 | 1 | 2132 | 1 | 2118 | 1 | 2 | D | 1 |  | 8 | PEAD | 32 | 91.3394 | 135 | 1 |  | Desconhecido | 0 | 0 | 1972-09-29 | -10000 | -10000 | -10000 |  |  | 2013-10-11 | hugobrasilino | 2014-04-14 | {8342B677-F871-4E31-87D1-7DF4C6636B80} | 2132 | 1 | 182242.4065 | 8244051.4728 | 182292.0666 | 8243974.8128 | Descoberto | Núcleo Bandeirante | RAP.TAG.001 | UDA.NBN.001 |  |  |  |  | -10000 | NATHALIABATISTA | 2025-07-31 |  |  |  | PANC |  | 1020.03 | 182242.4065 | 8244051.4728 | 0 |  | 0 | VRP.SPW.010 | 0 | CENTRO | NÚCLEO BANDEIRANTES | 11314.9857 | 2536980.8242 | -47.9668 | -15.8623
2119 | 2119 | 0.0092593 | 10 | 0.018186 | 0.32153 | 0.33079 | 1 | 2133 | 1 | 2119 | 1 | 2 | D | 1 |  | 8 | PEAD | 32 | 98.659 | 135 | 1 |  | Desconhecido | 0 | 0 | 1972-09-29 | -10000 | -10000 | -10000 |  |  | 2013-10-11 | hugobrasilino | 2014-04-14 | {2AA9A866-CD27-4417-BF16-21D6F37DA17B} | 2133 | 1 | 182242.4065 | 8244051.4728 | 182207.9865 | 8244143.9329 | Descoberto | Núcleo Bandeirante | RAP.TAG.001 | UDA.NBN.001 |  |  |  |  | -10000 | NATHALIABATISTA | 2025-07-31 |  |  |  | PANC |  | 1020 | 182207.9865 | 8244143.9329 | 0 |  | 0 | VRP.SPW.010 | 0 | CENTRO | NÚCLEO BANDEIRANTES | 11314.9857 | 2536980.8242 | -47.9671 | -15.8614
2120 | 2120 | 0 | 9 | 0.018186 | 0.28937 | 0.28937 | 1 | 2134 | 1 | 2120 | 1 | 2 | D | 1 |  | 8 | PEAD | 32 | 60.8583 | 135 | 1 |  | Desconhecido | 0 | 0 | 1972-09-29 | -10000 | -10000 | -10000 |  |  | 2013-10-11 | hugobrasilino | 2014-04-14 | {3107CD08-C4F7-46D0-9355-E64D7C30071C} | 2134 | 1 | 182182.6465 | 8244039.9628 | 182242.4065 | 8244051.4728 | Descoberto | Núcleo Bandeirante | RAP.TAG.001 | UDA.NBN.001 |  |  |  |  | -10000 | NATHALIABATISTA | 2025-07-31 |  |  |  | PANC |  | 1021.51 | 182182.6465 | 8244039.9628 | 0 |  | 0 | VRP.SPW.010 | 0 | CENTRO | NÚCLEO BANDEIRANTES | 11314.9857 | 2536980.8242 | -47.9673 | -15.8623
2121 | 2121 | 0 | 0 | 0.018186 | 0 | 0 | 1 | 2137 | 0 | 2121 | 1 | 2 | D | 1 |  | 8 | PVC | 60 | 236.199 | 132.5 | 1 |  | Desconhecido | 0 | 0 | 1970-01-12 | -10000 | -10000 | -10000 |  |  | 2013-10-11 | sidneisantos | 2014-08-28 | {10E5137D-DADA-4A71-B032-B52F7F6C1073} | 2137 | 1 | 183195.927 | 8244593.8637 | 182961.9071 | 8244625.8742 | Descoberto | Candangolandia | RAP.TAG.001 | UDA.CND.001 |  |  | VRP.NBN.027 |  | -10000 | NATHALIABATISTA | 2025-07-31 |  | VRP.NBN.027 |  | PANC |  | 1047.2 | 182961.9071 | 8244625.8742 | 0 |  | 0 |  | 0 |  |  | 0 | 0 | -47.96 | -15.8572
2122 | 2122 | 0.0092271 | 0 | 0.018186 | 0 | 0.0092271 | 1 | 2138 | 1 | 2122 | 1 | 2 | D | 1 |  | 8 | PEAD | 32 | 61.7948 | 135 | 1 |  | Desconhecido | 0 | 0 | 1972-07-21 | -10000 | -10000 | -10000 |  |  | 2015-07-07 | vinicioeto | 2015-07-07 | {1F04E308-9FDD-4FE5-979A-540951691CE9} | 2138 | 1 | 181615.8105 | 8243224 | 181586.2064 | 8243278.242 | Descoberto | Núcleo Bandeirante | RAP.TAG.001 | UDA.NBN.001 |  |  |  |  | -10000 | NATHALIABATISTA | 2025-07-31 |  |  |  | PANC |  | 1048.23 | 181586.2064 | 8243278.242 | 0 |  | 0 | VRP.SPW.010 | 0 | CENTRO | NÚCLEO BANDEIRANTES | 11314.9857 | 2536980.8242 | -47.973 | -15.8691
2123 | 2123 | 0.018165 | 1 | 0.018186 | 0.032153 | 0.050318 | 1 | 2139 | 1 | 2123 | 1 | 2 | D | 1 |  | 8 | PEAD | 32 | 55.5728 | 135 | 1 |  | Desconhecido | 0 | 0 | 1972-09-29 | -10000 | -10000 | -10000 |  |  | 2013-10-11 | hugobrasilino | 2014-04-14 | {202A47B4-7080-4E2A-A7A7-D4EF402F742F} | 2139 | 1 | 182167.6465 | 8243986.4527 | 182182.6465 | 8244039.9628 | Descoberto | Núcleo Bandeirante | RAP.TAG.001 | UDA.NBN.001 |  |  |  |  | -10000 | NATHALIABATISTA | 2025-07-31 |  |  |  | PANC |  | 1023.52 | 182167.6465 | 8243986.4527 | 0 |  | 0 | VRP.SPW.010 | 0 | CENTRO | NÚCLEO BANDEIRANTES | 11314.9857 | 2536980.8242 | -47.9675 | -15.8628
2124 | 2124 | 0.10558 | 1 | 0.018186 | 0.032153 | 0.13773 | 1 | 2140 | 1 | 2124 | 1 | 2 | D | 1 |  | 8 | PEAD | 32 | 75.8997 | 135 | 1 |  | Desconhecido | 0 | 0 | 1972-09-29 | -10000 | -10000 | -10000 |  |  | 2013-10-11 | hugobrasilino | 2014-04-14 | {7005BE12-3162-4CB5-ABF1-77791B7C06A7} | 2140 | 1 | 182092.3564 | 8243996.0527 | 182167.6465 | 8243986.4527 | Descoberto | Núcleo Bandeirante | RAP.TAG.001 | UDA.NBN.001 |  |  |  |  | -10000 | NATHALIABATISTA | 2025-07-31 |  |  |  | PANC |  | 1024.16 | 182092.3564 | 8243996.0527 | 0 |  | 0 | VRP.SPW.010 | 0 | CENTRO | NÚCLEO BANDEIRANTES | 11314.9857 | 2536980.8242 | -47.9682 | -15.8627
2125 | 2125 | 0.020255 | 5 | 0.018186 | 0.16076 | 0.18102 | 1 | 2141 | 1 | 2125 | 1 | 2 | D | 1 |  | 8 | PVC | 85 | 15.6512 | 132.5 | 1 |  | Desconhecido | 0 | 0 | 1972-09-29 | -10000 | -10000 | -10000 |  |  | 2015-07-07 | vinicioeto | 2015-07-07 | {922287EB-CD14-46A6-8D7E-AE5BB10DE8E1} | 2141 | 1 | 182027.4066 | 8243562.6724 | 182025.1666 | 8243547.1823 | Descoberto | Núcleo Bandeirante | RAP.TAG.001 | UDA.NBN.001 |  |  |  |  | -10000 | NATHALIABATISTA | 2025-07-31 |  |  |  | PANC |  | 1040.4301 | 182025.1666 | 8243547.1823 | 0 |  | 0 | VRP.SPW.010 | 0 | CENTRO | NÚCLEO BANDEIRANTES | 11314.9857 | 2536980.8242 | -47.9689 | -15.8668
2126 | 2126 | 0 | 0 | 0.018186 | 0 | 0 | 1 | 2142 | 1 | 2126 | 1 | 2 | D | 1 |  | 8 | PVC | 60 | 14.1974 | 132.5 | 2 |  | Desconhecido | 0 | 0 | 1972-09-29 | -10000 | -10000 | -10000 |  |  | 2015-07-07 | vinicioeto | 2015-07-07 | {E93D8CB5-F7B0-4DB8-8669-70FEFB2BC8F0} | 2142 | 1 | 181778.6854 | 8243440.9223 | 181764.5663 | 8243442.4117 | Descoberto | Núcleo Bandeirante | RAP.TAG.001 | UDA.NBN.001 |  |  |  |  | -10000 | NATHALIABATISTA | 2025-07-31 |  |  |  | PANC |  | 1045.1899 | 181778.6854 | 8243440.9223 | 0 |  | 0 | VRP.SPW.010 | 0 | CENTRO | NÚCLEO BANDEIRANTES | 11314.9857 | 2536980.8242 | -47.9712 | -15.8677
2127 | 2127 | 0 | 0 | 0.018186 | 0 | 0 | 1 | 2142 | 1 | 2127 | 1 | 2 | D | 1 |  | 8 | PVC | 60 | 14.1974 | 132.5 | 2 |  | Desconhecido | 0 | 0 | 1972-09-29 | -10000 | -10000 | -10000 |  |  | 2015-07-07 | vinicioeto | 2015-07-07 | {E93D8CB5-F7B0-4DB8-8669-70FEFB2BC8F0} | 2142 | 1 | 181778.6854 | 8243440.9223 | 181764.5663 | 8243442.4117 | Descoberto | Núcleo Bandeirante | RAP.TAG.001 | UDA.NBN.001 |  |  |  |  | -10000 | NATHALIABATISTA | 2025-07-31 |  |  |  | PANC |  | 1045.39 | 181764.5663 | 8243442.4117 | 0 |  | 0 | VRP.SPW.010 | 0 | CENTRO | NÚCLEO BANDEIRANTES | 11314.9857 | 2536980.8242 | -47.9713 | -15.8677
2128 | 2128 | 0.012474 | 1 | 0.018186 | 0.032153 | 0.044627 | 1 | 2143 | 1 | 2128 | 1 | 2 | D | 1 |  | 8 | PVC | 85 | 13.8101 | 132.5 | 1 |  | Desconhecido | 0 | 0 | 1972-07-21 | -10000 | -10000 | -10000 |  |  | 2015-07-07 | guilhermermedeiros | 2021-09-02 | {42AB4C1B-5A30-4462-9D9B-B49C58D015DD} | 2143 | 1 | 181210.706 | 8243112.473 | 181200.9939 | 8243122.291 | Descoberto | Núcleo Bandeirante | RAP.TAG.001 | UDA.NBN.001 |  |  |  |  | -10000 | NATHALIABATISTA | 2025-07-31 |  |  |  | PANC |  | 1050 | 181200.9939 | 8243122.291 | 0 |  | 0 | VRP.SPW.010 | 0 | CENTRO | NÚCLEO BANDEIRANTES | 11314.9857 | 2536980.8242 | -47.9766 | -15.8705
2129 | 2129 | 0.059417 | 0 | 0.018186 | 0 | 0.059417 | 1 | 2144 | 1 | 2129 | 1 | 2 | D | 1 |  | 8 | PVC | 60 | 14.1768 | 132.5 | 1 |  | Desconhecido | 0 | 0 | 1972-09-29 | -10000 | -10000 | -10000 |  |  | 2015-07-07 | vinicioeto | 2015-07-07 | {FDE9F78A-BBC1-4654-88EE-A7A82CE702FA} | 2144 | 1 | 181777.4165 | 8243428.4721 | 181763.2864 | 8243429.6221 | Descoberto | Núcleo Bandeirante | RAP.TAG.001 | UDA.NBN.001 |  |  |  |  | -10000 | NATHALIABATISTA | 2025-07-31 |  |  |  | PANC |  | 1045.45 | 181763.2864 | 8243429.6221 | 0 |  | 0 | VRP.SPW.010 | 0 | CENTRO | NÚCLEO BANDEIRANTES | 11314.9857 | 2536980.8242 | -47.9713 | -15.8678
2130 | 2130 | 0.045101 | 0 | 0.018186 | 0 | 0.045101 | 1 | 2146 | 1 | 2130 | 1 | 2 | D | 1 |  | 8 | PVC | 85 | 135.9435 | 132.5 | 1 |  | Desconhecido | 0 | 0 | 1972-09-29 | -10000 | -10000 | -10000 |  |  | 2015-07-07 | vinicioeto | 2015-07-07 | {C6E85D1A-D682-4EEB-B50F-AE8C8D7AAB53} | 2146 | 1 | 181918.5966 | 8243406.4822 | 181800.2765 | 8243339.5421 | Descoberto | Núcleo Bandeirante | RAP.TAG.001 | UDA.NBN.001 |  |  |  |  | -10000 | NATHALIABATISTA | 2025-07-31 |  |  |  | PANC |  | 1043.52 | 181918.5966 | 8243406.4822 | 0 |  | 0 | VRP.SPW.010 | 0 | CENTRO | NÚCLEO BANDEIRANTES | 11314.9857 | 2536980.8242 | -47.9699 | -15.868
2131 | 2131 | 0.024904 | 1 | 0.018186 | 0.032153 | 0.057056 | 1 | 2146 | 1 | 2131 | 1 | 2 | D | 1 |  | 8 | PVC | 85 | 135.9435 | 132.5 | 1 |  | Desconhecido | 0 | 0 | 1972-09-29 | -10000 | -10000 | -10000 |  |  | 2015-07-07 | vinicioeto | 2015-07-07 | {C6E85D1A-D682-4EEB-B50F-AE8C8D7AAB53} | 2146 | 1 | 181918.5966 | 8243406.4822 | 181800.2765 | 8243339.5421 | Descoberto | Núcleo Bandeirante | RAP.TAG.001 | UDA.NBN.001 |  |  |  |  | -10000 | NATHALIABATISTA | 2025-07-31 |  |  |  | PANC |  | 1044.98 | 181800.2765 | 8243339.5421 | 0 |  | 0 | VRP.SPW.010 | 0 | CENTRO | NÚCLEO BANDEIRANTES | 11314.9857 | 2536980.8242 | -47.971 | -15.8686
2132 | 2132 | 0.0023148 | 0 | 0.018186 | 0 | 0.0023148 | 1 | 2148 | 1 | 2132 | 1 | 2 | D | 1 |  | 8 | PVC | 85 | 1.1682 | 132.5 | 1 |  | Desconhecido | 0 | 0 | 1972-09-29 | -10000 | -10000 | -10000 |  |  | 2015-07-07 | vinicioeto | 2015-07-07 | {1353BA96-F0C8-48B5-9692-876B6EEA65DF} | 2148 | 1 | 181974.8866 | 8243539.3923 | 181975.02 | 8243540.5529 | Descoberto | Núcleo Bandeirante | RAP.TAG.001 | UDA.NBN.001 |  |  |  |  | -10000 | NATHALIABATISTA | 2025-07-31 |  |  |  | PANC |  | 1041.3 | 181974.8866 | 8243539.3923 | 0 |  | 0 | VRP.SPW.010 | 0 | CENTRO | NÚCLEO BANDEIRANTES | 11314.9857 | 2536980.8242 | -47.9693 | -15.8668
2133 | 2133 | 0 | 2 | 0.018186 | 0.064305 | 0.064305 | 1 | 2148 | 1 | 2133 | 1 | 2 | D | 1 |  | 8 | PVC | 85 | 1.1682 | 132.5 | 1 |  | Desconhecido | 0 | 0 | 1972-09-29 | -10000 | -10000 | -10000 |  |  | 2015-07-07 | vinicioeto | 2015-07-07 | {1353BA96-F0C8-48B5-9692-876B6EEA65DF} | 2148 | 1 | 181974.8866 | 8243539.3923 | 181975.02 | 8243540.5529 | Descoberto | Núcleo Bandeirante | RAP.TAG.001 | UDA.NBN.001 |  |  |  |  | -10000 | NATHALIABATISTA | 2025-07-31 |  |  |  | PANC |  | 1041.15 | 181975.02 | 8243540.5529 | 0 |  | 0 | VRP.SPW.010 | 0 | CENTRO | NÚCLEO BANDEIRANTES | 11314.9857 | 2536980.8242 | -47.9693 | -15.8668
2134 | 2134 | 0 | 0 | 0.018186 | 0 | 0 | 1 | 2149 | 1 | 2134 | 1 | 2 | D | 1 |  | 8 | PVC | 85 | 25.1643 | 132.5 | 1 |  | Desconhecido | 0 | 0 | 1972-09-29 | -10000 | -10000 | -10000 |  |  | 2015-07-07 | vinicioeto | 2015-07-07 | {1353BA96-F0C8-48B5-9692-876B6EEA65DF} | 2149 | 2 | 181975.02 | 8243540.5529 | 181977.8965 | 8243565.5523 | Descoberto | Núcleo Bandeirante | RAP.TAG.001 | UDA.NBN.001 |  |  |  |  | -10000 | NATHALIABATISTA | 2025-07-31 |  |  |  | PANC |  | 1040.85 | 181977.8965 | 8243565.5523 | 0 |  | 0 | VRP.SPW.010 | 0 | CENTRO | NÚCLEO BANDEIRANTES | 11314.9857 | 2536980.8242 | -47.9693 | -15.8666
2135 | 2135 | 0.036362 | 0 | 0.018186 | 0 | 0.036362 | 1 | 2150 | 1 | 2135 | 1 | 2 | D | 1 |  | 8 | PVC | 85 | 11.8798 | 132.5 | 2 |  | Desconhecido | 0 | 0 | 1972-09-29 | -10000 | -10000 | -10000 |  |  | 2015-07-07 | arantchamacedo | 2024-01-15 | {71712A80-0B03-4F3A-9D8D-B34F5F854796} | 2150 | 1 | 181689.1864 | 8243350.7121 | 181690.3764 | 8243362.5321 | Descoberto | Núcleo Bandeirante | RAP.TAG.001 | UDA.NBN.001 |  |  |  |  | -10000 | NATHALIABATISTA | 2025-07-31 |  |  |  | PANC |  | 1047.28 | 181690.3764 | 8243362.5321 | 0 |  | 0 | VRP.SPW.010 | 0 | CENTRO | NÚCLEO BANDEIRANTES | 11314.9857 | 2536980.8242 | -47.972 | -15.8684
2136 | 2136 | 0 | 0 | 0.018186 | 0 | 0 | 1 | 2152 | 1 | 2136 | 1 | 2 | D | 1 |  | 8 | PEAD | 32 | 16.1422 | 135 | 1 |  | Desconhecido | 0 | 0 | 1972-09-29 | -10000 | -10000 | -10000 |  |  | 2013-10-11 | hugobrasilino | 2014-04-14 | {27A8C720-DBFC-4FFC-9F7D-F8148F1A138E} | 2152 | 1 | 181626.644 | 8244173.4154 | 181614.5947 | 8244184.1571 | Descoberto | Núcleo Bandeirante | RAP.TAG.001 | UDA.NBN.001 |  |  |  |  | -10000 | NATHALIABATISTA | 2025-07-31 |  |  |  | PANC |  | 1025 | 181626.644 | 8244173.4154 | 0 |  | 0 | VRP.SPW.010 | 0 | CENTRO | NÚCLEO BANDEIRANTES | 11314.9857 | 2536980.8242 | -47.9725 | -15.8611
2137 | 2137 | 0 | 0 | 0.018186 | 0 | 0 | 1 | 2153 | 0 | 2137 | 1 | 2 | D | 1 |  | 8 | PVC | 60 | 112.4469 | 132.5 | 1 |  | Desconhecido | 0 | 0 | 1972-02-22 | -10000 | -10000 | -10000 |  |  | 2013-10-11 | EristonPrado | 2019-07-25 | {2F208DEF-B4C6-4883-BB35-2C7C77F088ED} | 2153 | 1 | 182050.7078 | 8244544.3806 | 182002.1542 | 8244442.9565 | Descoberto | Núcleo Bandeirante | RAP.TAG.001 |  | DMC.NBN.001 |  | VRP.GUA.014 | ULISSESPEREIRA | 2024-10-07 | TIAGOPORTES | 2025-03-19 | VZ1.DMC.GUA.001 | VRP.GUA.014 |  | PANC |  | 1039.64 | 182050.7078 | 8244544.3806 | 0 |  | 0 |  | 0 |  |  | 0 | 0 | -47.9685 | -15.8578
2138 | 2138 | 0.12661 | 0 | 0.018186 | 0 | 0.12661 | 1 | 2153 | 0 | 2138 | 1 | 2 | D | 1 |  | 8 | PVC | 60 | 112.4469 | 132.5 | 1 |  | Desconhecido | 0 | 0 | 1972-02-22 | -10000 | -10000 | -10000 |  |  | 2013-10-11 | EristonPrado | 2019-07-25 | {2F208DEF-B4C6-4883-BB35-2C7C77F088ED} | 2153 | 1 | 182050.7078 | 8244544.3806 | 182002.1542 | 8244442.9565 | Descoberto | Núcleo Bandeirante | RAP.TAG.001 |  | DMC.NBN.001 |  | VRP.GUA.014 | ULISSESPEREIRA | 2024-10-07 | TIAGOPORTES | 2025-03-19 | VZ1.DMC.GUA.001 | VRP.GUA.014 |  | PANC |  | 1034.33 | 182002.1542 | 8244442.9565 | 0 |  | 0 |  | 0 |  |  | 0 | 0 | -47.969 | -15.8587
2139 | 2139 | 0.79772 | 0 | 0.018186 | 0 | 0.79772 | 1 | 2154 | 0 | 2139 | 1 | 2 | D | 1 |  | 8 | PVC | 60 | 63.6632 | 132.5 | 1 |  | Desconhecido | 0 | 0 | 1972-02-22 | -10000 | -10000 | -10000 |  |  | 2013-10-11 | EristonPrado | 2019-07-25 | {2F208DEF-B4C6-4883-BB35-2C7C77F088ED} | 2154 | 2 | 182002.1542 | 8244442.9565 | 181974.6462 | 8244385.543 | Descoberto | Núcleo Bandeirante | RAP.TAG.001 |  | DMC.NBN.001 |  | VRP.GUA.014 | ULISSESPEREIRA | 2024-10-07 | TIAGOPORTES | 2025-03-19 | VZ1.DMC.GUA.001 | VRP.GUA.014 |  | PANC |  | 1032.28 | 181974.6462 | 8244385.543 | 0 |  | 0 |  | 0 |  |  | 0 | 0 | -47.9692 | -15.8592
2140 | 2140 | 0.33047 | 1 | 0.018186 | 0.032153 | 0.36262 | 1 | 2155 | 1 | 2140 | 1 | 2 | D | 1 |  | 8 | PVC | 85 | 151.8663 | 132.5 | 1 |  | Desconhecido | 0 | 0 | 1972-09-29 | -10000 | -10000 | -10000 |  |  | 2013-10-11 | hugobrasilino | 2014-04-14 | {96E2FFEB-41A2-4E9E-AED2-EDEC914DE40E} | 2155 | 1 | 182090.5377 | 8243785.6972 | 181939.422 | 8243800.7776 | Descoberto | Núcleo Bandeirante | RAP.TAG.001 | UDA.NBN.001 |  |  |  |  | -10000 | NATHALIABATISTA | 2025-07-31 |  |  |  | PANC |  | 1032.25 | 182090.5377 | 8243785.6972 | 0 |  | 0 | VRP.SPW.010 | 0 | CENTRO | NÚCLEO BANDEIRANTES | 11314.9857 | 2536980.8242 | -47.9682 | -15.8646
2141 | 2141 | 0 | 0 | 0.018186 | 0 | 0 | 1 | 2157 | 1 | 2141 | 1 | 2 | D | 1 |  | 8 | PEAD | 32 | 30 | 135 | 1 |  | Desconhecido | 0 | 0 | 1972-09-29 | -10000 | -10000 | -10000 |  |  | 2013-10-11 | hugobrasilino | 2014-04-14 | {B8C15CAA-258A-49FA-84A0-635408F39919} | 2157 | 1 | 181649.0207 | 8244153.4334 | 181626.644 | 8244173.4154 | Descoberto | Núcleo Bandeirante | RAP.TAG.001 | UDA.NBN.001 |  |  |  |  | -10000 | NATHALIABATISTA | 2025-07-31 |  |  |  | PANC |  | 1025 | 181649.0207 | 8244153.4334 | 0 |  | 0 | VRP.SPW.010 | 0 | CENTRO | NÚCLEO BANDEIRANTES | 11314.9857 | 2536980.8242 | -47.9723 | -15.8613
2142 | 2142 | 0.02347 | 0 | 0.018186 | 0 | 0.02347 | 1 | 2159 | 1 | 2142 | 1 | 2 | D | 1 |  | 8 | PEAD | 32 | 3.2924 | 135 | 1 |  | Desconhecido | 0 | 0 | 1972-09-29 | -10000 | -10000 | -10000 |  |  | 2013-10-11 | hugobrasilino | 2014-04-14 | {821850FC-0895-4212-80B8-ECE38809B721} | 2159 | 1 | 181632.8357 | 8244044.8307 | 181633.1753 | 8244048.1055 | Descoberto | Núcleo Bandeirante | RAP.TAG.001 | UDA.NBN.001 |  |  |  |  | -10000 | NATHALIABATISTA | 2025-07-31 |  |  |  | PANC |  | 1026.48 | 181633.1753 | 8244048.1055 | 0 |  | 0 | VRP.SPW.010 | 0 | CENTRO | NÚCLEO BANDEIRANTES | 11314.9857 | 2536980.8242 | -47.9725 | -15.8622
2143 | 2143 | 0.0015432 | 0 | 0.018186 | 0 | 0.0015432 | 1 | 2164 | 1 | 2143 | 1 | 2 | D | 1 |  | 8 | PVC | 85 | 35.4713 | 132.5 | 1 |  | Desconhecido | 0 | 0 | 1972-08-31 | -10000 | -10000 | -10000 |  |  | 2013-10-11 | hugobrasilino | 2014-04-14 | {26D5B6EF-353C-4915-ABE3-D99945703D4B} | 2164 | 1 | 184386.5024 | 8245025.5172 | 184365.8476 | 8245054.3545 | Descoberto | Candangolandia | RAP.TAG.001 | UDA.CND.001 |  |  | VRP.CND.002 |  | -10000 | NATHALIABATISTA | 2025-07-31 |  |  |  | PANC |  | 1024.48 | 184386.5024 | 8245025.5172 | 0 |  | 7366 | VRP.CND.002 | 2650.6038 | CENTRO | CANDANGOLÂNDIA | 2650.6038 | 385499.4382 | -47.9466 | -15.8537
2144 | 2144 | 0 | 0 | 0.018186 | 0 | 0 | 1 | 2165 | 1 | 2144 | 1 | 2 | D | 1 |  | 8 | PVC | 85 | 6.3315 | 132.5 | 1 |  | Desconhecido | 0 | 0 | 1972-08-31 | -10000 | -10000 | -10000 |  |  | 2013-10-11 | hugobrasilino | 2014-04-14 | {1637A35A-7754-47A7-AD26-F668448DE54D} | 2165 | 1 | 184489.9328 | 8245062.8925 | 184483.984 | 8245060.7245 | Descoberto | Candangolandia | RAP.TAG.001 | UDA.CND.001 |  |  | VRP.CND.002 |  | -10000 | NATHALIABATISTA | 2025-07-31 |  |  |  | PANC |  | 1020.73 | 184483.984 | 8245060.7245 | 0 |  | 7366 | VRP.CND.002 | 2650.6038 | CENTRO | CANDANGOLÂNDIA | 2650.6038 | 385499.4382 | -47.9457 | -15.8534
2145 | 2145 | 0 | 0 | 0.018186 | 0 | 0 | 1 | 2168 | 1 | 2145 | 1 | 2 | D | 1 |  | 8 | PVC | 60 | 1.3377 | 132.5 | 1 |  | Desconhecido | 0 | 0 | 1972-08-31 | -10000 | -10000 | -10000 |  |  | 2013-10-11 | hugobrasilino | 2014-04-14 | {5ED36FF1-F57C-4C80-9086-A672588EC679} | 2168 | 1 | 184350.5576 | 8245171.2946 | 184349.8259 | 8245172.4144 | Descoberto | Candangolandia | RAP.TAG.001 | UDA.CND.001 |  |  | VRP.CND.002 |  | -10000 | NATHALIABATISTA | 2025-07-31 |  |  |  | PANC |  | 1029.1899 | 184349.8259 | 8245172.4144 | 0 |  | 7366 | VRP.CND.002 | 2650.6038 | CENTRO | CANDANGOLÂNDIA | 2650.6038 | 385499.4382 | -47.947 | -15.8524
2146 | 2146 | 0.026749 | 0 | 0.018186 | 0 | 0.026749 | 1 | 2169 | 1 | 2146 | 1 | 2 | D | 1 |  | 8 | PVC | 60 | 1.6606 | 132.5 | 1 |  | Desconhecido | 0 | 0 | 1972-08-31 | -10000 | -10000 | -10000 |  |  | 2013-10-11 | hugobrasilino | 2014-04-14 | {5ED36FF1-F57C-4C80-9086-A672588EC679} | 2169 | 2 | 184349.8259 | 8245172.4144 | 184348.9176 | 8245173.8046 | Descoberto | Candangolandia | RAP.TAG.001 | UDA.CND.001 |  |  | VRP.CND.002 |  | -10000 | NATHALIABATISTA | 2025-07-31 |  |  |  | PANC |  | 1029.1899 | 184348.9176 | 8245173.8046 | 0 |  | 7366 | VRP.CND.002 | 2650.6038 | CENTRO | CANDANGOLÂNDIA | 2650.6038 | 385499.4382 | -47.947 | -15.8524
2147 | 2147 | 0.033758 | 1 | 0.018186 | 0.032153 | 0.06591 | 1 | 2172 | 1 | 2147 | 1 | 2 | D | 1 |  | 8 | PVC | 60 | 16.5801 | 132.5 | 1 |  | Desconhecido | 0 | 0 | 1985-07-08 | -10000 | -10000 | -10000 |  |  | 2013-10-11 | sidneisantos | 2014-08-28 | {7DE7C84D-D237-4835-9614-3DA6A9598F64} | 2172 | 1 | 184454.2391 | 8245269.7252 | 184440.5866 | 8245260.3173 | Descoberto | Candangolandia | RAP.TAG.001 | UDA.CND.001 |  |  | VRP.CND.002 |  | -10000 | NATHALIABATISTA | 2025-07-31 |  |  |  | PANC |  | 1024.1899 | 184440.5866 | 8245260.3173 | 0 |  | 7366 | VRP.CND.002 | 2650.6038 | CENTRO | CANDANGOLÂNDIA | 2650.6038 | 385499.4382 | -47.9461 | -15.8516
2148 | 2148 | 0.011992 | 0 | 0.018186 | 0 | 0.011992 | 1 | 2173 | 1 | 2148 | 1 | 2 | D | 1 |  | 8 | PVC | 60 | 2.3516 | 132.5 | 1 |  | Desconhecido | 0 | 0 | 1985-07-08 | -10000 | -10000 | -10000 |  |  | 2013-10-11 | hugobrasilino | 2014-04-14 | {921ED857-7001-479D-83C8-FAD8DB9A0981} | 2173 | 1 | 184531.9477 | 8245290.8748 | 184533.8852 | 8245292.2075 | Descoberto | Candangolandia | RAP.TAG.001 | UDA.CND.001 |  |  | VRP.CND.002 |  | -10000 | NATHALIABATISTA | 2025-07-31 |  |  |  | PANC |  | 1017.43 | 184533.8852 | 8245292.2075 | 0 |  | 7366 | VRP.CND.002 | 2650.6038 | CENTRO | CANDANGOLÂNDIA | 2650.6038 | 385499.4382 | -47.9452 | -15.8513
2149 | 2149 | 0.05959 | 1 | 0.018186 | 0.032153 | 0.091743 | 1 | 2175 | 1 | 2149 | 1 | 2 | D | 1 |  | 8 | PVC | 60 | 42.0988 | 132.5 | 1 |  | Desconhecido | 0 | 0 | 1972-08-31 | -10000 | -10000 | -10000 |  |  | 2013-10-11 | hugobrasilino | 2014-04-14 | {833425D9-A5B7-4D92-944D-00742426368B} | 2175 | 1 | 184364.0276 | 8245057.1445 | 184341.3676 | 8245092.6245 | Descoberto | Candangolandia | RAP.TAG.001 | UDA.CND.001 |  |  | VRP.CND.002 |  | -10000 | NATHALIABATISTA | 2025-07-31 |  |  |  | PANC |  | 1027.9 | 184341.3676 | 8245092.6245 | 0 |  | 7366 | VRP.CND.002 | 2650.6038 | CENTRO | CANDANGOLÂNDIA | 2650.6038 | 385499.4382 | -47.9471 | -15.8531
2150 | 2150 | 0 | 0 | 0.018186 | 0 | 0 | 1 | 2178 | 0 | 2150 | 1 | 2 | D | 1 |  | 8 | PVC | 110 | 0.99985 | 132.5 | 1 |  | Desconhecido | 0 | 0 | 1970-01-12 | -10000 | -10000 | -10000 | V |  | 2013-10-11 | hugobrasilino | 2014-04-14 | {69CF3BFC-5788-46D7-B2C1-4EAA96018901} | 2178 | 1 | 183402.697 | 8244908.644 | 183401.707 | 8244908.784 | Descoberto | Candangolandia | RAP.TAG.001 | UDA.CND.001 |  |  | VRP.NBN.027 |  | -10000 | NATHALIABATISTA | 2025-07-31 |  | VRP.NBN.027 |  | PANC |  | 1044.12 | 183402.697 | 8244908.644 | 0 |  | 0 |  | 0 |  |  | 0 | 0 | -47.9558 | -15.8547
2151 | 2151 | 0.065072 | 1 | 0.018186 | 0.032153 | 0.097225 | 1 | 2179 | 1 | 2151 | 1 | 2 | D | 1 |  | 8 | PVC | 60 | 113.1489 | 132.5 | 1 |  | Desconhecido | 0 | 0 | 1985-07-08 | -10000 | -10000 | -10000 |  |  | 2013-10-11 | hugobrasilino | 2014-04-14 | {32D9C849-36AE-4C17-B793-BEECE3A85EF9} | 2179 | 1 | 184552.8777 | 8245234.8747 | 184459.0177 | 8245171.6847 | Descoberto | Candangolandia | RAP.TAG.001 | UDA.CND.001 |  |  | VRP.CND.002 |  | -10000 | NATHALIABATISTA | 2025-07-31 |  |  |  | PANC |  | 1017.06 | 184552.8777 | 8245234.8747 | 0 |  | 7366 | VRP.CND.002 | 2650.6038 | CENTRO | CANDANGOLÂNDIA | 2650.6038 | 385499.4382 | -47.9451 | -15.8519
2152 | 2152 | 0.026395 | 0 | 0.018186 | 0 | 0.026395 | 1 | 2182 | 1 | 2152 | 1 | 2 | D | 1 |  | 8 | PVC | 60 | 123.933 | 132.5 | 1 |  | Desconhecido | 0 | 0 | 1985-07-08 | -10000 | -10000 | -10000 |  |  | 2013-10-11 | hugobrasilino | 2014-04-14 | {9E6BAAAA-1003-414D-817F-35D041A14EE2} | 2182 | 1 | 184540.0677 | 8245273.8848 | 184437.9476 | 8245203.6647 | Descoberto | Candangolandia | RAP.TAG.001 | UDA.CND.001 |  |  | VRP.CND.002 |  | -10000 | NATHALIABATISTA | 2025-07-31 |  |  |  | PANC |  | 1017.82 | 184540.0677 | 8245273.8848 | 0 |  | 7366 | VRP.CND.002 | 2650.6038 | CENTRO | CANDANGOLÂNDIA | 2650.6038 | 385499.4382 | -47.9452 | -15.8515
2153 | 2153 | 0.0027328 | 1 | 0.018186 | 0.032153 | 0.034885 | 1 | 2183 | 1 | 2153 | 1 | 2 | D | 1 |  | 8 | PEAD | 32 | 90.1258 | 135 | 1 |  | Desconhecido | 0 | 0 | 1985-03-11 | -10000 | -10000 | -10000 |  |  | 2014-08-28 | LucasOliveira | 2014-08-28 | {7B96ABA6-74D9-4AE9-99BE-29EEA61250A7} | 2183 | 1 | 183814.2924 | 8245085.8603 | 183903.7906 | 8245075.2424 | Descoberto | Candangolandia | RAP.TAG.001 | UDA.CND.001 |  |  | VRP.CND.001 |  | -10000 | NATHALIABATISTA | 2025-07-31 |  | VRP.CND.001 |  | PANC |  | 1044.46 | 183814.2924 | 8245085.8603 | 0 |  | 7365 | VRP.CND.001 | 3613.2877 | CENTRO | CANDANGOLÂNDIA | 3613.2877 | 501159.6144 | -47.952 | -15.8531
2154 | 2154 | 0 | 1 | 0.018186 | 0.032153 | 0.032153 | 1 | 2183 | 1 | 2154 | 1 | 2 | D | 1 |  | 8 | PEAD | 32 | 90.1258 | 135 | 1 |  | Desconhecido | 0 | 0 | 1985-03-11 | -10000 | -10000 | -10000 |  |  | 2014-08-28 | LucasOliveira | 2014-08-28 | {7B96ABA6-74D9-4AE9-99BE-29EEA61250A7} | 2183 | 1 | 183814.2924 | 8245085.8603 | 183903.7906 | 8245075.2424 | Descoberto | Candangolandia | RAP.TAG.001 | UDA.CND.001 |  |  | VRP.CND.001 |  | -10000 | NATHALIABATISTA | 2025-07-31 |  | VRP.CND.001 |  | PANC |  | 1042.45 | 183903.7906 | 8245075.2424 | 0 |  | 7365 | VRP.CND.001 | 3613.2877 | CENTRO | CANDANGOLÂNDIA | 3613.2877 | 501159.6144 | -47.9511 | -15.8532
2155 | 2155 | 0.042326 | 0 | 0.018186 | 0 | 0.042326 | 1 | 2184 | 1 | 2155 | 1 | 2 | D | 1 |  | 8 | PEAD | 32 | 28.4098 | 135 | 1 |  | Desconhecido | 0 | 0 | 1985-03-11 | -10000 | -10000 | -10000 |  |  | 2013-10-11 | hugobrasilino | 2014-04-14 | {5C4AC2F1-08BF-41B6-8B60-12DBAC7FE42E} | 2184 | 1 | 183814.2924 | 8245085.8603 | 183809.8357 | 8245057.8022 | Descoberto | Candangolandia | RAP.TAG.001 | UDA.CND.001 |  |  | VRP.CND.001 |  | -10000 | NATHALIABATISTA | 2025-07-31 |  | VRP.CND.001 |  | PANC |  | 1043.42 | 183809.8357 | 8245057.8022 | 0 |  | 7365 | VRP.CND.001 | 3613.2877 | CENTRO | CANDANGOLÂNDIA | 3613.2877 | 501159.6144 | -47.952 | -15.8534
2156 | 2156 | 0.028292 | 1 | 0.018186 | 0.032153 | 0.060445 | 1 | 2185 | 1 | 2156 | 1 | 2 | D | 1 |  | 8 | PEAD | 32 | 21.1269 | 135 | 1 |  | Desconhecido | 0 | 0 | 1985-03-11 | -10000 | -10000 | -10000 |  |  | 2013-10-11 | hugobrasilino | 2014-04-14 | {5C4AC2F1-08BF-41B6-8B60-12DBAC7FE42E} | 2185 | 2 | 183809.8357 | 8245057.8022 | 183806.7889 | 8245036.8961 | Descoberto | Candangolandia | RAP.TAG.001 | UDA.CND.001 |  |  | VRP.CND.001 |  | -10000 | NATHALIABATISTA | 2025-07-31 |  | VRP.CND.001 |  | PANC |  | 1042.76 | 183806.7889 | 8245036.8961 | 0 |  | 7365 | VRP.CND.001 | 3613.2877 | CENTRO | CANDANGOLÂNDIA | 3613.2877 | 501159.6144 | -47.952 | -15.8536
2157 | 2157 | 0.13557 | 0 | 0.018186 | 0 | 0.13557 | 1 | 2186 | 1 | 2157 | 1 | 2 | D | 1 |  | 8 | PVC | 85 | 14.1345 | 132.5 | 1 |  | Desconhecido | 0 | 0 | 1985-03-11 | -10000 | -10000 | -10000 |  |  | 2013-10-11 | sidneisantos | 2014-08-28 | {928F63D8-ECEC-4640-839B-E27E4DF1D9F6} | 2186 | 1 | 183737.677 | 8245355.7645 | 183750.8671 | 8245360.8445 | Descoberto | Candangolandia | RAP.TAG.001 | UDA.CND.001 |  |  | VRP.CND.001 |  | -10000 | NATHALIABATISTA | 2025-07-31 |  | VRP.CND.001 |  | PANC |  | 1047.27 | 183750.8671 | 8245360.8445 | 0 |  | 7365 | VRP.CND.001 | 3613.2877 | CENTRO | CANDANGOLÂNDIA | 3613.2877 | 501159.6144 | -47.9525 | -15.8506
2158 | 2158 | 0 | 0 | 0.018186 | 0 | 0 | 1 | 2189 | 1 | 2158 | 1 | 2 | D | 1 |  | 8 | PEAD | 32 | 6 | 135 | 1 |  | Desconhecido | 0 | 0 | 1985-03-11 | -10000 | -10000 | -10000 |  |  | 2013-10-11 | hugobrasilino | 2014-04-14 | {A6AAA122-7B7D-487C-96CE-103BE12C4947} | 2189 | 1 | 183896.8006 | 8245025.6519 | 183897.5787 | 8245031.6012 | Descoberto | Candangolandia | RAP.TAG.001 | UDA.CND.001 |  |  | VRP.CND.001 |  | -10000 | NATHALIABATISTA | 2025-07-31 |  | VRP.CND.001 |  | PANC |  | 1041.12 | 183896.8006 | 8245025.6519 | 0 |  | 7365 | VRP.CND.001 | 3613.2877 | CENTRO | CANDANGOLÂNDIA | 3613.2877 | 501159.6144 | -47.9512 | -15.8537
2159 | 2159 | 0 | 0 | 0.018186 | 0 | 0 | 1 | 2189 | 1 | 2159 | 1 | 2 | D | 1 |  | 8 | PEAD | 32 | 6 | 135 | 1 |  | Desconhecido | 0 | 0 | 1985-03-11 | -10000 | -10000 | -10000 |  |  | 2013-10-11 | hugobrasilino | 2014-04-14 | {A6AAA122-7B7D-487C-96CE-103BE12C4947} | 2189 | 1 | 183896.8006 | 8245025.6519 | 183897.5787 | 8245031.6012 | Descoberto | Candangolandia | RAP.TAG.001 | UDA.CND.001 |  |  | VRP.CND.001 |  | -10000 | NATHALIABATISTA | 2025-07-31 |  | VRP.CND.001 |  | PANC |  | 1041.45 | 183897.5787 | 8245031.6012 | 0 |  | 7365 | VRP.CND.001 | 3613.2877 | CENTRO | CANDANGOLÂNDIA | 3613.2877 | 501159.6144 | -47.9512 | -15.8536
2160 | 2160 | 0.03667 | 0 | 0.018186 | 0 | 0.03667 | 1 | 2190 | 1 | 2160 | 1 | 2 | D | 1 |  | 8 | PEAD | 32 | 33.0038 | 135 | 1 |  | Desconhecido | 0 | 0 | 1985-03-11 | -10000 | -10000 | -10000 |  |  | 2013-10-11 | hugobrasilino | 2014-04-14 | {A6AAA122-7B7D-487C-96CE-103BE12C4947} | 2190 | 2 | 183897.5787 | 8245031.6012 | 183902.3539 | 8245064.2577 | Descoberto | Candangolandia | RAP.TAG.001 | UDA.CND.001 |  |  | VRP.CND.001 |  | -10000 | NATHALIABATISTA | 2025-07-31 |  | VRP.CND.001 |  | PANC |  | 1042.15 | 183902.3539 | 8245064.2577 | 0 |  | 7365 | VRP.CND.001 | 3613.2877 | CENTRO | CANDANGOLÂNDIA | 3613.2877 | 501159.6144 | -47.9512 | -15.8533
2161 | 2161 | 0.0010546 | 0 | 0.018186 | 0 | 0.0010546 | 1 | 2192 | 1 | 2161 | 1 | 2 | D | 1 |  | 8 | PEAD | 32 | 4.078 | 135 | 1 |  | Desconhecido | 0 | 0 | 1985-03-11 | -10000 | -10000 | -10000 |  |  | 2013-10-11 | hugobrasilino | 2014-04-14 | {C2063C60-9DE9-45C4-A56F-25FCA78CE620} | 2192 | 1 | 183864.4329 | 8245028.6409 | 183868.5064 | 8245028.4497 | Descoberto | Candangolandia | RAP.TAG.001 | UDA.CND.001 |  |  | VRP.CND.001 |  | -10000 | NATHALIABATISTA | 2025-07-31 |  | VRP.CND.001 |  | PANC |  | 1041.79 | 183864.4329 | 8245028.6409 | 0 |  | 7365 | VRP.CND.001 | 3613.2877 | CENTRO | CANDANGOLÂNDIA | 3613.2877 | 501159.6144 | -47.9515 | -15.8536
2162 | 2162 | 0.0001929 | 0 | 0.018186 | 0 | 0.0001929 | 1 | 2192 | 1 | 2162 | 1 | 2 | D | 1 |  | 8 | PEAD | 32 | 4.078 | 135 | 1 |  | Desconhecido | 0 | 0 | 1985-03-11 | -10000 | -10000 | -10000 |  |  | 2013-10-11 | hugobrasilino | 2014-04-14 | {C2063C60-9DE9-45C4-A56F-25FCA78CE620} | 2192 | 1 | 183864.4329 | 8245028.6409 | 183868.5064 | 8245028.4497 | Descoberto | Candangolandia | RAP.TAG.001 | UDA.CND.001 |  |  | VRP.CND.001 |  | -10000 | NATHALIABATISTA | 2025-07-31 |  | VRP.CND.001 |  | PANC |  | 1041.79 | 183868.5064 | 8245028.4497 | 0 |  | 7365 | VRP.CND.001 | 3613.2877 | CENTRO | CANDANGOLÂNDIA | 3613.2877 | 501159.6144 | -47.9515 | -15.8536
2163 | 2163 | 0 | 1 | 0.018186 | 0.032153 | 0.032153 | 1 | 2193 | 1 | 2163 | 1 | 2 | D | 1 |  | 8 | PEAD | 32 | 10.7757 | 135 | 1 |  | Desconhecido | 0 | 0 | 1985-03-11 | -10000 | -10000 | -10000 |  |  | 2013-10-11 | hugobrasilino | 2014-04-14 | {C2063C60-9DE9-45C4-A56F-25FCA78CE620} | 2193 | 2 | 183868.5064 | 8245028.4497 | 183879.2703 | 8245027.9446 | Descoberto | Candangolandia | RAP.TAG.001 | UDA.CND.001 |  |  | VRP.CND.001 |  | -10000 | NATHALIABATISTA | 2025-07-31 |  | VRP.CND.001 |  | PANC |  | 1041.58 | 183879.2703 | 8245027.9446 | 0 |  | 7365 | VRP.CND.001 | 3613.2877 | CENTRO | CANDANGOLÂNDIA | 3613.2877 | 501159.6144 | -47.9514 | -15.8536
2164 | 2164 | 0 | 0 | 0.018186 | 0 | 0 | 1 | 2194 | 1 | 2164 | 1 | 2 | D | 1 |  | 8 | PEAD | 32 | 11.0797 | 135 | 1 |  | Desconhecido | 0 | 0 | 1985-03-11 | -10000 | -10000 | -10000 |  |  | 2013-10-11 | hugobrasilino | 2014-04-14 | {C2063C60-9DE9-45C4-A56F-25FCA78CE620} | 2194 | 3 | 183879.2703 | 8245027.9446 | 183890.2564 | 8245026.5078 | Descoberto | Candangolandia | RAP.TAG.001 | UDA.CND.001 |  |  | VRP.CND.001 |  | -10000 | NATHALIABATISTA | 2025-07-31 |  | VRP.CND.001 |  | PANC |  | 1041.34 | 183890.2564 | 8245026.5078 | 0 |  | 7365 | VRP.CND.001 | 3613.2877 | CENTRO | CANDANGOLÂNDIA | 3613.2877 | 501159.6144 | -47.9513 | -15.8537
2165 | 2165 | 0.022501 | 0 | 0.018186 | 0 | 0.022501 | 1 | 2196 | 1 | 2165 | 1 | 2 | D | 1 |  | 8 | PVC | 60 | 17.9442 | 132.5 | 1 |  | Desconhecido | 0 | 0 | 1985-03-11 | -10000 | -10000 | -10000 |  |  | 2013-10-11 | hugobrasilino | 2014-04-14 | {E706A2C3-AB71-4525-AA9D-FD1D54C99909} | 2196 | 1 | 183806.7889 | 8245036.8961 | 183824.5972 | 8245034.6922 | Descoberto | Candangolandia | RAP.TAG.001 | UDA.CND.001 |  |  | VRP.CND.001 |  | -10000 | NATHALIABATISTA | 2025-07-31 |  | VRP.CND.001 |  | PANC |  | 1042.72 | 183824.5972 | 8245034.6922 | 0 |  | 7365 | VRP.CND.001 | 3613.2877 | CENTRO | CANDANGOLÂNDIA | 3613.2877 | 501159.6144 | -47.9519 | -15.8536
2166 | 2166 | 0.10156 | 0 | 0.018186 | 0 | 0.10156 | 1 | 2198 | 0 | 2166 | 1 | 2 | D | 1 |  | 8 | PVC | 110 | 62.6829 | 132.5 | 1 |  | Desconhecido | 0 | 0 | 1978-01-31 | -10000 | -10000 | -10000 |  |  | 2013-10-11 | hugobrasilino | 2014-04-14 | {00181FDD-C8E5-4776-85F5-F2DF41DC78FB} | 2198 | 1 | 183480.297 | 8244986.0341 | 183494.597 | 8245047.0641 | Descoberto | Candangolandia | RAP.TAG.001 | UDA.CND.001 |  |  | VRP.CND.004 | PEDROHCARDOSO | 2024-05-17 | NATHALIABATISTA | 2025-07-31 |  | VRP.CND.004 |  | PANC |  | 1046.1899 | 183480.297 | 8244986.0341 | 0 |  | 0 |  | 0 |  |  | 0 | 0 | -47.9551 | -15.854
2167 | 2167 | 0.002347 | 0 | 0.018186 | 0 | 0.002347 | 1 | 2198 | 0 | 2167 | 1 | 2 | D | 1 |  | 8 | PVC | 110 | 62.6829 | 132.5 | 1 |  | Desconhecido | 0 | 0 | 1978-01-31 | -10000 | -10000 | -10000 |  |  | 2013-10-11 | hugobrasilino | 2014-04-14 | {00181FDD-C8E5-4776-85F5-F2DF41DC78FB} | 2198 | 1 | 183480.297 | 8244986.0341 | 183494.597 | 8245047.0641 | Descoberto | Candangolandia | RAP.TAG.001 | UDA.CND.001 |  |  | VRP.CND.004 | PEDROHCARDOSO | 2024-05-17 | NATHALIABATISTA | 2025-07-31 |  | VRP.CND.004 |  | PANC |  | 1048.98 | 183494.597 | 8245047.0641 | 0 |  | 0 |  | 0 |  |  | 0 | 0 | -47.955 | -15.8534
2168 | 2168 | 0.1033 | 0 | 0.018186 | 0 | 0.1033 | 1 | 2199 | 0 | 2168 | 1 | 2 | D | 1 |  | 8 | PVC | 110 | 60.4447 | 132.5 | 1 |  | Desconhecido | 0 | 0 | 1978-01-31 | -10000 | -10000 | -10000 |  |  | 2013-10-11 | hugobrasilino | 2014-04-14 | {00181FDD-C8E5-4776-85F5-F2DF41DC78FB} | 2199 | 2 | 183494.597 | 8245047.0641 | 183510.297 | 8245105.4342 | Descoberto | Candangolandia | RAP.TAG.001 | UDA.CND.001 |  |  | VRP.CND.004 | PEDROHCARDOSO | 2024-05-17 | NATHALIABATISTA | 2025-07-31 |  | VRP.CND.004 |  | PANC |  | 1050 | 183510.297 | 8245105.4342 | 0 |  | 0 |  | 0 |  |  | 0 | 0 | -47.9548 | -15.8529
2169 | 2169 | 0.041024 | 1 | 0.018186 | 0.032153 | 0.073176 | 1 | 2200 | 0 | 2169 | 1 | 2 | D | 1 |  | 8 | PVC | 110 | 59.1721 | 132.5 | 1 |  | Desconhecido | 0 | 0 | 1978-01-31 | -10000 | -10000 | -10000 |  |  | 2013-10-11 | hugobrasilino | 2014-04-14 | {00181FDD-C8E5-4776-85F5-F2DF41DC78FB} | 2200 | 3 | 183510.297 | 8245105.4342 | 183517.757 | 8245164.1342 | Descoberto | Candangolandia | RAP.TAG.001 | UDA.CND.001 |  |  | VRP.CND.004 | PEDROHCARDOSO | 2024-05-17 | NATHALIABATISTA | 2025-07-31 |  | VRP.CND.004 |  | PANC |  | 1050 | 183517.757 | 8245164.1342 | 0 |  | 0 |  | 0 |  |  | 0 | 0 | -47.9547 | -15.8524
2170 | 2170 | 0.066004 | 2 | 0.018186 | 0.064305 | 0.13031 | 1 | 2202 | 1 | 2170 | 1 | 2 | D | 1 |  | 8 | PVC | 85 | 124.5128 | 132.5 | 1 |  | Desconhecido | 0 | 0 | 1985-03-11 | -10000 | -10000 | -10000 |  |  | 2013-10-11 | hugobrasilino | 2014-04-14 | {F2F7C2F8-F69F-47C8-896A-E86DBC527967} | 2202 | 1 | 183720.2687 | 8245232.1376 | 183737.627 | 8245355.4345 | Descoberto | Candangolandia | RAP.TAG.001 | UDA.CND.001 |  |  | VRP.CND.001 |  | -10000 | NATHALIABATISTA | 2025-07-31 |  | VRP.CND.001 |  | PANC |  | 1047.4301 | 183737.627 | 8245355.4345 | 0 |  | 7365 | VRP.CND.001 | 3613.2877 | CENTRO | CANDANGOLÂNDIA | 3613.2877 | 501159.6144 | -47.9527 | -15.8507
2171 | 2171 | 0 | 0 | 0.018186 | 0 | 0 | 1 | 2205 | 0 | 2171 | 1 | 2 | D | 1 |  | 8 | PVC | 110 | 11.9985 | 132.5 | 1 |  | Desconhecido | 0 | 0 | 1978-01-31 | -10000 | -10000 | -10000 |  |  | 2013-10-11 | hugobrasilino | 2014-04-14 | {0771079A-2EAC-4873-8959-4338CAE4164B} | 2205 | 1 | 183540.6469 | 8245410.1044 | 183542.0169 | 8245422.0244 | Descoberto | Candangolandia | RAP.TAG.001 | UDA.CND.001 |  |  | VRP.CND.004 | PEDROHCARDOSO | 2024-05-17 | NATHALIABATISTA | 2025-07-31 |  | VRP.CND.004 |  | PANC |  | 1048.88 | 183542.0169 | 8245422.0244 | 0 |  | 0 |  | 0 |  |  | 0 | 0 | -47.9545 | -15.85
2172 | 2172 | 0 | 0 | 0.018186 | 0 | 0 | 1 | 2206 | 0 | 2172 | 1 | 2 | D | 1 |  | 8 | PVC | 110 | 22.1922 | 132.5 | 1 |  | Desconhecido | 0 | 0 | 1978-01-31 | -10000 | -10000 | -10000 |  |  | 2013-10-11 | hugobrasilino | 2014-04-14 | {ED5C5D10-436E-4FC8-8D84-C4E045F14CC2} | 2206 | 1 | 183466.447 | 8244911.304 | 183470.4911 | 8244933.1246 | Descoberto | Candangolandia | RAP.TAG.001 | UDA.CND.001 |  |  | VRP.CND.004 | PEDROHCARDOSO | 2024-05-17 | NATHALIABATISTA | 2025-07-31 |  | VRP.CND.004 |  | PANC |  | 1044.21 | 183470.4911 | 8244933.1246 | 0 |  | 0 |  | 0 |  |  | 0 | 0 | -47.9552 | -15.8544
2173 | 2173 | 0 | 0 | 0.018186 | 0 | 0 | 2 | 2208 | 1 | 2173 | 1 | 2 | D | 1 |  | 8 | PVC | 60 | 12.5997 | 132.5 | 1 |  | Desconhecido | 0 | 0 | 1972-08-31 | -10000 | -10000 | -10000 |  |  | 2013-10-11 | sidneisantos | 2014-08-28 | {2ADAC39A-11FD-41A9-8E48-709E2469046D} | 2208 | 1 | 184153.8675 | 8245132.2295 | 184146.0707 | 8245142.1271 | Descoberto | Candangolandia | RAP.TAG.001 | UDA.CND.001 |  |  | VRP.CND.002 |  | -10000 | NATHALIABATISTA | 2025-07-31 |  | VRP.CND.001 |  | PANC |  | 1038.85 | 184153.8675 | 8245132.2295 | 0 |  | 7366 | VRP.CND.002 | 2650.6038 | CENTRO | CANDANGOLÂNDIA | 2650.6038 | 385499.4382 | -47.9488 | -15.8527
2174 | 2174 | 0.028453 | 0 | 0.018186 | 0 | 0.028453 | 2 | 2208 | 1 | 2174 | 1 | 2 | D | 1 |  | 8 | PVC | 60 | 12.5997 | 132.5 | 1 |  | Desconhecido | 0 | 0 | 1972-08-31 | -10000 | -10000 | -10000 |  |  | 2013-10-11 | sidneisantos | 2014-08-28 | {2ADAC39A-11FD-41A9-8E48-709E2469046D} | 2208 | 1 | 184153.8675 | 8245132.2295 | 184146.0707 | 8245142.1271 | Descoberto | Candangolandia | RAP.TAG.001 | UDA.CND.001 |  |  | VRP.CND.002 |  | -10000 | NATHALIABATISTA | 2025-07-31 |  | VRP.CND.001 |  | PANC |  | 1039.52 | 184146.0707 | 8245142.1271 | 0 |  | 7366 | VRP.CND.002 | 2650.6038 | CENTRO | CANDANGOLÂNDIA | 2650.6038 | 385499.4382 | -47.9489 | -15.8526
2175 | 2175 | 0.056295 | 2 | 0.018186 | 0.064305 | 0.1206 | 1 | 2210 | 1 | 2175 | 1 | 2 | D | 1 |  | 8 | PVC | 60 | 90.2883 | 132.5 | 1 |  | Desconhecido | 0 | 0 | 1972-08-31 | -10000 | -10000 | -10000 |  |  | 2013-10-11 | hugobrasilino | 2014-04-14 | {A91746BB-7004-40D1-9A0A-56C95F840981} | 2210 | 1 | 184316.8276 | 8245127.7746 | 184242.6675 | 8245076.2745 | Descoberto | Candangolandia | RAP.TAG.001 | UDA.CND.001 |  |  | VRP.CND.002 |  | -10000 | NATHALIABATISTA | 2025-07-31 |  |  |  | PANC |  | 1029.66 | 184316.8276 | 8245127.7746 | 0 |  | 7366 | VRP.CND.002 | 2650.6038 | CENTRO | CANDANGOLÂNDIA | 2650.6038 | 385499.4382 | -47.9473 | -15.8528
2176 | 2176 | 0 | 0 | 0.018186 | 0 | 0 | 1 | 2210 | 1 | 2176 | 1 | 2 | D | 1 |  | 8 | PVC | 60 | 90.2883 | 132.5 | 1 |  | Desconhecido | 0 | 0 | 1972-08-31 | -10000 | -10000 | -10000 |  |  | 2013-10-11 | hugobrasilino | 2014-04-14 | {A91746BB-7004-40D1-9A0A-56C95F840981} | 2210 | 1 | 184316.8276 | 8245127.7746 | 184242.6675 | 8245076.2745 | Descoberto | Candangolandia | RAP.TAG.001 | UDA.CND.001 |  |  | VRP.CND.002 |  | -10000 | NATHALIABATISTA | 2025-07-31 |  |  |  | PANC |  | 1032.9 | 184242.6675 | 8245076.2745 | 0 |  | 7366 | VRP.CND.002 | 2650.6038 | CENTRO | CANDANGOLÂNDIA | 2650.6038 | 385499.4382 | -47.948 | -15.8533
2177 | 2177 | 0.041956 | 0 | 0.018186 | 0 | 0.041956 | 1 | 2211 | 1 | 2177 | 1 | 2 | D | 1 |  | 8 | PVC | 60 | 13.9356 | 132.5 | 1 |  | Desconhecido | 0 | 0 | 1972-08-31 | -10000 | -10000 | -10000 |  |  | 2013-10-11 | sidneisantos | 2014-08-28 | {20C47884-ECA7-4562-AC72-E0EA199A0D12} | 2211 | 1 | 184253.4476 | 8245059.1945 | 184241.9676 | 8245051.2945 | Descoberto | Candangolandia | RAP.TAG.001 | UDA.CND.001 |  |  | VRP.CND.002 |  | -10000 | NATHALIABATISTA | 2025-07-31 |  |  |  | PANC |  | 1032.3101 | 184241.9676 | 8245051.2945 | 0 |  | 7366 | VRP.CND.002 | 2650.6038 | CENTRO | CANDANGOLÂNDIA | 2650.6038 | 385499.4382 | -47.948 | -15.8535
2178 | 2178 | 0.036298 | 2 | 0.018186 | 0.064305 | 0.1006 | 1 | 2213 | 1 | 2178 | 1 | 2 | D | 1 |  | 8 | PVC | 60 | 32.5347 | 132.5 | 1 |  | Desconhecido | 0 | 0 | 1985-03-28 | -10000 | -10000 | -10000 |  |  | 2013-10-11 | hugobrasilino | 2014-04-14 | {E4CF436E-C402-487C-A970-F03C2D765270} | 2213 | 1 | 184019.2148 | 8245391.2942 | 184050.9473 | 8245398.4746 | Descoberto | Candangolandia | RAP.TAG.001 | UDA.CND.001 |  |  | VRP.CND.001 |  | -10000 | NATHALIABATISTA | 2025-07-31 |  | VRP.CND.001 |  | PANC |  | 1044.67 | 184050.9473 | 8245398.4746 | 0 |  | 7365 | VRP.CND.001 | 3613.2877 | CENTRO | CANDANGOLÂNDIA | 3613.2877 | 501159.6144 | -47.9497 | -15.8503
2179 | 2179 | 0.020673 | 0 | 0.018186 | 0 | 0.020673 | 1 | 2214 | 1 | 2179 | 1 | 2 | D | 1 |  | 8 | PVC | 60 | 19.5981 | 132.5 | 1 |  | Desconhecido | 0 | 0 | 1985-03-28 | -10000 | -10000 | -10000 |  |  | 2013-10-11 | hugobrasilino | 2014-04-14 | {E4CF436E-C402-487C-A970-F03C2D765270} | 2214 | 2 | 184050.9473 | 8245398.4746 | 184070.2673 | 8245401.7647 | Descoberto | Candangolandia | RAP.TAG.001 | UDA.CND.001 |  |  | VRP.CND.001 |  | -10000 | NATHALIABATISTA | 2025-07-31 |  | VRP.CND.001 |  | PANC |  | 1044.05 | 184070.2673 | 8245401.7647 | 0 |  | 7365 | VRP.CND.001 | 3613.2877 | CENTRO | CANDANGOLÂNDIA | 3613.2877 | 501159.6144 | -47.9495 | -15.8503
2180 | 2180 | 0.0051119 | 0 | 0.018186 | 0 | 0.0051119 | 1 | 2215 | 1 | 2180 | 1 | 2 | D | 1 |  | 8 | PVC | 60 | 16.6365 | 132.5 | 1 |  | Desconhecido | 0 | 0 | 1985-03-28 | -10000 | -10000 | -10000 |  |  | 2013-10-11 | hugobrasilino | 2014-04-14 | {E4CF436E-C402-487C-A970-F03C2D765270} | 2215 | 3 | 184070.2673 | 8245401.7647 | 184086.8473 | 8245403.1347 | Descoberto | Candangolandia | RAP.TAG.001 | UDA.CND.001 |  |  | VRP.CND.001 |  | -10000 | NATHALIABATISTA | 2025-07-31 |  | VRP.CND.001 |  | PANC |  | 1043.73 | 184086.8473 | 8245403.1347 | 0 |  | 7365 | VRP.CND.001 | 3613.2877 | CENTRO | CANDANGOLÂNDIA | 3613.2877 | 501159.6144 | -47.9494 | -15.8503
2181 | 2181 | 0.034822 | 1 | 0.018186 | 0.032153 | 0.066974 | 1 | 2216 | 1 | 2181 | 1 | 2 | D | 1 |  | 8 | PVC | 60 | 16.4504 | 132.5 | 1 |  | Desconhecido | 0 | 0 | 1985-03-28 | -10000 | -10000 | -10000 |  |  | 2013-10-11 | hugobrasilino | 2014-04-14 | {E4CF436E-C402-487C-A970-F03C2D765270} | 2216 | 4 | 184086.8473 | 8245403.1347 | 184103.2773 | 8245403.9547 | Descoberto | Candangolandia | RAP.TAG.001 | UDA.CND.001 |  |  | VRP.CND.001 |  | -10000 | NATHALIABATISTA | 2025-07-31 |  | VRP.CND.001 |  | PANC |  | 1043.29 | 184103.2773 | 8245403.9547 | 0 |  | 7365 | VRP.CND.001 | 3613.2877 | CENTRO | CANDANGOLÂNDIA | 3613.2877 | 501159.6144 | -47.9492 | -15.8503
2182 | 2182 | 0.019587 | 2 | 0.018186 | 0.064305 | 0.083892 | 1 | 2217 | 1 | 2182 | 1 | 2 | D | 1 |  | 8 | PVC | 60 | 16.0394 | 132.5 | 1 |  | Desconhecido | 0 | 0 | 1985-03-28 | -10000 | -10000 | -10000 |  |  | 2013-10-11 | hugobrasilino | 2014-04-14 | {E4CF436E-C402-487C-A970-F03C2D765270} | 2217 | 5 | 184103.2773 | 8245403.9547 | 184119.3073 | 8245404.5047 | Descoberto | Candangolandia | RAP.TAG.001 | UDA.CND.001 |  |  | VRP.CND.001 |  | -10000 | NATHALIABATISTA | 2025-07-31 |  | VRP.CND.001 |  | PANC |  | 1042.99 | 184119.3073 | 8245404.5047 | 0 |  | 7365 | VRP.CND.001 | 3613.2877 | CENTRO | CANDANGOLÂNDIA | 3613.2877 | 501159.6144 | -47.9491 | -15.8503
2183 | 2183 | 0.0068801 | 0 | 0.018186 | 0 | 0.0068801 | 1 | 2218 | 1 | 2183 | 1 | 2 | D | 1 |  | 8 | PVC | 60 | 13.1564 | 132.5 | 1 |  | Desconhecido | 0 | 0 | 1985-03-28 | -10000 | -10000 | -10000 |  |  | 2013-10-11 | hugobrasilino | 2014-04-14 | {E4CF436E-C402-487C-A970-F03C2D765270} | 2218 | 6 | 184119.3073 | 8245404.5047 | 184132.4573 | 8245404.0947 | Descoberto | Candangolandia | RAP.TAG.001 | UDA.CND.001 |  |  | VRP.CND.001 |  | -10000 | NATHALIABATISTA | 2025-07-31 |  | VRP.CND.001 |  | PANC |  | 1042.1 | 184132.4573 | 8245404.0947 | 0 |  | 7365 | VRP.CND.001 | 3613.2877 | CENTRO | CANDANGOLÂNDIA | 3613.2877 | 501159.6144 | -47.949 | -15.8503
2184 | 2184 | 0.012956 | 0 | 0.018186 | 0 | 0.012956 | 1 | 2219 | 1 | 2184 | 1 | 2 | D | 1 |  | 8 | PVC | 60 | 8.3781 | 132.5 | 1 |  | Desconhecido | 0 | 0 | 1985-03-28 | -10000 | -10000 | -10000 |  |  | 2013-10-11 | hugobrasilino | 2014-04-14 | {E4CF436E-C402-487C-A970-F03C2D765270} | 2219 | 7 | 184132.4573 | 8245404.0947 | 184140.8173 | 8245403.5447 | Descoberto | Candangolandia | RAP.TAG.001 | UDA.CND.001 |  |  | VRP.CND.001 |  | -10000 | NATHALIABATISTA | 2025-07-31 |  | VRP.CND.001 |  | PANC |  | 1042.1 | 184140.8173 | 8245403.5447 | 0 |  | 7365 | VRP.CND.001 | 3613.2877 | CENTRO | CANDANGOLÂNDIA | 3613.2877 | 501159.6144 | -47.9489 | -15.8503
2185 | 2185 | 0.022023 | 0 | 0.018186 | 0 | 0.022023 | 1 | 2220 | 1 | 2185 | 1 | 2 | D | 1 |  | 8 | PVC | 60 | 4.2334 | 132.5 | 1 |  | Desconhecido | 0 | 0 | 1985-03-28 | -10000 | -10000 | -10000 |  |  | 2013-10-11 | hugobrasilino | 2014-04-14 | {E4CF436E-C402-487C-A970-F03C2D765270} | 2220 | 8 | 184140.8173 | 8245403.5447 | 184144.9473 | 8245402.6147 | Descoberto | Candangolandia | RAP.TAG.001 | UDA.CND.001 |  |  | VRP.CND.001 |  | -10000 | NATHALIABATISTA | 2025-07-31 |  | VRP.CND.001 |  | PANC |  | 1041.6 | 184144.9473 | 8245402.6147 | 0 |  | 7365 | VRP.CND.001 | 3613.2877 | CENTRO | CANDANGOLÂNDIA | 3613.2877 | 501159.6144 | -47.9488 | -15.8503
2186 | 2186 | 0.067644 | 0 | 0.018186 | 0 | 0.067644 | 1 | 2222 | 1 | 2186 | 1 | 2 | D | 1 |  | 8 | PVC | 85 | 59.4496 | 132.5 | 1 |  | Desconhecido | 0 | 0 | 1985-07-08 | -10000 | -10000 | -10000 |  |  | 2013-10-11 | hugobrasilino | 2014-04-14 | {31ECAE6B-6256-48CC-ABD6-253BA243831B} | 2222 | 1 | 183962.517 | 8245789.9449 | 184012.4071 | 8245757.6149 | Descoberto | Candangolandia | RAP.TAG.001 | UDA.CND.001 |  |  | VRP.CND.003 |  | -10000 | NATHALIABATISTA | 2025-07-31 |  | VRP.CND.003 |  | PANC |  | 1029.78 | 183962.517 | 8245789.9449 | 0 |  | 7367 | VRP.CND.003 | 2505.8117 | CENTRO | CANDANGOLÂNDIA | 2505.8117 | 283161.8407 | -47.9505 | -15.8468
2187 | 2187 | 0.10102 | 3 | 0.018186 | 0.096458 | 0.19747 | 1 | 2222 | 1 | 2187 | 1 | 2 | D | 1 |  | 8 | PVC | 85 | 59.4496 | 132.5 | 1 |  | Desconhecido | 0 | 0 | 1985-07-08 | -10000 | -10000 | -10000 |  |  | 2013-10-11 | hugobrasilino | 2014-04-14 | {31ECAE6B-6256-48CC-ABD6-253BA243831B} | 2222 | 1 | 183962.517 | 8245789.9449 | 184012.4071 | 8245757.6149 | Descoberto | Candangolandia | RAP.TAG.001 | UDA.CND.001 |  |  | VRP.CND.003 |  | -10000 | NATHALIABATISTA | 2025-07-31 |  | VRP.CND.003 |  | PANC |  | 1029.22 | 184012.4071 | 8245757.6149 | 0 |  | 7367 | VRP.CND.003 | 2505.8117 | CENTRO | CANDANGOLÂNDIA | 2505.8117 | 283161.8407 | -47.95 | -15.8471
2188 | 2188 | 0.095698 | 0 | 0.018186 | 0 | 0.095698 | 1 | 2223 | 1 | 2188 | 1 | 2 | D | 1 |  | 8 | PVC | 85 | 50.6336 | 132.5 | 1 |  | Desconhecido | 0 | 0 | 1985-07-08 | -10000 | -10000 | -10000 |  |  | 2013-10-11 | hugobrasilino | 2014-04-14 | {31ECAE6B-6256-48CC-ABD6-253BA243831B} | 2223 | 2 | 184012.4071 | 8245757.6149 | 184054.8571 | 8245730.0149 | Descoberto | Candangolandia | RAP.TAG.001 | UDA.CND.001 |  |  | VRP.CND.003 |  | -10000 | NATHALIABATISTA | 2025-07-31 |  | VRP.CND.003 |  | PANC |  | 1029.5601 | 184054.8571 | 8245730.0149 | 0 |  | 7367 | VRP.CND.003 | 2505.8117 | CENTRO | CANDANGOLÂNDIA | 2505.8117 | 283161.8407 | -47.9496 | -15.8473
2189 | 2189 | 0.077996 | 2 | 0.018186 | 0.064305 | 0.1423 | 1 | 2224 | 1 | 2189 | 1 | 2 | D | 1 |  | 8 | PVC | 85 | 44.7323 | 132.5 | 1 |  | Desconhecido | 0 | 0 | 1985-07-08 | -10000 | -10000 | -10000 |  |  | 2013-10-11 | hugobrasilino | 2014-04-14 | {31ECAE6B-6256-48CC-ABD6-253BA243831B} | 2224 | 3 | 184054.8571 | 8245730.0149 | 184092.2572 | 8245705.4749 | Descoberto | Candangolandia | RAP.TAG.001 | UDA.CND.001 |  |  | VRP.CND.003 |  | -10000 | NATHALIABATISTA | 2025-07-31 |  | VRP.CND.003 |  | PANC |  | 1029.37 | 184092.2572 | 8245705.4749 | 0 |  | 7367 | VRP.CND.003 | 2505.8117 | CENTRO | CANDANGOLÂNDIA | 2505.8117 | 283161.8407 | -47.9493 | -15.8476
2190 | 2190 | 0.049447 | 0 | 0.018186 | 0 | 0.049447 | 1 | 2225 | 1 | 2190 | 1 | 2 | D | 1 |  | 8 | PVC | 85 | 31.1699 | 132.5 | 1 |  | Desconhecido | 0 | 0 | 1985-07-08 | -10000 | -10000 | -10000 |  |  | 2013-10-11 | hugobrasilino | 2014-04-14 | {31ECAE6B-6256-48CC-ABD6-253BA243831B} | 2225 | 4 | 184092.2572 | 8245705.4749 | 184118.4672 | 8245688.6049 | Descoberto | Candangolandia | RAP.TAG.001 | UDA.CND.001 |  |  | VRP.CND.003 |  | -10000 | NATHALIABATISTA | 2025-07-31 |  | VRP.CND.003 |  | PANC |  | 1029.64 | 184118.4672 | 8245688.6049 | 0 |  | 7367 | VRP.CND.003 | 2505.8117 | CENTRO | CANDANGOLÂNDIA | 2505.8117 | 283161.8407 | -47.9491 | -15.8477
2191 | 2191 | 0.061921 | 0 | 0.018186 | 0 | 0.061921 | 1 | 2226 | 1 | 2191 | 1 | 2 | D | 1 |  | 8 | PVC | 85 | 23.4616 | 132.5 | 1 |  | Desconhecido | 0 | 0 | 1985-07-08 | -10000 | -10000 | -10000 |  |  | 2013-10-11 | hugobrasilino | 2014-04-14 | {31ECAE6B-6256-48CC-ABD6-253BA243831B} | 2226 | 5 | 184118.4672 | 8245688.6049 | 184138.0772 | 8245675.7249 | Descoberto | Candangolandia | RAP.TAG.001 | UDA.CND.001 |  |  | VRP.CND.003 |  | -10000 | NATHALIABATISTA | 2025-07-31 |  | VRP.CND.003 |  | PANC |  | 1029.41 | 184138.0772 | 8245675.7249 | 0 |  | 7367 | VRP.CND.003 | 2505.8117 | CENTRO | CANDANGOLÂNDIA | 2505.8117 | 283161.8407 | -47.9489 | -15.8478
2192 | 2192 | 0.026749 | 1 | 0.018186 | 0.032153 | 0.058902 | 1 | 2227 | 1 | 2192 | 1 | 2 | D | 1 |  | 8 | PVC | 85 | 30.0901 | 132.5 | 1 |  | Desconhecido | 0 | 0 | 1985-07-08 | -10000 | -10000 | -10000 |  |  | 2013-10-11 | hugobrasilino | 2014-04-14 | {31ECAE6B-6256-48CC-ABD6-253BA243831B} | 2227 | 6 | 184138.0772 | 8245675.7249 | 184161.8472 | 8245657.2749 | Descoberto | Candangolandia | RAP.TAG.001 | UDA.CND.001 |  |  | VRP.CND.003 |  | -10000 | NATHALIABATISTA | 2025-07-31 |  | VRP.CND.003 |  | PANC |  | 1029.1 | 184161.8472 | 8245657.2749 | 0 |  | 7367 | VRP.CND.003 | 2505.8117 | CENTRO | CANDANGOLÂNDIA | 2505.8117 | 283161.8407 | -47.9487 | -15.848
2193 | 2193 | 0.027103 | 2 | 0.018186 | 0.064305 | 0.091408 | 1 | 2228 | 1 | 2193 | 1 | 2 | D | 1 |  | 8 | PVC | 85 | 25.1543 | 132.5 | 1 |  | Desconhecido | 0 | 0 | 1985-07-08 | -10000 | -10000 | -10000 |  |  | 2013-10-11 | hugobrasilino | 2014-04-14 | {31ECAE6B-6256-48CC-ABD6-253BA243831B} | 2228 | 7 | 184161.8472 | 8245657.2749 | 184180.1172 | 8245639.9849 | Descoberto | Candangolandia | RAP.TAG.001 | UDA.CND.001 |  |  | VRP.CND.003 |  | -10000 | NATHALIABATISTA | 2025-07-31 |  | VRP.CND.003 |  | PANC |  | 1029.27 | 184180.1172 | 8245639.9849 | 0 |  | 7367 | VRP.CND.003 | 2505.8117 | CENTRO | CANDANGOLÂNDIA | 2505.8117 | 283161.8407 | -47.9485 | -15.8482
2194 | 2194 | 0.075456 | 1 | 0.018186 | 0.032153 | 0.10761 | 1 | 2231 | 1 | 2194 | 1 | 2 | D | 1 |  | 8 | PVC | 85 | 79.4515 | 132.5 | 1 |  | Desconhecido | 0 | 0 | 1985-07-08 | -10000 | -10000 | -10000 |  |  | 2013-10-11 | hugobrasilino | 2014-04-14 | {A6618AC7-5C50-4ED2-BFD0-003547B3BDB8} | 2231 | 1 | 183897.017 | 8245767.0748 | 183964.247 | 8245724.7348 | Descoberto | Candangolandia | RAP.TAG.001 | UDA.CND.001 |  |  | VRP.CND.003 |  | -10000 | NATHALIABATISTA | 2025-07-31 |  | VRP.CND.003 |  | PANC |  | 1035 | 183897.017 | 8245767.0748 | 0 |  | 7367 | VRP.CND.003 | 2505.8117 | CENTRO | CANDANGOLÂNDIA | 2505.8117 | 283161.8407 | -47.9511 | -15.847
2195 | 2195 | 0.11671 | 4 | 0.018186 | 0.12861 | 0.24532 | 1 | 2231 | 1 | 2195 | 1 | 2 | D | 1 |  | 8 | PVC | 85 | 79.4515 | 132.5 | 1 |  | Desconhecido | 0 | 0 | 1985-07-08 | -10000 | -10000 | -10000 |  |  | 2013-10-11 | hugobrasilino | 2014-04-14 | {A6618AC7-5C50-4ED2-BFD0-003547B3BDB8} | 2231 | 1 | 183897.017 | 8245767.0748 | 183964.247 | 8245724.7348 | Descoberto | Candangolandia | RAP.TAG.001 | UDA.CND.001 |  |  | VRP.CND.003 |  | -10000 | NATHALIABATISTA | 2025-07-31 |  | VRP.CND.003 |  | PANC |  | 1033.35 | 183964.247 | 8245724.7348 | 0 |  | 7367 | VRP.CND.003 | 2505.8117 | CENTRO | CANDANGOLÂNDIA | 2505.8117 | 283161.8407 | -47.9505 | -15.8474
2196 | 2196 | 0.15783 | 7 | 0.018186 | 0.22507 | 0.38289 | 1 | 2232 | 1 | 2196 | 1 | 2 | D | 1 |  | 8 | PVC | 85 | 95.1424 | 132.5 | 1 |  | Desconhecido | 0 | 0 | 1985-07-08 | -10000 | -10000 | -10000 |  |  | 2013-10-11 | hugobrasilino | 2014-04-14 | {A6618AC7-5C50-4ED2-BFD0-003547B3BDB8} | 2232 | 2 | 183964.247 | 8245724.7348 | 184043.5071 | 8245672.1048 | Descoberto | Candangolandia | RAP.TAG.001 | UDA.CND.001 |  |  | VRP.CND.003 |  | -10000 | NATHALIABATISTA | 2025-07-31 |  | VRP.CND.003 |  | PANC |  | 1033.14 | 184043.5071 | 8245672.1048 | 0 |  | 7367 | VRP.CND.003 | 2505.8117 | CENTRO | CANDANGOLÂNDIA | 2505.8117 | 283161.8407 | -47.9498 | -15.8478
2197 | 2197 | 0.064751 | 0 | 0.018186 | 0 | 0.064751 | 1 | 2233 | 1 | 2197 | 1 | 2 | D | 1 |  | 8 | PVC | 85 | 60.3736 | 132.5 | 1 |  | Desconhecido | 0 | 0 | 1985-07-08 | -10000 | -10000 | -10000 |  |  | 2013-10-11 | hugobrasilino | 2014-04-14 | {A6618AC7-5C50-4ED2-BFD0-003547B3BDB8} | 2233 | 3 | 184043.5071 | 8245672.1048 | 184094.0572 | 8245639.0948 | Descoberto | Candangolandia | RAP.TAG.001 | UDA.CND.001 |  |  | VRP.CND.003 |  | -10000 | NATHALIABATISTA | 2025-07-31 |  | VRP.CND.003 |  | PANC |  | 1033.38 | 184094.0572 | 8245639.0948 | 0 |  | 7367 | VRP.CND.003 | 2505.8117 | CENTRO | CANDANGOLÂNDIA | 2505.8117 | 283161.8407 | -47.9493 | -15.8482
2198 | 2198 | 0.037487 | 0 | 0.018186 | 0 | 0.037487 | 1 | 2234 | 1 | 2198 | 1 | 2 | D | 1 |  | 8 | PVC | 85 | 35.0925 | 132.5 | 1 |  | Desconhecido | 0 | 0 | 1985-07-08 | -10000 | -10000 | -10000 |  |  | 2013-10-11 | hugobrasilino | 2014-04-14 | {A6618AC7-5C50-4ED2-BFD0-003547B3BDB8} | 2234 | 4 | 184094.0572 | 8245639.0948 | 184121.8772 | 8245617.7048 | Descoberto | Candangolandia | RAP.TAG.001 | UDA.CND.001 |  |  | VRP.CND.003 |  | -10000 | NATHALIABATISTA | 2025-07-31 |  | VRP.CND.003 |  | PANC |  | 1033.16 | 184121.8772 | 8245617.7048 | 0 |  | 7367 | VRP.CND.003 | 2505.8117 | CENTRO | CANDANGOLÂNDIA | 2505.8117 | 283161.8407 | -47.949 | -15.8484
2199 | 2199 | 0.011478 | 0 | 0.018186 | 0 | 0.011478 | 1 | 2235 | 1 | 2199 | 1 | 2 | D | 1 |  | 8 | PVC | 85 | 25.8139 | 132.5 | 1 |  | Desconhecido | 0 | 0 | 1985-07-08 | -10000 | -10000 | -10000 |  |  | 2013-10-11 | hugobrasilino | 2014-04-14 | {A6618AC7-5C50-4ED2-BFD0-003547B3BDB8} | 2235 | 5 | 184121.8772 | 8245617.7048 | 184141.1972 | 8245600.5848 | Descoberto | Candangolandia | RAP.TAG.001 | UDA.CND.001 |  |  | VRP.CND.003 |  | -10000 | NATHALIABATISTA | 2025-07-31 |  | VRP.CND.003 |  | PANC |  | 1032.67 | 184141.1972 | 8245600.5848 | 0 |  | 7367 | VRP.CND.003 | 2505.8117 | CENTRO | CANDANGOLÂNDIA | 2505.8117 | 283161.8407 | -47.9489 | -15.8485
2200 | 2200 | 0.015111 | 0 | 0.018186 | 0 | 0.015111 | 1 | 2236 | 1 | 2200 | 1 | 2 | D | 1 |  | 8 | PVC | 85 | 4.5414 | 132.5 | 1 |  | Desconhecido | 0 | 0 | 1985-07-08 | -10000 | -10000 | -10000 |  |  | 2013-10-11 | hugobrasilino | 2014-04-14 | {A6618AC7-5C50-4ED2-BFD0-003547B3BDB8} | 2236 | 6 | 184141.1972 | 8245600.5848 | 184144.4972 | 8245597.4648 | Descoberto | Candangolandia | RAP.TAG.001 | UDA.CND.001 |  |  | VRP.CND.003 |  | -10000 | NATHALIABATISTA | 2025-07-31 |  | VRP.CND.003 |  | PANC |  | 1033.2 | 184144.4972 | 8245597.4648 | 0 |  | 7367 | VRP.CND.003 | 2505.8117 | CENTRO | CANDANGOLÂNDIA | 2505.8117 | 283161.8407 | -47.9488 | -15.8485
2201 | 2201 | 0.025784 | 1 | 0.018186 | 0.032153 | 0.057937 | 1 | 2238 | 1 | 2201 | 1 | 2 | D | 1 |  | 8 | PVC | 60 | 27.6897 | 132.5 | 1 |  | Desconhecido | 0 | 0 | 1985-09-02 | -10000 | -10000 | -10000 |  |  | 2013-10-11 | hugobrasilino | 2014-04-14 | {958FBAE9-93C5-4EFA-8B09-3724F7B2ADF2} | 2238 | 1 | 183663.5271 | 8245073.5242 | 183659.8171 | 8245046.0842 | Descoberto | Candangolandia | RAP.TAG.001 | UDA.CND.001 |  |  | VRP.CND.001 |  | -10000 | NATHALIABATISTA | 2025-07-31 |  | VRP.CND.001 |  | PANC |  | 1045.36 | 183663.5271 | 8245073.5242 | 0 |  | 7365 | VRP.CND.001 | 3613.2877 | CENTRO | CANDANGOLÂNDIA | 3613.2877 | 501159.6144 | -47.9534 | -15.8532
2202 | 2202 | 0.051055 | 0 | 0.018186 | 0 | 0.051055 | 1 | 2238 | 1 | 2202 | 1 | 2 | D | 1 |  | 8 | PVC | 60 | 27.6897 | 132.5 | 1 |  | Desconhecido | 0 | 0 | 1985-09-02 | -10000 | -10000 | -10000 |  |  | 2013-10-11 | hugobrasilino | 2014-04-14 | {958FBAE9-93C5-4EFA-8B09-3724F7B2ADF2} | 2238 | 1 | 183663.5271 | 8245073.5242 | 183659.8171 | 8245046.0842 | Descoberto | Candangolandia | RAP.TAG.001 | UDA.CND.001 |  |  | VRP.CND.001 |  | -10000 | NATHALIABATISTA | 2025-07-31 |  | VRP.CND.001 |  | PANC |  | 1044.76 | 183659.8171 | 8245046.0842 | 0 |  | 7365 | VRP.CND.001 | 3613.2877 | CENTRO | CANDANGOLÂNDIA | 3613.2877 | 501159.6144 | -47.9534 | -15.8535
2203 | 2203 | 0.029642 | 0 | 0.018186 | 0 | 0.029642 | 1 | 2239 | 1 | 2203 | 1 | 2 | D | 1 |  | 8 | PVC | 60 | 24.777 | 132.5 | 1 |  | Desconhecido | 0 | 0 | 1985-09-02 | -10000 | -10000 | -10000 |  |  | 2013-10-11 | hugobrasilino | 2014-04-14 | {958FBAE9-93C5-4EFA-8B09-3724F7B2ADF2} | 2239 | 2 | 183659.8171 | 8245046.0842 | 183658.1371 | 8245021.3642 | Descoberto | Candangolandia | RAP.TAG.001 | UDA.CND.001 |  |  | VRP.CND.001 |  | -10000 | NATHALIABATISTA | 2025-07-31 |  | VRP.CND.001 |  | PANC |  | 1044.27 | 183658.1371 | 8245021.3642 | 0 |  | 7365 | VRP.CND.001 | 3613.2877 | CENTRO | CANDANGOLÂNDIA | 3613.2877 | 501159.6144 | -47.9534 | -15.8537
2204 | 2204 | 0.018036 | 0 | 0.018186 | 0 | 0.018036 | 1 | 2240 | 1 | 2204 | 1 | 2 | D | 1 |  | 8 | PVC | 60 | 23.4938 | 132.5 | 1 |  | Desconhecido | 0 | 0 | 1985-09-02 | -10000 | -10000 | -10000 |  |  | 2013-10-11 | hugobrasilino | 2014-04-14 | {958FBAE9-93C5-4EFA-8B09-3724F7B2ADF2} | 2240 | 3 | 183658.1371 | 8245021.3642 | 183659.3971 | 8244997.9042 | Descoberto | Candangolandia | RAP.TAG.001 | UDA.CND.001 |  |  | VRP.CND.001 |  | -10000 | NATHALIABATISTA | 2025-07-31 |  | VRP.CND.001 |  | PANC |  | 1043.52 | 183659.3971 | 8244997.9042 | 0 |  | 7365 | VRP.CND.001 | 3613.2877 | CENTRO | CANDANGOLÂNDIA | 3613.2877 | 501159.6144 | -47.9534 | -15.8539
2205 | 2205 | 0.0383 | 1 | 0.018186 | 0.032153 | 0.070452 | 1 | 2241 | 1 | 2205 | 1 | 2 | D | 1 |  | 8 | PVC | 60 | 18.3306 | 132.5 | 1 |  | Desconhecido | 0 | 0 | 1985-09-02 | -10000 | -10000 | -10000 |  |  | 2013-10-11 | hugobrasilino | 2014-04-14 | {958FBAE9-93C5-4EFA-8B09-3724F7B2ADF2} | 2241 | 4 | 183659.3971 | 8244997.9042 | 183662.7572 | 8244979.8842 | Descoberto | Candangolandia | RAP.TAG.001 | UDA.CND.001 |  |  | VRP.CND.001 |  | -10000 | NATHALIABATISTA | 2025-07-31 |  | VRP.CND.001 |  | PANC |  | 1042.88 | 183662.7572 | 8244979.8842 | 0 |  | 7365 | VRP.CND.001 | 3613.2877 | CENTRO | CANDANGOLÂNDIA | 3613.2877 | 501159.6144 | -47.9534 | -15.8541
2206 | 2206 | 0.026851 | 0 | 0.018186 | 0 | 0.026851 | 1 | 2243 | 1 | 2206 | 1 | 2 | D | 1 |  | 8 | PVC | 60 | 29.696 | 132.5 | 1 |  | Desconhecido | 0 | 0 | 1985-09-02 | -10000 | -10000 | -10000 |  |  | 2013-10-11 | hugobrasilino | 2014-04-14 | {5F8BEF83-D22C-4854-B7DE-9A08BEE564FD} | 2243 | 1 | 183617.0971 | 8245080.4642 | 183612.5771 | 8245051.1142 | Descoberto | Candangolandia | RAP.TAG.001 | UDA.CND.001 |  |  | VRP.CND.001 |  | -10000 | NATHALIABATISTA | 2025-07-31 |  | VRP.CND.001 |  | PANC |  | 1046.6899 | 183617.0971 | 8245080.4642 | 0 |  | 7365 | VRP.CND.001 | 3613.2877 | CENTRO | CANDANGOLÂNDIA | 3613.2877 | 501159.6144 | -47.9538 | -15.8531
2207 | 2207 | 0.037616 | 0 | 0.018186 | 0 | 0.037616 | 1 | 2243 | 1 | 2207 | 1 | 2 | D | 1 |  | 8 | PVC | 60 | 29.696 | 132.5 | 1 |  | Desconhecido | 0 | 0 | 1985-09-02 | -10000 | -10000 | -10000 |  |  | 2013-10-11 | hugobrasilino | 2014-04-14 | {5F8BEF83-D22C-4854-B7DE-9A08BEE564FD} | 2243 | 1 | 183617.0971 | 8245080.4642 | 183612.5771 | 8245051.1142 | Descoberto | Candangolandia | RAP.TAG.001 | UDA.CND.001 |  |  | VRP.CND.001 |  | -10000 | NATHALIABATISTA | 2025-07-31 |  | VRP.CND.001 |  | PANC |  | 1045.52 | 183612.5771 | 8245051.1142 | 0 |  | 7365 | VRP.CND.001 | 3613.2877 | CENTRO | CANDANGOLÂNDIA | 3613.2877 | 501159.6144 | -47.9539 | -15.8534
2208 | 2208 | 0.025463 | 1 | 0.018186 | 0.032153 | 0.057616 | 1 | 2244 | 1 | 2208 | 1 | 2 | D | 1 |  | 8 | PVC | 60 | 30.2262 | 132.5 | 1 |  | Desconhecido | 0 | 0 | 1985-09-02 | -10000 | -10000 | -10000 |  |  | 2013-10-11 | hugobrasilino | 2014-04-14 | {5F8BEF83-D22C-4854-B7DE-9A08BEE564FD} | 2244 | 2 | 183612.5771 | 8245051.1142 | 183610.9071 | 8245020.9342 | Descoberto | Candangolandia | RAP.TAG.001 | UDA.CND.001 |  |  | VRP.CND.001 |  | -10000 | NATHALIABATISTA | 2025-07-31 |  | VRP.CND.001 |  | PANC |  | 1044.98 | 183610.9071 | 8245020.9342 | 0 |  | 7365 | VRP.CND.001 | 3613.2877 | CENTRO | CANDANGOLÂNDIA | 3613.2877 | 501159.6144 | -47.9539 | -15.8537
2209 | 2209 | 0.036011 | 2 | 0.018186 | 0.064305 | 0.10032 | 1 | 2245 | 1 | 2209 | 1 | 2 | D | 1 |  | 8 | PVC | 60 | 23.5095 | 132.5 | 1 |  | Desconhecido | 0 | 0 | 1985-09-02 | -10000 | -10000 | -10000 |  |  | 2013-10-11 | hugobrasilino | 2014-04-14 | {5F8BEF83-D22C-4854-B7DE-9A08BEE564FD} | 2245 | 3 | 183610.9071 | 8245020.9342 | 183612.5771 | 8244997.4841 | Descoberto | Candangolandia | RAP.TAG.001 | UDA.CND.001 |  |  | VRP.CND.001 |  | -10000 | NATHALIABATISTA | 2025-07-31 |  | VRP.CND.001 |  | PANC |  | 1044.17 | 183612.5771 | 8244997.4841 | 0 |  | 7365 | VRP.CND.001 | 3613.2877 | CENTRO | CANDANGOLÂNDIA | 3613.2877 | 501159.6144 | -47.9539 | -15.8539
2210 | 2210 | 0.021637 | 1 | 0.018186 | 0.032153 | 0.05379 | 1 | 2246 | 1 | 2210 | 1 | 2 | D | 1 |  | 8 | PVC | 60 | 20.5528 | 132.5 | 1 |  | Desconhecido | 0 | 0 | 1985-09-02 | -10000 | -10000 | -10000 |  |  | 2013-10-11 | hugobrasilino | 2014-04-14 | {5F8BEF83-D22C-4854-B7DE-9A08BEE564FD} | 2246 | 4 | 183612.5771 | 8244997.4841 | 183615.7271 | 8244977.1741 | Descoberto | Candangolandia | RAP.TAG.001 | UDA.CND.001 |  |  | VRP.CND.001 |  | -10000 | NATHALIABATISTA | 2025-07-31 |  | VRP.CND.001 |  | PANC |  | 1043.84 | 183615.7271 | 8244977.1741 | 0 |  | 7365 | VRP.CND.001 | 3613.2877 | CENTRO | CANDANGOLÂNDIA | 3613.2877 | 501159.6144 | -47.9538 | -15.8541
2211 | 2211 | 0.028099 | 1 | 0.018186 | 0.032153 | 0.060252 | 1 | 2247 | 1 | 2211 | 1 | 2 | D | 1 |  | 8 | PVC | 60 | 17.5657 | 132.5 | 1 |  | Desconhecido | 0 | 0 | 1985-09-02 | -10000 | -10000 | -10000 |  |  | 2013-10-11 | hugobrasilino | 2014-04-14 | {5F8BEF83-D22C-4854-B7DE-9A08BEE564FD} | 2247 | 5 | 183615.7271 | 8244977.1741 | 183620.3371 | 8244960.2241 | Descoberto | Candangolandia | RAP.TAG.001 | UDA.CND.001 |  |  | VRP.CND.001 |  | -10000 | NATHALIABATISTA | 2025-07-31 |  | VRP.CND.001 |  | PANC |  | 1043.59 | 183620.3371 | 8244960.2241 | 0 |  | 7365 | VRP.CND.001 | 3613.2877 | CENTRO | CANDANGOLÂNDIA | 3613.2877 | 501159.6144 | -47.9538 | -15.8542
2212 | 2212 | 0.030736 | 3 | 0.018186 | 0.096458 | 0.12719 | 1 | 2250 | 1 | 2212 | 1 | 2 | D | 1 |  | 8 | PVC | 60 | 26.4178 | 132.5 | 1 |  | Desconhecido | 0 | 0 | 1985-09-02 | -10000 | -10000 | -10000 |  |  | 2013-10-11 | hugobrasilino | 2014-04-14 | {EF7E207B-0051-4560-8FEA-B6FF0A770399} | 2250 | 1 | 183696.3871 | 8245069.5042 | 183692.7772 | 8245043.3342 | Descoberto | Candangolandia | RAP.TAG.001 | UDA.CND.001 |  |  | VRP.CND.001 |  | -10000 | NATHALIABATISTA | 2025-07-31 |  | VRP.CND.001 |  | PANC |  | 1044.59 | 183696.3871 | 8245069.5042 | 0 |  | 7365 | VRP.CND.001 | 3613.2877 | CENTRO | CANDANGOLÂNDIA | 3613.2877 | 501159.6144 | -47.9531 | -15.8532
2213 | 2213 | 0.023855 | 0 | 0.018186 | 0 | 0.023855 | 1 | 2250 | 1 | 2213 | 1 | 2 | D | 1 |  | 8 | PVC | 60 | 26.4178 | 132.5 | 1 |  | Desconhecido | 0 | 0 | 1985-09-02 | -10000 | -10000 | -10000 |  |  | 2013-10-11 | hugobrasilino | 2014-04-14 | {EF7E207B-0051-4560-8FEA-B6FF0A770399} | 2250 | 1 | 183696.3871 | 8245069.5042 | 183692.7772 | 8245043.3342 | Descoberto | Candangolandia | RAP.TAG.001 | UDA.CND.001 |  |  | VRP.CND.001 |  | -10000 | NATHALIABATISTA | 2025-07-31 |  | VRP.CND.001 |  | PANC |  | 1044.13 | 183692.7772 | 8245043.3342 | 0 |  | 7365 | VRP.CND.001 | 3613.2877 | CENTRO | CANDANGOLÂNDIA | 3613.2877 | 501159.6144 | -47.9531 | -15.8535
2214 | 2214 | 0.019001 | 2 | 0.018186 | 0.064305 | 0.083306 | 1 | 2251 | 1 | 2214 | 1 | 2 | D | 1 |  | 8 | PVC | 60 | 15.5227 | 132.5 | 1 |  | Desconhecido | 0 | 0 | 1985-09-02 | -10000 | -10000 | -10000 |  |  | 2013-10-11 | hugobrasilino | 2014-04-14 | {EF7E207B-0051-4560-8FEA-B6FF0A770399} | 2251 | 2 | 183692.7772 | 8245043.3342 | 183691.9372 | 8245027.8342 | Descoberto | Candangolandia | RAP.TAG.001 | UDA.CND.001 |  |  | VRP.CND.001 |  | -10000 | NATHALIABATISTA | 2025-07-31 |  | VRP.CND.001 |  | PANC |  | 1043.64 | 183691.9372 | 8245027.8342 | 0 |  | 7365 | VRP.CND.001 | 3613.2877 | CENTRO | CANDANGOLÂNDIA | 3613.2877 | 501159.6144 | -47.9531 | -15.8536
2215 | 2215 | 0.029675 | 1 | 0.018186 | 0.032153 | 0.061827 | 1 | 2252 | 1 | 2215 | 1 | 2 | D | 1 |  | 8 | PVC | 60 | 22.62 | 132.5 | 1 |  | Desconhecido | 0 | 0 | 1985-09-02 | -10000 | -10000 | -10000 |  |  | 2013-10-11 | hugobrasilino | 2014-04-14 | {EF7E207B-0051-4560-8FEA-B6FF0A770399} | 2252 | 3 | 183691.9372 | 8245027.8342 | 183691.9372 | 8245005.2142 | Descoberto | Candangolandia | RAP.TAG.001 | UDA.CND.001 |  |  | VRP.CND.001 |  | -10000 | NATHALIABATISTA | 2025-07-31 |  | VRP.CND.001 |  | PANC |  | 1043.1801 | 183691.9372 | 8245005.2142 | 0 |  | 7365 | VRP.CND.001 | 3613.2877 | CENTRO | CANDANGOLÂNDIA | 3613.2877 | 501159.6144 | -47.9531 | -15.8538
2216 | 2216 | 0.016815 | 0 | 0.018186 | 0 | 0.016815 | 1 | 2253 | 1 | 2216 | 1 | 2 | D | 1 |  | 8 | PVC | 60 | 16.5332 | 132.5 | 1 |  | Desconhecido | 0 | 0 | 1985-09-02 | -10000 | -10000 | -10000 |  |  | 2013-10-11 | hugobrasilino | 2014-04-14 | {EF7E207B-0051-4560-8FEA-B6FF0A770399} | 2253 | 4 | 183691.9372 | 8245005.2142 | 183694.4572 | 8244988.8742 | Descoberto | Candangolandia | RAP.TAG.001 | UDA.CND.001 |  |  | VRP.CND.001 |  | -10000 | NATHALIABATISTA | 2025-07-31 |  | VRP.CND.001 |  | PANC |  | 1042.6801 | 183694.4572 | 8244988.8742 | 0 |  | 7365 | VRP.CND.001 | 3613.2877 | CENTRO | CANDANGOLÂNDIA | 3613.2877 | 501159.6144 | -47.9531 | -15.854
2217 | 2217 | 0.014725 | 0 | 0.018186 | 0 | 0.014725 | 1 | 2258 | 1 | 2217 | 1 | 2 | D | 1 |  | 8 | PVC | 60 | 61.5016 | 132.5 | 1 |  | Desconhecido | 0 | 0 | 1972-08-31 | -10000 | -10000 | -10000 |  |  | 2014-08-28 | LucasOliveira | 2014-08-28 | {EC88E499-1E8E-4E37-9458-24232CC304B3} | 2258 | 1 | 184213.0575 | 8245161.1045 | 184157.5675 | 8245134.5845 | Descoberto | Candangolandia | RAP.TAG.001 | UDA.CND.001 |  |  | VRP.CND.002 |  | -10000 | NATHALIABATISTA | 2025-07-31 |  |  |  | PANC |  | 1038.85 | 184157.5675 | 8245134.5845 | 0 |  | 7366 | VRP.CND.002 | 2650.6038 | CENTRO | CANDANGOLÂNDIA | 2650.6038 | 385499.4382 | -47.9488 | -15.8527
2218 | 2218 | 0.018311 | 2 | 0.018186 | 0.064305 | 0.082616 | 1 | 2260 | 1 | 2218 | 1 | 2 | D | 1 |  | 8 | PVC | 60 | 28.0287 | 132.5 | 1 |  | Desconhecido | 0 | 0 | 1985-09-02 | -10000 | -10000 | -10000 |  |  | 2013-10-11 | hugobrasilino | 2014-04-14 | {A7E3B062-51FE-4CC7-8B33-0789984C3C97} | 2260 | 1 | 183602.9158 | 8244918.9437 | 183591.7771 | 8244944.6641 | Descoberto | Candangolandia | RAP.TAG.001 | UDA.CND.001 |  |  | VRP.CND.001 |  | -10000 | NATHALIABATISTA | 2025-07-31 |  | VRP.CND.001 |  | PANC |  | 1043.42 | 183591.7771 | 8244944.6641 | 0 |  | 7365 | VRP.CND.001 | 3613.2877 | CENTRO | CANDANGOLÂNDIA | 3613.2877 | 501159.6144 | -47.9541 | -15.8544
2219 | 2219 | 0.039516 | 0 | 0.018186 | 0 | 0.039516 | 1 | 2261 | 1 | 2219 | 1 | 2 | D | 1 |  | 8 | PVC | 60 | 10.8792 | 132.5 | 1 |  | Desconhecido | 0 | 0 | 1985-09-02 | -10000 | -10000 | -10000 |  |  | 2013-10-11 | hugobrasilino | 2014-04-14 | {A7E3B062-51FE-4CC7-8B33-0789984C3C97} | 2261 | 2 | 183591.7771 | 8244944.6641 | 183587.5871 | 8244954.7041 | Descoberto | Candangolandia | RAP.TAG.001 | UDA.CND.001 |  |  | VRP.CND.001 |  | -10000 | NATHALIABATISTA | 2025-07-31 |  | VRP.CND.001 |  | PANC |  | 1043.8 | 183587.5871 | 8244954.7041 | 0 |  | 7365 | VRP.CND.001 | 3613.2877 | CENTRO | CANDANGOLÂNDIA | 3613.2877 | 501159.6144 | -47.9541 | -15.8543
2220 | 2220 | 0.030607 | 0 | 0.018186 | 0 | 0.030607 | 1 | 2262 | 1 | 2220 | 1 | 2 | D | 1 |  | 8 | PVC | 60 | 31.0397 | 132.5 | 1 |  | Desconhecido | 0 | 0 | 1985-09-02 | -10000 | -10000 | -10000 |  |  | 2013-10-11 | hugobrasilino | 2014-04-14 | {A7E3B062-51FE-4CC7-8B33-0789984C3C97} | 2262 | 3 | 183587.5871 | 8244954.7041 | 183580.0471 | 8244984.8141 | Descoberto | Candangolandia | RAP.TAG.001 | UDA.CND.001 |  |  | VRP.CND.001 |  | -10000 | NATHALIABATISTA | 2025-07-31 |  | VRP.CND.001 |  | PANC |  | 1044.77 | 183580.0471 | 8244984.8141 | 0 |  | 7365 | VRP.CND.001 | 3613.2877 | CENTRO | CANDANGOLÂNDIA | 3613.2877 | 501159.6144 | -47.9542 | -15.854
2221 | 2221 | 0.014853 | 0 | 0.018186 | 0 | 0.014853 | 1 | 2263 | 1 | 2221 | 1 | 2 | D | 1 |  | 8 | PVC | 60 | 32.7513 | 132.5 | 1 |  | Desconhecido | 0 | 0 | 1985-09-02 | -10000 | -10000 | -10000 |  |  | 2013-10-11 | hugobrasilino | 2014-04-14 | {A7E3B062-51FE-4CC7-8B33-0789984C3C97} | 2263 | 4 | 183580.0471 | 8244984.8141 | 183577.1171 | 8245017.4341 | Descoberto | Candangolandia | RAP.TAG.001 | UDA.CND.001 |  |  | VRP.CND.001 |  | -10000 | NATHALIABATISTA | 2025-07-31 |  | VRP.CND.001 |  | PANC |  | 1045.47 | 183577.1171 | 8245017.4341 | 0 |  | 7365 | VRP.CND.001 | 3613.2877 | CENTRO | CANDANGOLÂNDIA | 3613.2877 | 501159.6144 | -47.9542 | -15.8537
2222 | 2222 | 0.015818 | 0 | 0.018186 | 0 | 0.015818 | 1 | 2264 | 1 | 2222 | 1 | 2 | D | 1 |  | 8 | PVC | 60 | 35.5893 | 132.5 | 1 |  | Desconhecido | 0 | 0 | 1985-09-02 | -10000 | -10000 | -10000 |  |  | 2013-10-11 | hugobrasilino | 2014-04-14 | {A7E3B062-51FE-4CC7-8B33-0789984C3C97} | 2264 | 5 | 183577.1171 | 8245017.4341 | 183578.7871 | 8245052.9842 | Descoberto | Candangolandia | RAP.TAG.001 | UDA.CND.001 |  |  | VRP.CND.001 |  | -10000 | NATHALIABATISTA | 2025-07-31 |  | VRP.CND.001 |  | PANC |  | 1047.02 | 183578.7871 | 8245052.9842 | 0 |  | 7365 | VRP.CND.001 | 3613.2877 | CENTRO | CANDANGOLÂNDIA | 3613.2877 | 501159.6144 | -47.9542 | -15.8534
2223 | 2223 | 0.009002 | 0 | 0.018186 | 0 | 0.009002 | 1 | 2265 | 1 | 2223 | 1 | 2 | D | 1 |  | 8 | PVC | 60 | 32.6347 | 132.5 | 1 |  | Desconhecido | 0 | 0 | 1985-09-02 | -10000 | -10000 | -10000 |  |  | 2013-10-11 | hugobrasilino | 2014-04-14 | {A7E3B062-51FE-4CC7-8B33-0789984C3C97} | 2265 | 6 | 183578.7871 | 8245052.9842 | 183584.9371 | 8245085.0342 | Descoberto | Candangolandia | RAP.TAG.001 | UDA.CND.001 |  |  | VRP.CND.001 |  | -10000 | NATHALIABATISTA | 2025-07-31 |  | VRP.CND.001 |  | PANC |  | 1047.72 | 183584.9371 | 8245085.0342 | 0 |  | 7365 | VRP.CND.001 | 3613.2877 | CENTRO | CANDANGOLÂNDIA | 3613.2877 | 501159.6144 | -47.9541 | -15.8531
2224 | 2224 | 0.017265 | 2 | 0.018186 | 0.064305 | 0.08157 | 1 | 2266 | 1 | 2224 | 1 | 2 | D | 1 |  | 8 | PVC | 60 | 22.1228 | 132.5 | 1 |  | Desconhecido | 0 | 0 | 1985-03-28 | -10000 | -10000 | -10000 |  |  | 2013-10-11 | hugobrasilino | 2014-04-14 | {E1B3B696-20B1-420A-B68F-C53A1DA33E28} | 2266 | 1 | 184031.9392 | 8245357.8598 | 184053.4673 | 8245362.9546 | Descoberto | Candangolandia | RAP.TAG.001 | UDA.CND.001 |  |  | VRP.CND.001 |  | -10000 | NATHALIABATISTA | 2025-07-31 |  | VRP.CND.001 |  | PANC |  | 1045 | 184053.4673 | 8245362.9546 | 0 |  | 7365 | VRP.CND.001 | 3613.2877 | CENTRO | CANDANGOLÂNDIA | 3613.2877 | 501159.6144 | -47.9497 | -15.8506
2225 | 2225 | 0.021444 | 0 | 0.018186 | 0 | 0.021444 | 1 | 2267 | 1 | 2225 | 1 | 2 | D | 1 |  | 8 | PVC | 60 | 25.2047 | 132.5 | 1 |  | Desconhecido | 0 | 0 | 1985-03-28 | -10000 | -10000 | -10000 |  |  | 2013-10-11 | hugobrasilino | 2014-04-14 | {E1B3B696-20B1-420A-B68F-C53A1DA33E28} | 2267 | 2 | 184053.4673 | 8245362.9546 | 184078.2973 | 8245367.2846 | Descoberto | Candangolandia | RAP.TAG.001 | UDA.CND.001 |  |  | VRP.CND.001 |  | -10000 | NATHALIABATISTA | 2025-07-31 |  | VRP.CND.001 |  | PANC |  | 1045 | 184078.2973 | 8245367.2846 | 0 |  | 7365 | VRP.CND.001 | 3613.2877 | CENTRO | CANDANGOLÂNDIA | 3613.2877 | 501159.6144 | -47.9495 | -15.8506
2226 | 2226 | 0.048021 | 0 | 0.018186 | 0 | 0.048021 | 1 | 2268 | 1 | 2226 | 1 | 2 | D | 1 |  | 8 | PVC | 60 | 20.0824 | 132.5 | 1 |  | Desconhecido | 0 | 0 | 1985-03-28 | -10000 | -10000 | -10000 |  |  | 2013-10-11 | hugobrasilino | 2014-04-14 | {E1B3B696-20B1-420A-B68F-C53A1DA33E28} | 2268 | 3 | 184078.2973 | 8245367.2846 | 184098.3473 | 8245368.4246 | Descoberto | Candangolandia | RAP.TAG.001 | UDA.CND.001 |  |  | VRP.CND.001 |  | -10000 | NATHALIABATISTA | 2025-07-31 |  | VRP.CND.001 |  | PANC |  | 1045 | 184098.3473 | 8245368.4246 | 0 |  | 7365 | VRP.CND.001 | 3613.2877 | CENTRO | CANDANGOLÂNDIA | 3613.2877 | 501159.6144 | -47.9493 | -15.8506
2227 | 2227 | 0.043049 | 1 | 0.018186 | 0.032153 | 0.075202 | 1 | 2269 | 1 | 2227 | 1 | 2 | D | 1 |  | 8 | PVC | 60 | 42.9223 | 132.5 | 1 |  | Desconhecido | 0 | 0 | 1985-03-28 | -10000 | -10000 | -10000 |  |  | 2013-10-11 | hugobrasilino | 2014-04-14 | {E1B3B696-20B1-420A-B68F-C53A1DA33E28} | 2269 | 4 | 184098.3473 | 8245368.4246 | 184141.2673 | 8245367.9847 | Descoberto | Candangolandia | RAP.TAG.001 | UDA.CND.001 |  |  | VRP.CND.001 |  | -10000 | NATHALIABATISTA | 2025-07-31 |  | VRP.CND.001 |  | PANC |  | 1043.1899 | 184141.2673 | 8245367.9847 | 0 |  | 7365 | VRP.CND.001 | 3613.2877 | CENTRO | CANDANGOLÂNDIA | 3613.2877 | 501159.6144 | -47.9489 | -15.8506
2228 | 2228 | 0.030478 | 0 | 0.018186 | 0 | 0.030478 | 1 | 2270 | 1 | 2228 | 1 | 2 | D | 1 |  | 8 | PVC | 60 | 19.9334 | 132.5 | 1 |  | Desconhecido | 0 | 0 | 1985-03-28 | -10000 | -10000 | -10000 |  |  | 2013-10-11 | hugobrasilino | 2014-04-14 | {F5A849CB-0446-4744-B488-E60B83193296} | 2270 | 1 | 184055.2175 | 8245317.1767 | 184074.5373 | 8245322.0846 | Descoberto | Candangolandia | RAP.TAG.001 | UDA.CND.001 |  |  | VRP.CND.001 |  | -10000 | NATHALIABATISTA | 2025-07-31 |  | VRP.CND.001 |  | PANC |  | 1045 | 184074.5373 | 8245322.0846 | 0 |  | 7365 | VRP.CND.001 | 3613.2877 | CENTRO | CANDANGOLÂNDIA | 3613.2877 | 501159.6144 | -47.9495 | -15.851
2229 | 2229 | 0.019869 | 1 | 0.018186 | 0.032153 | 0.052022 | 1 | 2271 | 1 | 2229 | 1 | 2 | D | 1 |  | 8 | PVC | 60 | 23.945 | 132.5 | 1 |  | Desconhecido | 0 | 0 | 1985-03-28 | -10000 | -10000 | -10000 |  |  | 2013-10-11 | hugobrasilino | 2014-04-14 | {F5A849CB-0446-4744-B488-E60B83193296} | 2271 | 2 | 184074.5373 | 8245322.0846 | 184098.3773 | 8245324.3246 | Descoberto | Candangolandia | RAP.TAG.001 | UDA.CND.001 |  |  | VRP.CND.001 |  | -10000 | NATHALIABATISTA | 2025-07-31 |  | VRP.CND.001 |  | PANC |  | 1045 | 184098.3773 | 8245324.3246 | 0 |  | 7365 | VRP.CND.001 | 3613.2877 | CENTRO | CANDANGOLÂNDIA | 3613.2877 | 501159.6144 | -47.9493 | -15.851
2230 | 2230 | 0.010881 | 1 | 0.018186 | 0.032153 | 0.043034 | 1 | 2272 | 1 | 2230 | 1 | 2 | D | 1 |  | 8 | PVC | 60 | 17.73 | 132.5 | 1 |  | Desconhecido | 0 | 0 | 1985-03-28 | -10000 | -10000 | -10000 |  |  | 2013-10-11 | hugobrasilino | 2014-04-14 | {F5A849CB-0446-4744-B488-E60B83193296} | 2272 | 3 | 184098.3773 | 8245324.3246 | 184116.1073 | 8245324.3246 | Descoberto | Candangolandia | RAP.TAG.001 | UDA.CND.001 |  |  | VRP.CND.001 |  | -10000 | NATHALIABATISTA | 2025-07-31 |  | VRP.CND.001 |  | PANC |  | 1045 | 184116.1073 | 8245324.3246 | 0 |  | 7365 | VRP.CND.001 | 3613.2877 | CENTRO | CANDANGOLÂNDIA | 3613.2877 | 501159.6144 | -47.9491 | -15.851
2231 | 2231 | 0.02392 | 2 | 0.018186 | 0.064305 | 0.088225 | 1 | 2273 | 1 | 2231 | 1 | 2 | D | 1 |  | 8 | PVC | 60 | 15.9677 | 132.5 | 1 |  | Desconhecido | 0 | 0 | 1985-03-28 | -10000 | -10000 | -10000 |  |  | 2013-10-11 | hugobrasilino | 2014-04-14 | {F5A849CB-0446-4744-B488-E60B83193296} | 2273 | 4 | 184116.1073 | 8245324.3246 | 184132.0574 | 8245323.5746 | Descoberto | Candangolandia | RAP.TAG.001 | UDA.CND.001 |  |  | VRP.CND.001 |  | -10000 | NATHALIABATISTA | 2025-07-31 |  | VRP.CND.001 |  | PANC |  | 1045 | 184132.0574 | 8245323.5746 | 0 |  | 7365 | VRP.CND.001 | 3613.2877 | CENTRO | CANDANGOLÂNDIA | 3613.2877 | 501159.6144 | -47.949 | -15.851
2232 | 2232 | 0.029096 | 0 | 0.018186 | 0 | 0.029096 | 1 | 2274 | 1 | 2232 | 1 | 2 | D | 1 |  | 8 | PVC | 60 | 22.7453 | 132.5 | 1 |  | Desconhecido | 0 | 0 | 1985-03-28 | -10000 | -10000 | -10000 |  |  | 2013-10-11 | hugobrasilino | 2014-04-14 | {F5A849CB-0446-4744-B488-E60B83193296} | 2274 | 5 | 184132.0574 | 8245323.5746 | 184154.7074 | 8245321.4946 | Descoberto | Candangolandia | RAP.TAG.001 | UDA.CND.001 |  |  | VRP.CND.001 |  | -10000 | NATHALIABATISTA | 2025-07-31 |  | VRP.CND.001 |  | PANC |  | 1044.41 | 184154.7074 | 8245321.4946 | 0 |  | 7365 | VRP.CND.001 | 3613.2877 | CENTRO | CANDANGOLÂNDIA | 3613.2877 | 501159.6144 | -47.9488 | -15.851
2233 | 2233 | 0.025559 | 0 | 0.018186 | 0 | 0.025559 | 1 | 2275 | 1 | 2233 | 1 | 2 | D | 1 |  | 8 | PVC | 60 | 24.5716 | 132.5 | 1 |  | Desconhecido | 0 | 0 | 1985-03-28 | -10000 | -10000 | -10000 |  |  | 2013-10-11 | hugobrasilino | 2014-04-14 | {F5A849CB-0446-4744-B488-E60B83193296} | 2275 | 6 | 184154.7074 | 8245321.4946 | 184179.1474 | 8245318.9546 | Descoberto | Candangolandia | RAP.TAG.001 | UDA.CND.001 |  |  | VRP.CND.001 |  | -10000 | NATHALIABATISTA | 2025-07-31 |  | VRP.CND.001 |  | PANC |  | 1043.11 | 184179.1474 | 8245318.9546 | 0 |  | 7365 | VRP.CND.001 | 3613.2877 | CENTRO | CANDANGOLÂNDIA | 3613.2877 | 501159.6144 | -47.9485 | -15.8511
2234 | 2234 | 0.013246 | 0 | 0.018186 | 0 | 0.013246 | 1 | 2276 | 1 | 2234 | 1 | 2 | D | 1 |  | 8 | PVC | 60 | 6.5774 | 132.5 | 1 |  | Desconhecido | 0 | 0 | 1985-03-28 | -10000 | -10000 | -10000 |  |  | 2013-10-11 | hugobrasilino | 2014-04-14 | {F5A849CB-0446-4744-B488-E60B83193296} | 2276 | 7 | 184179.1474 | 8245318.9546 | 184185.6974 | 8245318.3546 | Descoberto | Candangolandia | RAP.TAG.001 | UDA.CND.001 |  |  | VRP.CND.001 |  | -10000 | NATHALIABATISTA | 2025-07-31 |  | VRP.CND.001 |  | PANC |  | 1042.47 | 184185.6974 | 8245318.3546 | 0 |  | 7365 | VRP.CND.001 | 3613.2877 | CENTRO | CANDANGOLÂNDIA | 3613.2877 | 501159.6144 | -47.9485 | -15.8511
2235 | 2235 | 0.025141 | 2 | 0.018186 | 0.064305 | 0.089447 | 1 | 2277 | 1 | 2235 | 1 | 2 | D | 1 |  | 8 | PVC | 60 | 4.8872 | 132.5 | 1 |  | Desconhecido | 0 | 0 | 1985-03-28 | -10000 | -10000 | -10000 |  |  | 2013-10-11 | hugobrasilino | 2014-04-14 | {F5A849CB-0446-4744-B488-E60B83193296} | 2277 | 8 | 184185.6974 | 8245318.3546 | 184190.4874 | 8245317.3846 | Descoberto | Candangolandia | RAP.TAG.001 | UDA.CND.001 |  |  | VRP.CND.001 |  | -10000 | NATHALIABATISTA | 2025-07-31 |  | VRP.CND.001 |  | PANC |  | 1042.47 | 184190.4874 | 8245317.3846 | 0 |  | 7365 | VRP.CND.001 | 3613.2877 | CENTRO | CANDANGOLÂNDIA | 3613.2877 | 501159.6144 | -47.9484 | -15.8511
2236 | 2236 | 0.0061407 | 0 | 0.018186 | 0 | 0.0061407 | 1 | 2278 | 1 | 2236 | 1 | 2 | D | 1 |  | 8 | PVC | 85 | 22.5425 | 132.5 | 1 |  | Desconhecido | 0 | 0 | 1985-03-28 | -10000 | -10000 | -10000 |  |  | 2013-10-11 | hugobrasilino | 2014-04-14 | {03E182B8-40C7-46C2-960B-FB34DC6E9CF5} | 2278 | 1 | 184061.4172 | 8245284.6875 | 184039.9673 | 8245277.7545 | Descoberto | Candangolandia | RAP.TAG.001 | UDA.CND.001 |  |  | VRP.CND.001 |  | -10000 | NATHALIABATISTA | 2025-07-31 |  | VRP.CND.001 |  | PANC |  | 1045 | 184039.9673 | 8245277.7545 | 0 |  | 7365 | VRP.CND.001 | 3613.2877 | CENTRO | CANDANGOLÂNDIA | 3613.2877 | 501159.6144 | -47.9498 | -15.8514
2237 | 2237 | 0.024016 | 1 | 0.018186 | 0.032153 | 0.056169 | 1 | 2279 | 1 | 2237 | 1 | 2 | D | 1 |  | 8 | PVC | 85 | 14.603 | 132.5 | 1 |  | Desconhecido | 0 | 0 | 1985-03-28 | -10000 | -10000 | -10000 |  |  | 2013-10-11 | hugobrasilino | 2014-04-14 | {03E182B8-40C7-46C2-960B-FB34DC6E9CF5} | 2279 | 2 | 184039.9673 | 8245277.7545 | 184026.5873 | 8245271.9045 | Descoberto | Candangolandia | RAP.TAG.001 | UDA.CND.001 |  |  | VRP.CND.001 |  | -10000 | NATHALIABATISTA | 2025-07-31 |  | VRP.CND.001 |  | PANC |  | 1045 | 184026.5873 | 8245271.9045 | 0 |  | 7365 | VRP.CND.001 | 3613.2877 | CENTRO | CANDANGOLÂNDIA | 3613.2877 | 501159.6144 | -47.95 | -15.8515
2238 | 2238 | 0.03903 | 0 | 0.018186 | 0 | 0.03903 | 1 | 2280 | 1 | 2238 | 1 | 2 | D | 1 |  | 8 | PVC | 85 | 27.2541 | 132.5 | 1 |  | Desconhecido | 0 | 0 | 1985-03-28 | -10000 | -10000 | -10000 |  |  | 2013-10-11 | hugobrasilino | 2014-04-14 | {03E182B8-40C7-46C2-960B-FB34DC6E9CF5} | 2280 | 3 | 184026.5873 | 8245271.9045 | 184002.5473 | 8245259.0645 | Descoberto | Candangolandia | RAP.TAG.001 | UDA.CND.001 |  |  | VRP.CND.001 |  | -10000 | NATHALIABATISTA | 2025-07-31 |  | VRP.CND.001 |  | PANC |  | 1045 | 184002.5473 | 8245259.0645 | 0 |  | 7365 | VRP.CND.001 | 3613.2877 | CENTRO | CANDANGOLÂNDIA | 3613.2877 | 501159.6144 | -47.9502 | -15.8516
2239 | 2239 | 0.052791 | 1 | 0.018186 | 0.032153 | 0.084943 | 1 | 2281 | 1 | 2239 | 1 | 2 | D | 1 |  | 8 | PVC | 85 | 39.919 | 132.5 | 1 |  | Desconhecido | 0 | 0 | 1985-03-28 | -10000 | -10000 | -10000 |  |  | 2013-10-11 | hugobrasilino | 2014-04-14 | {03E182B8-40C7-46C2-960B-FB34DC6E9CF5} | 2281 | 4 | 184002.5473 | 8245259.0645 | 183969.9273 | 8245236.0545 | Descoberto | Candangolandia | RAP.TAG.001 | UDA.CND.001 |  |  | VRP.CND.001 |  | -10000 | NATHALIABATISTA | 2025-07-31 |  | VRP.CND.001 |  | PANC |  | 1045 | 183969.9273 | 8245236.0545 | 0 |  | 7365 | VRP.CND.001 | 3613.2877 | CENTRO | CANDANGOLÂNDIA | 3613.2877 | 501159.6144 | -47.9505 | -15.8518
2240 | 2240 | 0.036555 | 3 | 0.018186 | 0.096458 | 0.13301 | 1 | 2282 | 1 | 2240 | 1 | 2 | D | 1 |  | 8 | PVC | 60 | 37.4716 | 132.5 | 1 |  | Desconhecido | 0 | 0 | 1985-03-28 | -10000 | -10000 | -10000 |  |  | 2013-10-11 | hugobrasilino | 2014-04-14 | {22B8E1A8-1EF6-4C18-AE94-12EC6CDEC0D0} | 2282 | 1 | 184070.0668 | 8245286.7903 | 184107.4573 | 8245289.2546 | Descoberto | Candangolandia | RAP.TAG.001 | UDA.CND.001 |  |  | VRP.CND.001 |  | -10000 | NATHALIABATISTA | 2025-07-31 |  | VRP.CND.001 |  | PANC |  | 1045 | 184107.4573 | 8245289.2546 | 0 |  | 7365 | VRP.CND.001 | 3613.2877 | CENTRO | CANDANGOLÂNDIA | 3613.2877 | 501159.6144 | -47.9492 | -15.8513
2241 | 2241 | 0.058535 | 2 | 0.018186 | 0.064305 | 0.12284 | 1 | 2283 | 1 | 2241 | 1 | 2 | D | 1 |  | 8 | PVC | 60 | 34.2456 | 132.5 | 1 |  | Desconhecido | 0 | 0 | 1985-03-28 | -10000 | -10000 | -10000 |  |  | 2013-10-11 | hugobrasilino | 2014-04-14 | {22B8E1A8-1EF6-4C18-AE94-12EC6CDEC0D0} | 2283 | 2 | 184107.4573 | 8245289.2546 | 184141.6874 | 8245288.2246 | Descoberto | Candangolandia | RAP.TAG.001 | UDA.CND.001 |  |  | VRP.CND.001 |  | -10000 | NATHALIABATISTA | 2025-07-31 |  | VRP.CND.001 |  | PANC |  | 1045 | 184141.6874 | 8245288.2246 | 0 |  | 7365 | VRP.CND.001 | 3613.2877 | CENTRO | CANDANGOLÂNDIA | 3613.2877 | 501159.6144 | -47.9489 | -15.8513
2242 | 2242 | 0.022666 | 0 | 0.018186 | 0 | 0.022666 | 1 | 2284 | 1 | 2242 | 1 | 2 | D | 1 |  | 8 | PVC | 60 | 22.6564 | 132.5 | 1 |  | Desconhecido | 0 | 0 | 1985-03-28 | -10000 | -10000 | -10000 |  |  | 2013-10-11 | hugobrasilino | 2014-04-14 | {22B8E1A8-1EF6-4C18-AE94-12EC6CDEC0D0} | 2284 | 3 | 184141.6874 | 8245288.2246 | 184164.2974 | 8245286.7746 | Descoberto | Candangolandia | RAP.TAG.001 | UDA.CND.001 |  |  | VRP.CND.001 |  | -10000 | NATHALIABATISTA | 2025-07-31 |  | VRP.CND.001 |  | PANC |  | 1044.16 | 184164.2974 | 8245286.7746 | 0 |  | 7365 | VRP.CND.001 | 3613.2877 | CENTRO | CANDANGOLÂNDIA | 3613.2877 | 501159.6144 | -47.9487 | -15.8513
2243 | 2243 | 0.019322 | 0 | 0.018186 | 0 | 0.019322 | 1 | 2285 | 1 | 2243 | 1 | 2 | D | 1 |  | 8 | PVC | 60 | 23.3597 | 132.5 | 1 |  | Desconhecido | 0 | 0 | 1985-03-28 | -10000 | -10000 | -10000 |  |  | 2013-10-11 | hugobrasilino | 2014-04-14 | {22B8E1A8-1EF6-4C18-AE94-12EC6CDEC0D0} | 2285 | 4 | 184164.2974 | 8245286.7746 | 184187.5074 | 8245284.1346 | Descoberto | Candangolandia | RAP.TAG.001 | UDA.CND.001 |  |  | VRP.CND.001 |  | -10000 | NATHALIABATISTA | 2025-07-31 |  | VRP.CND.001 |  | PANC |  | 1042.91 | 184187.5074 | 8245284.1346 | 0 |  | 7365 | VRP.CND.001 | 3613.2877 | CENTRO | CANDANGOLÂNDIA | 3613.2877 | 501159.6144 | -47.9485 | -15.8514
2244 | 2244 | 0.016139 | 0 | 0.018186 | 0 | 0.016139 | 1 | 2286 | 1 | 2244 | 1 | 2 | D | 1 |  | 8 | PVC | 85 | 14.4251 | 132.5 | 1 |  | Desconhecido | 0 | 0 | 1985-03-28 | -10000 | -10000 | -10000 |  |  | 2013-10-11 | hugobrasilino | 2014-04-14 | {7E87CB4C-3E9B-4D86-BDB9-06B9CBB33054} | 2286 | 1 | 184078.8589 | 8245245.8113 | 184064.9673 | 8245241.9245 | Descoberto | Candangolandia | RAP.TAG.001 | UDA.CND.001 |  |  | VRP.CND.001 |  | -10000 | NATHALIABATISTA | 2025-07-31 |  | VRP.CND.001 |  | PANC |  | 1045 | 184064.9673 | 8245241.9245 | 0 |  | 7365 | VRP.CND.001 | 3613.2877 | CENTRO | CANDANGOLÂNDIA | 3613.2877 | 501159.6144 | -47.9496 | -15.8517
2245 | 2245 | 0.020801 | 1 | 0.018186 | 0.032153 | 0.052954 | 1 | 2287 | 1 | 2245 | 1 | 2 | D | 1 |  | 8 | PVC | 85 | 17.3274 | 132.5 | 1 |  | Desconhecido | 0 | 0 | 1985-03-28 | -10000 | -10000 | -10000 |  |  | 2013-10-11 | hugobrasilino | 2014-04-14 | {7E87CB4C-3E9B-4D86-BDB9-06B9CBB33054} | 2287 | 2 | 184064.9673 | 8245241.9245 | 184048.6573 | 8245236.0745 | Descoberto | Candangolandia | RAP.TAG.001 | UDA.CND.001 |  |  | VRP.CND.001 |  | -10000 | NATHALIABATISTA | 2025-07-31 |  | VRP.CND.001 |  | PANC |  | 1045 | 184048.6573 | 8245236.0745 | 0 |  | 7365 | VRP.CND.001 | 3613.2877 | CENTRO | CANDANGOLÂNDIA | 3613.2877 | 501159.6144 | -47.9498 | -15.8518
2246 | 2246 | 0.054579 | 2 | 0.018186 | 0.064305 | 0.11888 | 1 | 2288 | 1 | 2246 | 1 | 2 | D | 1 |  | 8 | PVC | 85 | 37.2255 | 132.5 | 1 |  | Desconhecido | 0 | 0 | 1985-03-28 | -10000 | -10000 | -10000 |  |  | 2013-10-11 | hugobrasilino | 2014-04-14 | {7E87CB4C-3E9B-4D86-BDB9-06B9CBB33054} | 2288 | 3 | 184048.6573 | 8245236.0745 | 184015.6073 | 8245218.9445 | Descoberto | Candangolandia | RAP.TAG.001 | UDA.CND.001 |  |  | VRP.CND.001 |  | -10000 | NATHALIABATISTA | 2025-07-31 |  | VRP.CND.001 |  | PANC |  | 1045 | 184015.6073 | 8245218.9445 | 0 |  | 7365 | VRP.CND.001 | 3613.2877 | CENTRO | CANDANGOLÂNDIA | 3613.2877 | 501159.6144 | -47.9501 | -15.8519
2247 | 2247 | 0.062564 | 2 | 0.018186 | 0.064305 | 0.12687 | 1 | 2289 | 1 | 2247 | 1 | 2 | D | 1 |  | 8 | PVC | 85 | 66.8858 | 132.5 | 1 |  | Desconhecido | 0 | 0 | 1985-03-28 | -10000 | -10000 | -10000 |  |  | 2013-10-11 | hugobrasilino | 2014-04-14 | {7E87CB4C-3E9B-4D86-BDB9-06B9CBB33054} | 2289 | 4 | 184015.6073 | 8245218.9445 | 183960.2973 | 8245181.3344 | Descoberto | Candangolandia | RAP.TAG.001 | UDA.CND.001 |  |  | VRP.CND.001 |  | -10000 | NATHALIABATISTA | 2025-07-31 |  | VRP.CND.001 |  | PANC |  | 1045 | 183960.2973 | 8245181.3344 | 0 |  | 7365 | VRP.CND.001 | 3613.2877 | CENTRO | CANDANGOLÂNDIA | 3613.2877 | 501159.6144 | -47.9506 | -15.8523
2248 | 2248 | 0.0083912 | 1 | 0.018186 | 0.032153 | 0.040544 | 1 | 2290 | 1 | 2248 | 1 | 2 | D | 1 |  | 8 | PVC | 85 | 20.4878 | 132.5 | 1 |  | Desconhecido | 0 | 0 | 1985-03-28 | -10000 | -10000 | -10000 |  |  | 2013-10-11 | hugobrasilino | 2014-04-14 | {62119593-C25E-4A7E-A5F1-B2A6A39FD4B9} | 2290 | 1 | 183921.6772 | 8245341.2245 | 183938.5372 | 8245352.8646 | Descoberto | Candangolandia | RAP.TAG.001 | UDA.CND.001 |  |  | VRP.CND.001 |  | -10000 | NATHALIABATISTA | 2025-07-31 |  | VRP.CND.001 |  | PANC |  | 1045 | 183921.6772 | 8245341.2245 | 0 |  | 7365 | VRP.CND.001 | 3613.2877 | CENTRO | CANDANGOLÂNDIA | 3613.2877 | 501159.6144 | -47.9509 | -15.8508
2249 | 2249 | 0.017425 | 0 | 0.018186 | 0 | 0.017425 | 1 | 2290 | 1 | 2249 | 1 | 2 | D | 1 |  | 8 | PVC | 85 | 20.4878 | 132.5 | 1 |  | Desconhecido | 0 | 0 | 1985-03-28 | -10000 | -10000 | -10000 |  |  | 2013-10-11 | hugobrasilino | 2014-04-14 | {62119593-C25E-4A7E-A5F1-B2A6A39FD4B9} | 2290 | 1 | 183921.6772 | 8245341.2245 | 183938.5372 | 8245352.8646 | Descoberto | Candangolandia | RAP.TAG.001 | UDA.CND.001 |  |  | VRP.CND.001 |  | -10000 | NATHALIABATISTA | 2025-07-31 |  | VRP.CND.001 |  | PANC |  | 1045 | 183938.5372 | 8245352.8646 | 0 |  | 7365 | VRP.CND.001 | 3613.2877 | CENTRO | CANDANGOLÂNDIA | 3613.2877 | 501159.6144 | -47.9508 | -15.8507
2250 | 2250 | 0.024756 | 2 | 0.018186 | 0.064305 | 0.089061 | 1 | 2291 | 1 | 2250 | 1 | 2 | D | 1 |  | 8 | PVC | 85 | 15.9322 | 132.5 | 1 |  | Desconhecido | 0 | 0 | 1985-03-28 | -10000 | -10000 | -10000 |  |  | 2013-10-11 | hugobrasilino | 2014-04-14 | {62119593-C25E-4A7E-A5F1-B2A6A39FD4B9} | 2291 | 2 | 183938.5372 | 8245352.8646 | 183952.1972 | 8245361.0646 | Descoberto | Candangolandia | RAP.TAG.001 | UDA.CND.001 |  |  | VRP.CND.001 |  | -10000 | NATHALIABATISTA | 2025-07-31 |  | VRP.CND.001 |  | PANC |  | 1045 | 183952.1972 | 8245361.0646 | 0 |  | 7365 | VRP.CND.001 | 3613.2877 | CENTRO | CANDANGOLÂNDIA | 3613.2877 | 501159.6144 | -47.9507 | -15.8506
2251 | 2251 | 0.024273 | 0 | 0.018186 | 0 | 0.024273 | 1 | 2292 | 1 | 2251 | 1 | 2 | D | 1 |  | 8 | PVC | 85 | 21.0658 | 132.5 | 1 |  | Desconhecido | 0 | 0 | 1985-03-28 | -10000 | -10000 | -10000 |  |  | 2013-10-11 | hugobrasilino | 2014-04-14 | {62119593-C25E-4A7E-A5F1-B2A6A39FD4B9} | 2292 | 3 | 183952.1972 | 8245361.0646 | 183970.9072 | 8245370.7446 | Descoberto | Candangolandia | RAP.TAG.001 | UDA.CND.001 |  |  | VRP.CND.001 |  | -10000 | NATHALIABATISTA | 2025-07-31 |  | VRP.CND.001 |  | PANC |  | 1045 | 183970.9072 | 8245370.7446 | 0 |  | 7365 | VRP.CND.001 | 3613.2877 | CENTRO | CANDANGOLÂNDIA | 3613.2877 | 501159.6144 | -47.9505 | -15.8506
2252 | 2252 | 0.022473 | 2 | 0.018186 | 0.064305 | 0.086778 | 1 | 2293 | 1 | 2252 | 1 | 2 | D | 1 |  | 8 | PVC | 85 | 15.9761 | 132.5 | 1 |  | Desconhecido | 0 | 0 | 1985-03-28 | -10000 | -10000 | -10000 |  |  | 2013-10-11 | hugobrasilino | 2014-04-14 | {62119593-C25E-4A7E-A5F1-B2A6A39FD4B9} | 2293 | 4 | 183970.9072 | 8245370.7446 | 183985.2972 | 8245377.6846 | Descoberto | Candangolandia | RAP.TAG.001 | UDA.CND.001 |  |  | VRP.CND.001 |  | -10000 | NATHALIABATISTA | 2025-07-31 |  | VRP.CND.001 |  | PANC |  | 1045 | 183985.2972 | 8245377.6846 | 0 |  | 7365 | VRP.CND.001 | 3613.2877 | CENTRO | CANDANGOLÂNDIA | 3613.2877 | 501159.6144 | -47.9503 | -15.8505
2253 | 2253 | 0.030478 | 1 | 0.018186 | 0.032153 | 0.062631 | 1 | 2294 | 1 | 2253 | 1 | 2 | D | 1 |  | 8 | PVC | 85 | 9.3085 | 132.5 | 1 |  | Desconhecido | 0 | 0 | 1985-03-28 | -10000 | -10000 | -10000 |  |  | 2013-10-11 | hugobrasilino | 2014-04-14 | {62119593-C25E-4A7E-A5F1-B2A6A39FD4B9} | 2294 | 5 | 183985.2972 | 8245377.6846 | 183993.7072 | 8245381.6746 | Descoberto | Candangolandia | RAP.TAG.001 | UDA.CND.001 |  |  | VRP.CND.001 |  | -10000 | NATHALIABATISTA | 2025-07-31 |  | VRP.CND.001 |  | PANC |  | 1045 | 183993.7072 | 8245381.6746 | 0 |  | 7365 | VRP.CND.001 | 3613.2877 | CENTRO | CANDANGOLÂNDIA | 3613.2877 | 501159.6144 | -47.9503 | -15.8505
2254 | 2254 | 0.053819 | 4 | 0.018186 | 0.12861 | 0.18243 | 1 | 2296 | 1 | 2254 | 1 | 2 | D | 1 |  | 8 | PVC | 60 | 66.8764 | 132.5 | 1 |  | Desconhecido | 0 | 0 | 1985-03-28 | -10000 | -10000 | -10000 |  |  | 2013-10-11 | hugobrasilino | 2014-04-14 | {EBFFEDFC-C245-4607-8B68-B516CC5B8FD6} | 2296 | 1 | 184227.4575 | 8245199.3446 | 184160.9474 | 8245206.3345 | Descoberto | Candangolandia | RAP.TAG.001 | UDA.CND.001 |  |  | VRP.CND.001 |  | -10000 | NATHALIABATISTA | 2025-07-31 |  | VRP.CND.001 |  | PANC |  | 1041.97 | 184160.9474 | 8245206.3345 | 0 |  | 7365 | VRP.CND.001 | 3613.2877 | CENTRO | CANDANGOLÂNDIA | 3613.2877 | 501159.6144 | -47.9487 | -15.8521
2255 | 2255 | 0.036105 | 1 | 0.018186 | 0.032153 | 0.068257 | 1 | 2297 | 1 | 2255 | 1 | 2 | D | 1 |  | 8 | PVC | 60 | 39.2395 | 132.5 | 1 |  | Desconhecido | 0 | 0 | 1985-03-28 | -10000 | -10000 | -10000 |  |  | 2013-10-11 | hugobrasilino | 2014-04-14 | {EBFFEDFC-C245-4607-8B68-B516CC5B8FD6} | 2297 | 2 | 184160.9474 | 8245206.3345 | 184121.8174 | 8245209.2645 | Descoberto | Candangolandia | RAP.TAG.001 | UDA.CND.001 |  |  | VRP.CND.001 |  | -10000 | NATHALIABATISTA | 2025-07-31 |  | VRP.CND.001 |  | PANC |  | 1042.84 | 184121.8174 | 8245209.2645 | 0 |  | 7365 | VRP.CND.001 | 3613.2877 | CENTRO | CANDANGOLÂNDIA | 3613.2877 | 501159.6144 | -47.9491 | -15.852
2256 | 2256 | 0.02064 | 0 | 0.018186 | 0 | 0.02064 | 1 | 2299 | 1 | 2256 | 1 | 2 | D | 1 |  | 8 | PVC | 85 | 9.2361 | 132.5 | 1 |  | Desconhecido | 0 | 0 | 1985-07-08 | -10000 | -10000 | -10000 |  |  | 2013-10-11 | hugobrasilino | 2014-04-14 | {BC4B8610-4D71-4209-827C-D35FEF1C2C48} | 2299 | 1 | 184288.4375 | 8245330.5147 | 184294.8575 | 8245323.8747 | Descoberto | Candangolandia | RAP.TAG.001 | UDA.CND.001 |  |  | VRP.CND.003 |  | -10000 | NATHALIABATISTA | 2025-07-31 |  | VRP.CND.003 |  | PANC |  | 1033.6899 | 184288.4375 | 8245330.5147 | 0 |  | 7367 | VRP.CND.003 | 2505.8117 | CENTRO | CANDANGOLÂNDIA | 2505.8117 | 283161.8407 | -47.9475 | -15.851
2257 | 2257 | 0.080986 | 4 | 0.018186 | 0.12861 | 0.2096 | 1 | 2301 | 1 | 2257 | 1 | 2 | D | 1 |  | 8 | PVC | 85 | 100.2484 | 132.5 | 1 |  | Desconhecido | 0 | 0 | 1985-07-08 | -10000 | -10000 | -10000 |  |  | 2013-10-11 | hugobrasilino | 2014-04-14 | {67BB2276-346F-48B7-86A6-3F2C9D0BEEFC} | 2301 | 1 | 183875.467 | 8245733.9948 | 183958.7971 | 8245678.2648 | Descoberto | Candangolandia | RAP.TAG.001 | UDA.CND.001 |  |  | VRP.CND.003 |  | -10000 | NATHALIABATISTA | 2025-07-31 |  | VRP.CND.003 |  | PANC |  | 1038.11 | 183875.467 | 8245733.9948 | 0 |  | 7367 | VRP.CND.003 | 2505.8117 | CENTRO | CANDANGOLÂNDIA | 2505.8117 | 283161.8407 | -47.9513 | -15.8473
2258 | 2258 | 0.0018647 | 0 | 0.018186 | 0 | 0.0018647 | 1 | 2302 | 1 | 2258 | 1 | 2 | D | 1 |  | 8 | PVC | 85 | 8.5026 | 132.5 | 1 |  | Desconhecido | 0 | 0 | 1985-09-09 | -10000 | -10000 | -10000 |  |  | 2013-10-11 | hugobrasilino | 2014-04-14 | {E8CCA1B2-7AA5-4A05-8F64-700B01CA04CD} | 2302 | 1 | 183780.2002 | 8245655.5979 | 183788.6969 | 8245655.9147 | Descoberto | Candangolandia | RAP.TAG.001 | UDA.CND.001 |  |  | VRP.CND.001 |  | -10000 | NATHALIABATISTA | 2025-07-31 |  | VRP.CND.001 |  | PANC |  | 1043.88 | 183788.6969 | 8245655.9147 | 0 |  | 7365 | VRP.CND.001 | 3613.2877 | CENTRO | CANDANGOLÂNDIA | 3613.2877 | 501159.6144 | -47.9521 | -15.848
2259 | 2259 | 0.0088413 | 0 | 0.018186 | 0 | 0.0088413 | 1 | 2303 | 1 | 2259 | 1 | 2 | D | 1 |  | 8 | PVC | 85 | 12.1905 | 132.5 | 1 |  | Desconhecido | 0 | 0 | 1985-09-09 | -10000 | -10000 | -10000 |  |  | 2013-10-11 | hugobrasilino | 2014-04-14 | {E8CCA1B2-7AA5-4A05-8F64-700B01CA04CD} | 2303 | 2 | 183788.6969 | 8245655.9147 | 183800.887 | 8245655.8147 | Descoberto | Candangolandia | RAP.TAG.001 | UDA.CND.001 |  |  | VRP.CND.001 |  | -10000 | NATHALIABATISTA | 2025-07-31 |  | VRP.CND.001 |  | PANC |  | 1043.42 | 183800.887 | 8245655.8147 | 0 |  | 7365 | VRP.CND.001 | 3613.2877 | CENTRO | CANDANGOLÂNDIA | 3613.2877 | 501159.6144 | -47.952 | -15.848
2260 | 2260 | 0.018229 | 0 | 0.018186 | 0 | 0.018229 | 1 | 2304 | 1 | 2260 | 1 | 2 | D | 1 |  | 8 | PVC | 85 | 12.7328 | 132.5 | 1 |  | Desconhecido | 0 | 0 | 1985-09-09 | -10000 | -10000 | -10000 |  |  | 2013-10-11 | hugobrasilino | 2014-04-14 | {E8CCA1B2-7AA5-4A05-8F64-700B01CA04CD} | 2304 | 3 | 183800.887 | 8245655.8147 | 183813.607 | 8245655.2447 | Descoberto | Candangolandia | RAP.TAG.001 | UDA.CND.001 |  |  | VRP.CND.001 |  | -10000 | NATHALIABATISTA | 2025-07-31 |  | VRP.CND.001 |  | PANC |  | 1042.48 | 183813.607 | 8245655.2447 | 0 |  | 7365 | VRP.CND.001 | 3613.2877 | CENTRO | CANDANGOLÂNDIA | 3613.2877 | 501159.6144 | -47.9519 | -15.848
2261 | 2261 | 0.010159 | 0 | 0.018186 | 0 | 0.010159 | 1 | 2305 | 1 | 2261 | 1 | 2 | D | 1 |  | 8 | PVC | 85 | 11.5985 | 132.5 | 1 |  | Desconhecido | 0 | 0 | 1985-09-09 | -10000 | -10000 | -10000 |  |  | 2013-10-11 | hugobrasilino | 2014-04-14 | {E8CCA1B2-7AA5-4A05-8F64-700B01CA04CD} | 2305 | 4 | 183813.607 | 8245655.2447 | 183825.157 | 8245654.1847 | Descoberto | Candangolandia | RAP.TAG.001 | UDA.CND.001 |  |  | VRP.CND.001 |  | -10000 | NATHALIABATISTA | 2025-07-31 |  | VRP.CND.001 |  | PANC |  | 1042.01 | 183825.157 | 8245654.1847 | 0 |  | 7365 | VRP.CND.001 | 3613.2877 | CENTRO | CANDANGOLÂNDIA | 3613.2877 | 501159.6144 | -47.9518 | -15.848
2262 | 2262 | 0.0093878 | 0 | 0.018186 | 0 | 0.0093878 | 1 | 2306 | 1 | 2262 | 1 | 2 | D | 1 |  | 8 | PVC | 85 | 4.3155 | 132.5 | 1 |  | Desconhecido | 0 | 0 | 1985-09-09 | -10000 | -10000 | -10000 |  |  | 2013-10-11 | hugobrasilino | 2014-04-14 | {E8CCA1B2-7AA5-4A05-8F64-700B01CA04CD} | 2306 | 5 | 183825.157 | 8245654.1847 | 183829.417 | 8245653.4947 | Descoberto | Candangolandia | RAP.TAG.001 | UDA.CND.001 |  |  | VRP.CND.001 |  | -10000 | NATHALIABATISTA | 2025-07-31 |  | VRP.CND.001 |  | PANC |  | 1042.01 | 183829.417 | 8245653.4947 | 0 |  | 7365 | VRP.CND.001 | 3613.2877 | CENTRO | CANDANGOLÂNDIA | 3613.2877 | 501159.6144 | -47.9518 | -15.848
2263 | 2263 | 0.0029257 | 1 | 0.018186 | 0.032153 | 0.035078 | 1 | 2308 | 1 | 2263 | 1 | 2 | D | 1 |  | 8 | PVC | 85 | 12.933 | 132.5 | 1 |  | Desconhecido | 0 | 0 | 1985-09-09 | -10000 | -10000 | -10000 |  |  | 2013-10-11 | hugobrasilino | 2014-04-14 | {BF0FF1ED-F770-44D8-B03B-5CF28D8924A5} | 2308 | 1 | 183775.0057 | 8245655.2215 | 183762.1369 | 8245653.9347 | Descoberto | Candangolandia | RAP.TAG.001 | UDA.CND.001 |  |  | VRP.CND.001 |  | -10000 | NATHALIABATISTA | 2025-07-31 |  | VRP.CND.001 |  | PANC |  | 1044.33 | 183775.0057 | 8245655.2215 | 0 |  | 7365 | VRP.CND.001 | 3613.2877 | CENTRO | CANDANGOLÂNDIA | 3613.2877 | 501159.6144 | -47.9523 | -15.848
2264 | 2264 | 0.020094 | 0 | 0.018186 | 0 | 0.020094 | 1 | 2308 | 1 | 2264 | 1 | 2 | D | 1 |  | 8 | PVC | 85 | 12.933 | 132.5 | 1 |  | Desconhecido | 0 | 0 | 1985-09-09 | -10000 | -10000 | -10000 |  |  | 2013-10-11 | hugobrasilino | 2014-04-14 | {BF0FF1ED-F770-44D8-B03B-5CF28D8924A5} | 2308 | 1 | 183775.0057 | 8245655.2215 | 183762.1369 | 8245653.9347 | Descoberto | Candangolandia | RAP.TAG.001 | UDA.CND.001 |  |  | VRP.CND.001 |  | -10000 | NATHALIABATISTA | 2025-07-31 |  | VRP.CND.001 |  | PANC |  | 1044.89 | 183762.1369 | 8245653.9347 | 0 |  | 7365 | VRP.CND.001 | 3613.2877 | CENTRO | CANDANGOLÂNDIA | 3613.2877 | 501159.6144 | -47.9524 | -15.848
2265 | 2265 | 0.026009 | 0 | 0.018186 | 0 | 0.026009 | 1 | 2309 | 1 | 2265 | 1 | 2 | D | 1 |  | 8 | PVC | 85 | 11.5075 | 132.5 | 1 |  | Desconhecido | 0 | 0 | 1985-09-09 | -10000 | -10000 | -10000 |  |  | 2013-10-11 | hugobrasilino | 2014-04-14 | {BF0FF1ED-F770-44D8-B03B-5CF28D8924A5} | 2309 | 2 | 183762.1369 | 8245653.9347 | 183750.7469 | 8245652.2947 | Descoberto | Candangolandia | RAP.TAG.001 | UDA.CND.001 |  |  | VRP.CND.001 |  | -10000 | NATHALIABATISTA | 2025-07-31 |  | VRP.CND.001 |  | PANC |  | 1045 | 183750.7469 | 8245652.2947 | 0 |  | 7365 | VRP.CND.001 | 3613.2877 | CENTRO | CANDANGOLÂNDIA | 3613.2877 | 501159.6144 | -47.9525 | -15.848
2266 | 2266 | 0.027553 | 0 | 0.018186 | 0 | 0.027553 | 1 | 2310 | 1 | 2266 | 1 | 2 | D | 1 |  | 8 | PVC | 85 | 9.6951 | 132.5 | 1 |  | Desconhecido | 0 | 0 | 1985-09-09 | -10000 | -10000 | -10000 |  |  | 2013-10-11 | hugobrasilino | 2014-04-14 | {BF0FF1ED-F770-44D8-B03B-5CF28D8924A5} | 2310 | 3 | 183750.7469 | 8245652.2947 | 183741.4069 | 8245649.6947 | Descoberto | Candangolandia | RAP.TAG.001 | UDA.CND.001 |  |  | VRP.CND.001 |  | -10000 | NATHALIABATISTA | 2025-07-31 |  | VRP.CND.001 |  | PANC |  | 1045 | 183741.4069 | 8245649.6947 | 0 |  | 7365 | VRP.CND.001 | 3613.2877 | CENTRO | CANDANGOLÂNDIA | 3613.2877 | 501159.6144 | -47.9526 | -15.848
2267 | 2267 | 0.0054334 | 1 | 0.018186 | 0.032153 | 0.037586 | 1 | 2311 | 1 | 2267 | 1 | 2 | D | 1 |  | 8 | PVC | 85 | 11.242 | 132.5 | 1 |  | Desconhecido | 0 | 0 | 1985-09-09 | -10000 | -10000 | -10000 |  |  | 2013-10-11 | hugobrasilino | 2014-04-14 | {BF0FF1ED-F770-44D8-B03B-5CF28D8924A5} | 2311 | 4 | 183741.4069 | 8245649.6947 | 183730.7269 | 8245646.1847 | Descoberto | Candangolandia | RAP.TAG.001 | UDA.CND.001 |  |  | VRP.CND.001 |  | -10000 | NATHALIABATISTA | 2025-07-31 |  | VRP.CND.001 |  | PANC |  | 1045 | 183730.7269 | 8245646.1847 | 0 |  | 7365 | VRP.CND.001 | 3613.2877 | CENTRO | CANDANGOLÂNDIA | 3613.2877 | 501159.6144 | -47.9527 | -15.848
2268 | 2268 | 0.018293 | 0 | 0.018186 | 0 | 0.018293 | 1 | 2312 | 1 | 2268 | 1 | 2 | D | 1 |  | 8 | PVC | 85 | 14.7076 | 132.5 | 1 |  | Desconhecido | 0 | 0 | 1985-09-09 | -10000 | -10000 | -10000 |  |  | 2013-10-11 | hugobrasilino | 2014-04-14 | {BF0FF1ED-F770-44D8-B03B-5CF28D8924A5} | 2312 | 5 | 183730.7269 | 8245646.1847 | 183717.3669 | 8245640.0347 | Descoberto | Candangolandia | RAP.TAG.001 | UDA.CND.001 |  |  | VRP.CND.001 |  | -10000 | NATHALIABATISTA | 2025-07-31 |  | VRP.CND.001 |  | PANC |  | 1045 | 183717.3669 | 8245640.0347 | 0 |  | 7365 | VRP.CND.001 | 3613.2877 | CENTRO | CANDANGOLÂNDIA | 3613.2877 | 501159.6144 | -47.9528 | -15.8481
2269 | 2269 | 0.016364 | 0 | 0.018186 | 0 | 0.016364 | 1 | 2313 | 1 | 2269 | 1 | 2 | D | 1 |  | 8 | PVC | 85 | 16.056 | 132.5 | 1 |  | Desconhecido | 0 | 0 | 1985-09-09 | -10000 | -10000 | -10000 |  |  | 2013-10-11 | hugobrasilino | 2014-04-14 | {BF0FF1ED-F770-44D8-B03B-5CF28D8924A5} | 2313 | 6 | 183717.3669 | 8245640.0347 | 183702.9269 | 8245633.0147 | Descoberto | Candangolandia | RAP.TAG.001 | UDA.CND.001 |  |  | VRP.CND.001 |  | -10000 | NATHALIABATISTA | 2025-07-31 |  | VRP.CND.001 |  | PANC |  | 1045 | 183702.9269 | 8245633.0147 | 0 |  | 7365 | VRP.CND.001 | 3613.2877 | CENTRO | CANDANGOLÂNDIA | 3613.2877 | 501159.6144 | -47.9529 | -15.8482
2270 | 2270 | 0.033693 | 0 | 0.018186 | 0 | 0.033693 | 1 | 2314 | 1 | 2270 | 1 | 2 | D | 1 |  | 8 | PVC | 85 | 15.7757 | 132.5 | 1 |  | Desconhecido | 0 | 0 | 1985-09-09 | -10000 | -10000 | -10000 |  |  | 2013-10-11 | hugobrasilino | 2014-04-14 | {BF0FF1ED-F770-44D8-B03B-5CF28D8924A5} | 2314 | 7 | 183702.9269 | 8245633.0147 | 183689.8069 | 8245624.2546 | Descoberto | Candangolandia | RAP.TAG.001 | UDA.CND.001 |  |  | VRP.CND.001 |  | -10000 | NATHALIABATISTA | 2025-07-31 |  | VRP.CND.001 |  | PANC |  | 1045 | 183689.8069 | 8245624.2546 | 0 |  | 7365 | VRP.CND.001 | 3613.2877 | CENTRO | CANDANGOLÂNDIA | 3613.2877 | 501159.6144 | -47.9531 | -15.8482
2271 | 2271 | 0.053562 | 0 | 0.018186 | 0 | 0.053562 | 1 | 2315 | 1 | 2271 | 1 | 2 | D | 1 |  | 8 | PVC | 85 | 18.8461 | 132.5 | 1 |  | Desconhecido | 0 | 0 | 1985-09-09 | -10000 | -10000 | -10000 |  |  | 2013-10-11 | hugobrasilino | 2014-04-14 | {BF0FF1ED-F770-44D8-B03B-5CF28D8924A5} | 2315 | 8 | 183689.8069 | 8245624.2546 | 183674.4969 | 8245613.2646 | Descoberto | Candangolandia | RAP.TAG.001 | UDA.CND.001 |  |  | VRP.CND.001 |  | -10000 | NATHALIABATISTA | 2025-07-31 |  | VRP.CND.001 |  | PANC |  | 1045 | 183674.4969 | 8245613.2646 | 0 |  | 7365 | VRP.CND.001 | 3613.2877 | CENTRO | CANDANGOLÂNDIA | 3613.2877 | 501159.6144 | -47.9532 | -15.8483
2272 | 2272 | 0.092303 | 0 | 0.018186 | 0 | 0.092303 | 1 | 2320 | 1 | 2272 | 1 | 2 | D | 1 |  | 8 | PVC | 60 | 103.2611 | 132.5 | 1 |  | Desconhecido | 0 | 0 | 1985-03-11 | -10000 | -10000 | -10000 |  |  | 2013-10-11 | hugobrasilino | 2014-04-14 | {8BCEEF2E-F79B-4FA2-AA8E-92A717303175} | 2320 | 1 | 183637.8682 | 8245230.5677 | 183623.4071 | 8245128.3242 | Descoberto | Candangolandia | RAP.TAG.001 | UDA.CND.001 |  |  | VRP.CND.001 |  | -10000 | NATHALIABATISTA | 2025-07-31 |  | VRP.CND.001 |  | PANC |  | 1047.76 | 183623.4071 | 8245128.3242 | 0 |  | 7365 | VRP.CND.001 | 3613.2877 | CENTRO | CANDANGOLÂNDIA | 3613.2877 | 501159.6144 | -47.9537 | -15.8527
2273 | 2273 | 0 | 0 | 0.018186 | 0 | 0 | 1 | 2349 | 1 | 2273 | 1 | 3 | D | 1 | SAT.NBN.015 | 8 | FF | 250 | 1.4752 | 125 | 1 |  | Desconhecido | 0 | 0 | 1972-11-18 | -10000 | -10000 | -10000 | A |  | 2015-07-07 | ValterLima | 2020-05-04 | {D8E2CA33-8632-4D63-B86C-3BB9C9AE364D} | 2349 | 1 | 182071.2521 | 8243358.9636 | 182072.5567 | 8243359.6522 | Descoberto | Núcleo Bandeirante | RAP.TAG.001 | UDA.NBN.001 |  |  |  |  | -10000 | NATHALIABATISTA | 2025-07-31 |  |  |  | PANC |  | 1041.22 | 182071.2521 | 8243358.9636 | 0 |  | 0 | VRP.SPW.010 | 0 | CENTRO | NÚCLEO BANDEIRANTES | 11314.9857 | 2536980.8242 | -47.9685 | -15.8685
2274 | 2274 | 0.049994 | 0 | 0.018186 | 0 | 0.049994 | 1 | 2351 | 1 | 2274 | 1 | 2 | D | 1 |  | 8 | PVC | 110 | 1.4991 | 132.5 | 1 |  | Desconhecido | 0 | 0 | 1972-11-18 | -10000 | -10000 | -10000 |  |  | 2013-10-11 | hugobrasilino | 2014-04-14 | {4180A841-0A86-4441-83BC-6C9896E67AE5} | 2351 | 1 | 181249.4167 | 8242100.6909 | 181247.9567 | 8242101.0309 | Descoberto | Núcleo Bandeirante | RAP.TAG.001 |  |  |  | VRP NB 02 | PEDROHCARDOSO | 2022-11-29 | TIAGOPORTES | 2025-03-19 |  | VRP.NBN.002 |  | PANC |  | 1031.96 | 181249.4167 | 8242100.6909 | 0 |  | 0 | VRP.NBN.005 | 0 | CENTRO | NÚCLEO BANDEIRANTES | 3237.814 | 491413.837 | -47.9763 | -15.8797
2275 | 2275 | 0.007073 | 0 | 0.018186 | 0 | 0.007073 | 1 | 2353 | 1 | 2275 | 1 | 2 | D | 1 |  | 8 | PVC | 110 | 18.3205 | 132.5 | 1 |  | Desconhecido | 0 | 0 | 1972-11-18 | -10000 | -10000 | -10000 |  |  | 2013-10-11 | hugobrasilino | 2014-04-14 | {43C36BA3-2BA8-4D70-B8EC-7516D347ACC2} | 2353 | 1 | 181389.5468 | 8242037.1409 | 181371.9768 | 8242042.3309 | Descoberto | Núcleo Bandeirante | RAP.TAG.001 |  |  |  | VRP NB 02 | PEDROHCARDOSO | 2022-11-29 | TIAGOPORTES | 2025-03-19 |  | VRP.NBN.002 |  | PANC |  | 1035 | 181371.9768 | 8242042.3309 | 0 |  | 0 | VRP.NBN.005 | 0 | CENTRO | NÚCLEO BANDEIRANTES | 3237.814 | 491413.837 | -47.9752 | -15.8803
2276 | 2276 | 0 | 0 | 0.018186 | 0 | 0 | 1 | 2358 | 1 | 2276 | 1 | 2 | D | 1 |  | 8 | PVC | 85 | 2.4602 | 132.5 | 2 |  | Desconhecido | 0 | 0 | 1972-11-18 | -10000 | -10000 | -10000 |  |  | 2016-03-09 | vinicioeto | 2016-03-09 | {3CB9A1CD-59E1-4AF8-9FAB-8792F4BCF805} | 2358 | 1 | 181603.8908 | 8243097.815 | 181605.0551 | 8243095.6478 | Descoberto | Núcleo Bandeirante | RAP.TAG.001 | UDA.NBN.001 |  |  |  |  | -10000 | NATHALIABATISTA | 2025-07-31 |  |  |  | PANC |  | 1046.3 | 181603.8908 | 8243097.815 | 0 |  | 0 | VRP.SPW.010 | 0 | CENTRO | NÚCLEO BANDEIRANTES | 11314.9857 | 2536980.8242 | -47.9729 | -15.8708
2277 | 2277 | 0.40554 | 1 | 0.018186 | 0.032153 | 0.4377 | 1 | 2359 | 1 | 2277 | 1 | 2 | D | 1 |  | 8 | PVC | 60 | 19.9914 | 132.5 | 1 |  | Desconhecido | 0 | 0 | 1972-11-18 | -10000 | -10000 | -10000 |  |  | 2013-10-11 | hugobrasilino | 2014-04-14 | {FD3CC1DA-559C-4F36-943A-DA218DEDCBC9} | 2359 | 1 | 183070.9746 | 8243683.563 | 183088.4273 | 8243693.3129 | Descoberto | Núcleo Bandeirante | RAP.TAG.001 | UDA.NBN.001 |  |  |  |  | -10000 | NATHALIABATISTA | 2025-07-31 |  |  |  | PANC |  | 1015 | 183088.4273 | 8243693.3129 | 0 |  | 323 | VRP.NBN.001 | 2794.6398 | CENTRO | NÚCLEO BANDEIRANTES | 4297.1385 | 602869.1084 | -47.9589 | -15.8656
2278 | 2278 | 0 | 0 | 0.018186 | 0 | 0 | 1 | 2360 | 1 | 2278 | 1 | 2 | D | 1 |  | 8 | PVC | 85 | 14.407 | 132.5 | 1 |  | Desconhecido | 0 | 0 | 1972-09-29 | -10000 | -10000 | -10000 |  |  | 2016-03-10 | vinicioeto | 2016-03-10 | {5AB80DAB-6509-473A-B28A-01DCB579F9A4} | 2360 | 1 | 182361.6005 | 8243664.9323 | 182375.9768 | 8243663.9926 | Descoberto | Núcleo Bandeirante | RAP.TAG.001 | UDA.NBN.001 |  |  |  |  | -10000 | NATHALIABATISTA | 2025-07-31 |  |  |  | PANC |  | 1026.59 | 182361.6005 | 8243664.9323 | 0 |  | 0 | VRP.SPW.010 | 0 | CENTRO | NÚCLEO BANDEIRANTES | 11314.9857 | 2536980.8242 | -47.9657 | -15.8658
2279 | 2279 | 0 | 0 | 0.018186 | 0 | 0 | 1 | 2360 | 1 | 2279 | 1 | 2 | D | 1 |  | 8 | PVC | 85 | 14.407 | 132.5 | 1 |  | Desconhecido | 0 | 0 | 1972-09-29 | -10000 | -10000 | -10000 |  |  | 2016-03-10 | vinicioeto | 2016-03-10 | {5AB80DAB-6509-473A-B28A-01DCB579F9A4} | 2360 | 1 | 182361.6005 | 8243664.9323 | 182375.9768 | 8243663.9926 | Descoberto | Núcleo Bandeirante | RAP.TAG.001 | UDA.NBN.001 |  |  |  |  | -10000 | NATHALIABATISTA | 2025-07-31 |  |  |  | PANC |  | 1026.48 | 182375.9768 | 8243663.9926 | 0 |  | 0 | VRP.SPW.010 | 0 | CENTRO | NÚCLEO BANDEIRANTES | 11314.9857 | 2536980.8242 | -47.9656 | -15.8658
2280 | 2280 | 0 | 0 | 0.018186 | 0 | 0 | 1 | 2362 | 0 | 2280 | 1 | 3 | D | 1 | SAT.NBN.015 | 8 | FF | 300 | 15.2754 | 125 | 3 |  | Desconhecido | 0 | 0 | 1972-02-22 | -10000 | -10000 | -10000 | Recadastro, Planal Tecnologia, dia 11/07/2019, no contrato 8837/2017, na OS 11, pelo processo 3724/2019 |  | 2015-02-27 | ValterLima | 2020-05-04 | {92B4022F-E417-4D49-B17A-6FA296E0CA7B} | 2362 | 1 | 181138.744 | 8244583.287 | 181149.1436 | 8244594.4757 | Descoberto | Núcleo Bandeirante | RAP.TAG.001 |  | DMC.NBN.001 |  | VRP.GUA.014 | ULISSESPEREIRA | 2024-10-07 | TIAGOPORTES | 2025-03-19 | VZ1.DMC.GUA.001 | VRP.GUA.014 |  | PANC |  | 1032.9399 | 181138.744 | 8244583.287 | 0 |  | 0 |  | 0 |  |  | 0 | 0 | -47.977 | -15.8573
2281 | 2281 | 0 | 0 | 0.018186 | 0 | 0 | 1 | 2362 | 0 | 2281 | 1 | 3 | D | 1 | SAT.NBN.015 | 8 | FF | 300 | 15.2754 | 125 | 3 |  | Desconhecido | 0 | 0 | 1972-02-22 | -10000 | -10000 | -10000 | Recadastro, Planal Tecnologia, dia 11/07/2019, no contrato 8837/2017, na OS 11, pelo processo 3724/2019 |  | 2015-02-27 | ValterLima | 2020-05-04 | {92B4022F-E417-4D49-B17A-6FA296E0CA7B} | 2362 | 1 | 181138.744 | 8244583.287 | 181149.1436 | 8244594.4757 | Descoberto | Núcleo Bandeirante | RAP.TAG.001 |  | DMC.NBN.001 |  | VRP.GUA.014 | ULISSESPEREIRA | 2024-10-07 | TIAGOPORTES | 2025-03-19 | VZ1.DMC.GUA.001 | VRP.GUA.014 |  | PANC |  | 1033.27 | 181149.1436 | 8244594.4757 | 0 |  | 0 |  | 0 |  |  | 0 | 0 | -47.9769 | -15.8572
2282 | 2282 | 0.01032 | 0 | 0.018186 | 0 | 0.01032 | 1 | 2363 | 0 | 2282 | 1 | 2 | D | 1 |  | 8 | PEAD | 32 | 31.9959 | 135 | 1 |  | Desconhecido | 0 | 0 | 1972-02-22 | -10000 | -10000 | -10000 |  |  | 2013-10-11 | sidneisantos | 2014-08-28 | {61E17E31-704E-4149-90E8-19499D92B9D3} | 2363 | 1 | 182897.5755 | 8243977.0802 | 182873.742 | 8243955.733 | Descoberto | Núcleo Bandeirante | RAP.TAG.001 | UDA.NBN.001 |  |  |  |  | -10000 | NATHALIABATISTA | 2025-07-31 |  |  |  | PANC |  | 1015.56 | 182873.742 | 8243955.733 | 0 |  | 0 |  | 0 |  |  | 0 | 0 | -47.9609 | -15.8632
2283 | 2283 | 0 | 1 | 0.018186 | 0.032153 | 0.032153 | 1 | 2367 | 1 | 2283 | 1 | 2 | D | 1 |  | 8 | PVC | 110 | 26.2304 | 132.5 | 1 |  | Desconhecido | 0 | 0 | 1985-03-28 | -10000 | -10000 | -10000 |  |  | 2013-10-11 | hugobrasilino | 2014-04-14 | {25B0A3C1-F564-49BE-9558-6AED1991A037} | 2367 | 1 | 184091.5383 | 8245204.9418 | 184095.8874 | 8245179.0745 | Descoberto | Candangolandia | RAP.TAG.001 | UDA.CND.001 |  |  | VRP.CND.001 |  | -10000 | NATHALIABATISTA | 2025-07-31 |  | VRP.CND.001 |  | PANC |  | 1043.72 | 184091.5383 | 8245204.9418 | 0 |  | 7365 | VRP.CND.001 | 3613.2877 | CENTRO | CANDANGOLÂNDIA | 3613.2877 | 501159.6144 | -47.9494 | -15.8521
2284 | 2284 | 0 | 0 | 0.018186 | 0 | 0 | 1 | 2376 | 1 | 2284 | 1 | 2 | D | 1 |  | 8 | PVC | 85 | 2.4583 | 132.5 | 1 |  | Desconhecido | 0 | 0 | 1972-11-18 | -10000 | -10000 | -10000 |  |  | 2015-07-07 | joziellopes | 2020-01-16 | {DEC1E06C-8FBE-429E-8DF8-9730948B061D} | 2376 | 1 | 182057.5164 | 8243346.1203 | 182058.696 | 8243343.9635 | Descoberto | Núcleo Bandeirante | RAP.TAG.001 | UDA.NBN.001 |  |  |  |  | -10000 | NATHALIABATISTA | 2025-07-31 |  |  |  | PANC |  | 1041.46 | 182057.5164 | 8243346.1203 | 0 |  | 0 | VRP.SPW.010 | 0 | CENTRO | NÚCLEO BANDEIRANTES | 11314.9857 | 2536980.8242 | -47.9686 | -15.8686
2285 | 2285 | 0 | 2 | 0.018186 | 0.064305 | 0.064305 | 1 | 2377 | 1 | 2285 | 1 | 2 | D | 1 |  | 8 | PVC | 60 | 2.4603 | 132.5 | 1 |  | Desconhecido | 0 | 0 | 1972-11-18 | -10000 | -10000 | -10000 |  |  | 2013-10-11 | hugobrasilino | 2014-04-14 | {9AF98AC2-DA96-4485-AD27-FF48805BADE5} | 2377 | 1 | 181428.9866 | 8242586.3714 | 181430.0451 | 8242584.1504 | Descoberto | Núcleo Bandeirante | RAP.TAG.001 | UDA.NBN.001 |  |  |  |  | -10000 | NATHALIABATISTA | 2025-07-31 |  |  |  | PANC |  | 1028.59 | 181428.9866 | 8242586.3714 | 0 |  | 0 | VRP.SPW.010 | 0 | CENTRO | NÚCLEO BANDEIRANTES | 11314.9857 | 2536980.8242 | -47.9746 | -15.8754
2286 | 2286 | 0 | 0 | 0.018186 | 0 | 0 | 1 | 2379 | 1 | 2286 | 1 | 2 | D | 1 |  | 8 | PVC DEFOFO | 150 | 45.5579 | 135 | 1 |  | Desconhecido | 0 | 0 | 1972-11-18 | -10000 | -10000 | -10000 |  |  | 2013-10-11 | hugobrasilino | 2014-04-14 | {86E1BD98-B84B-46F9-B69C-A9E5EF937E15} | 2379 | 1 | 181139.8365 | 8242641.9813 | 181099.9991 | 8242619.8792 | Descoberto | Núcleo Bandeirante | RAP.TAG.001 | UDA.NBN.001 |  |  |  |  | -10000 | NATHALIABATISTA | 2025-07-31 |  |  |  | PANC |  | 1041.48 | 181099.9991 | 8242619.8792 | 0 |  | 0 | VRP.SPW.010 | 0 | CENTRO | NÚCLEO BANDEIRANTES | 11314.9857 | 2536980.8242 | -47.9776 | -15.875
2287 | 2287 | 0 | 0 | 0.018186 | 0 | 0 | 1 | 2381 | 0 | 2287 | 1 | 2 | D | 1 |  | 8 | FF | 100 | 2.25 | 115 | 1 |  | Desconhecido | 0 | 0 | 1970-01-12 | -10000 | -10000 | -10000 |  |  | 2013-10-11 | hugobrasilino | 2014-04-14 | {39A383A0-1869-4ACF-8D83-678081B7998F} | 2381 | 1 | 183332.4671 | 8244561.9637 | 183332.0274 | 8244559.7571 | Descoberto | Candangolandia | RAP.TAG.001 | UDA.CND.001 |  |  | VRP.NBN.027 |  | -10000 | NATHALIABATISTA | 2025-07-31 |  | VRP.NBN.027 |  | PANC |  | 1036.17 | 183332.0274 | 8244559.7571 | 0 |  | 0 |  | 0 |  |  | 0 | 0 | -47.9565 | -15.8578
2288 | 2288 | 0 | 0 | 0.018186 | 0 | 0 | 1 | 2382 | 1 | 2288 | 1 | 2 | D | 1 |  | 8 | FF | 160 | 14.2458 | 125 | 2 |  | Desconhecido | 0 | 0 | 1986-04-10 | -10000 | -10000 | -10000 |  |  | 2015-05-13 | brendasantos | 2021-05-23 | {43FC169B-B7E2-4D00-B07D-7DBEA455BB72} | 2382 | 1 | 183561.5372 | 8244605.0738 | 183554.217 | 8244617.295 | Descoberto | Candangolandia | RAP.TAG.001 | UDA.CND.001 |  |  | VRP.CND.004 |  | -10000 | NATHALIABATISTA | 2025-07-31 |  | VRP.CND.004 |  | PANC |  | 1033.37 | 183554.217 | 8244617.295 | 0 |  | 7364 | VRP.CND.004 | 5059.8541 | CENTRO | CANDANGOLÂNDIA | 5059.8541 | 547890.8215 | -47.9545 | -15.8573
2289 | 2289 | 0.023373 | 0 | 0.018186 | 0 | 0.023373 | 1 | 2385 | 1 | 2289 | 1 | 2 | D | 1 |  | 8 | FF | 75 | 31.9924 | 115 | 1 |  | Desconhecido | 0 | 0 | 1985-09-09 | -10000 | -10000 | -10000 |  |  | 2013-10-11 | hugobrasilino | 2014-04-14 | {3F10976B-CB47-4DBB-B56A-4D1F91BC9706} | 2385 | 1 | 184031.4872 | 8245572.3448 | 183999.8171 | 8245576.8748 | Descoberto | Candangolandia | RAP.TAG.001 | UDA.CND.001 |  |  | VRP.CND.003 |  | -10000 | NATHALIABATISTA | 2025-07-31 |  | VRP.CND.003 |  | PANC |  | 1039.4 | 183999.8171 | 8245576.8748 | 0 |  | 7367 | VRP.CND.003 | 2505.8117 | CENTRO | CANDANGOLÂNDIA | 2505.8117 | 283161.8407 | -47.9502 | -15.8487
2290 | 2290 | 0 | 0 | 0.018186 | 0 | 0 | 1 | 2386 | 1 | 2290 | 1 | 2 | D | 1 |  | 8 | FF | 150 | 2.2643 | 125 | 1 |  | Desconhecido | 0 | 0 | 1985-03-28 | -10000 | -10000 | -10000 |  |  | 2013-10-11 | hugobrasilino | 2014-04-14 | {2857EEA5-1B80-45C4-ADAB-AE66B087917D} | 2386 | 1 | 184082.0773 | 8245246.8045 | 184084.2173 | 8245247.5445 | Descoberto | Candangolandia | RAP.TAG.001 | UDA.CND.001 |  |  | VRP.CND.001 |  | -10000 | NATHALIABATISTA | 2025-07-31 |  | VRP.CND.001 |  | PANC |  | 1045 | 184084.2173 | 8245247.5445 | 0 |  | 7365 | VRP.CND.001 | 3613.2877 | CENTRO | CANDANGOLÂNDIA | 3613.2877 | 501159.6144 | -47.9494 | -15.8517
2291 | 2291 | 0 | 0 | 0.018186 | 0 | 0 | 1 | 2393 | 1 | 2291 | 1 | 3 | D | 1 | SAT.NBN.016 | 8 | FF | 300 | 72.31 | 125 | 1 |  | Desconhecido | 0 | 0 | 1972-11-18 | -10000 | -10000 | -10000 |  |  | 2016-03-18 | ValterLima | 2020-05-04 | {CD1CB2C5-141B-4A5C-846C-FD6C6465CFE5} | 2393 | 1 | 181595.0413 | 8243102.4653 | 181532.6989 | 8243065.8297 | Descoberto | Núcleo Bandeirante | RAP.TAG.001 | UDA.NBN.001 |  |  |  |  | -10000 | NATHALIABATISTA | 2025-07-31 |  |  |  | PANC |  | 1046.53 | 181595.0413 | 8243102.4653 | 0 |  | 0 | VRP.SPW.010 | 0 | CENTRO | NÚCLEO BANDEIRANTES | 11314.9857 | 2536980.8242 | -47.9729 | -15.8707
2292 | 2292 | 0 | 0 | 0.018186 | 0 | 0 | 1 | 2396 | 1 | 2292 | 1 | 2 | D | 1 |  | 8 | FF | 200 | 136.0221 | 125 | 1 |  | Desconhecido | 0 | 0 | 1972-11-18 | -10000 | -10000 | -10000 |  |  | 2016-03-18 | ValterLima | 2020-05-04 | {ADFF809B-B1AA-4406-B329-2173E0B3D469} | 2396 | 1 | 181270.8263 | 8242914.5715 | 181388.7464 | 8242982.3716 | Descoberto | Núcleo Bandeirante | RAP.TAG.001 | UDA.NBN.001 |  |  |  |  | -10000 | NATHALIABATISTA | 2025-07-31 |  |  |  | PANC |  | 1049.4 | 181270.8263 | 8242914.5715 | 0 |  | 0 | VRP.SPW.010 | 0 | CENTRO | NÚCLEO BANDEIRANTES | 11314.9857 | 2536980.8242 | -47.976 | -15.8724
2293 | 2293 | 0.0014789 | 0 | 0.018186 | 0 | 0.0014789 | 1 | 2405 | 0 | 2293 | 1 | 2 | D | 1 |  | 8 | FF | 100 | 3.1463 | 115 | 1 |  | Desconhecido | 0 | 0 | 1978-01-31 | -10000 | -10000 | -10000 |  |  | 2013-10-11 | hugobrasilino | 2014-04-14 | {20847FDC-0A0E-453D-AAEB-A3FFACCCF31A} | 2405 | 1 | 183423.0801 | 8244594.5396 | 183422.5772 | 8244591.4338 | Descoberto | Candangolandia | RAP.TAG.001 | UDA.CND.001 |  |  | VRP.CND.004 | PEDROHCARDOSO | 2024-05-17 | NATHALIABATISTA | 2025-07-31 |  | VRP.CND.004 |  | PANC |  | 1036.02 | 183422.5772 | 8244591.4338 | 0 |  | 0 |  | 0 |  |  | 0 | 0 | -47.9557 | -15.8575
2294 | 2294 | 0 | 0 | 0.018186 | 0 | 0 | 1 | 2406 | 1 | 2294 | 1 | 2 | D | 1 |  | 8 | PEAD | 32 | 65.5857 | 135 | 2 |  | Desconhecido | 0 | 0 | 1972-02-22 | -10000 | -10000 | -10000 |  |  | 2014-08-11 | rodrigosousa | 2023-12-01 | {4C55FED8-FC81-4504-B74A-5E365CF909E7} | 2406 | 1 | 181265.82 | 8244980.1689 | 181200.9541 | 8244970.479 | Descoberto | Guara | RAP.CRZ.001 | UDA.GUA.004 |  |  | VRP.GUA.009 |  | -10000 | TIAGOPORTES | 2025-03-19 | VZ1SAT.TAG.014 | VRP.GUA.009 |  | PANC |  | 1049.03 | 181265.82 | 8244980.1689 | 0 |  | 0 | VRP.SPW.010 | 0 | CENTRO | NÚCLEO BANDEIRANTES | 11314.9857 | 2536980.8242 | -47.9758 | -15.8537
2295 | 2295 | 0 | 0 | 0.018186 | 0 | 0 | 1 | 2406 | 1 | 2295 | 1 | 2 | D | 1 |  | 8 | PEAD | 32 | 65.5857 | 135 | 2 |  | Desconhecido | 0 | 0 | 1972-02-22 | -10000 | -10000 | -10000 |  |  | 2014-08-11 | rodrigosousa | 2023-12-01 | {4C55FED8-FC81-4504-B74A-5E365CF909E7} | 2406 | 1 | 181265.82 | 8244980.1689 | 181200.9541 | 8244970.479 | Descoberto | Guara | RAP.CRZ.001 | UDA.GUA.004 |  |  | VRP.GUA.009 |  | -10000 | TIAGOPORTES | 2025-03-19 | VZ1SAT.TAG.014 | VRP.GUA.009 |  | PANC |  | 1047.27 | 181200.9541 | 8244970.479 | 0 |  | 0 | VRP.SPW.010 | 0 | CENTRO | NÚCLEO BANDEIRANTES | 11314.9857 | 2536980.8242 | -47.9764 | -15.8538
2296 | 2296 | 0 | 0 | 0.018186 | 0 | 0 | 1 | 2407 | 1 | 2296 | 1 | 2 | D | 1 |  | 8 | PEAD | 32 | 3.3593 | 135 | 2 |  | Desconhecido | 0 | 0 | 1972-02-22 | -10000 | -10000 | -10000 |  |  | 2014-08-11 | rodrigosousa | 2023-12-01 | {4C55FED8-FC81-4504-B74A-5E365CF909E7} | 2407 | 2 | 181200.9541 | 8244970.479 | 181197.6317 | 8244969.9827 | Descoberto | Guara | RAP.CRZ.001 | UDA.GUA.004 |  |  | VRP.GUA.009 |  | -10000 | TIAGOPORTES | 2025-03-19 | VZ1SAT.TAG.014 | VRP.GUA.009 |  | PANC |  | 1046.84 | 181197.6317 | 8244969.9827 | 0 |  | 0 | VRP.SPW.010 | 0 | CENTRO | NÚCLEO BANDEIRANTES | 11314.9857 | 2536980.8242 | -47.9764 | -15.8538
2297 | 2297 | 0 | 0 | 0.018186 | 0 | 0 | 1 | 2408 | 1 | 2297 | 1 | 2 | D | 1 |  | 8 | PEAD | 32 | 2.401 | 135 | 2 |  | Desconhecido | 0 | 0 | 1972-02-22 | -10000 | -10000 | -10000 |  |  | 2014-08-11 | rodrigosousa | 2023-12-01 | {4C55FED8-FC81-4504-B74A-5E365CF909E7} | 2408 | 3 | 181197.6317 | 8244969.9827 | 181195.257 | 8244969.628 | Descoberto | Guara | RAP.CRZ.001 | UDA.GUA.004 |  |  | VRP.GUA.009 |  | -10000 | TIAGOPORTES | 2025-03-19 | VZ1SAT.TAG.014 | VRP.GUA.009 |  | PANC |  | 1046.84 | 181195.257 | 8244969.628 | 0 |  | 0 | VRP.SPW.010 | 0 | CENTRO | NÚCLEO BANDEIRANTES | 11314.9857 | 2536980.8242 | -47.9764 | -15.8538
2298 | 2298 | 0.024443 | 0 | 0.018186 | 0 | 0.024443 | 1 | 2409 | 1 | 2298 | 1 | 2 | D | 1 |  | 8 | PVC | 60 | 3.1603 | 132.5 | 1 |  | Desconhecido | 0 | 0 | 1972-11-18 | -10000 | -10000 | -10000 |  |  | 2013-10-11 | hugobrasilino | 2014-04-14 | {CC9BB5F5-4DC9-44AE-80F8-82440FA34720} | 2409 | 1 | 181368.8912 | 8242043.0138 | 181371.9768 | 8242042.3309 | Descoberto | Núcleo Bandeirante | RAP.TAG.001 |  |  |  | VRP NB 02 | PEDROHCARDOSO | 2022-11-29 | TIAGOPORTES | 2025-03-19 |  | VRP.NBN.002 |  | PANC |  | 1035 | 181368.8912 | 8242043.0138 | 0 |  | 0 | VRP.NBN.005 | 0 | CENTRO | NÚCLEO BANDEIRANTES | 3237.814 | 491413.837 | -47.9752 | -15.8803
2299 | 2299 | 0 | 0 | 0.018186 | 0 | 0 | 1 | 2412 | 1 | 2299 | 1 | 2 | D | 1 |  | 8 | PVC | 85 | 3.6786 | 132.5 | 1 |  | Desconhecido | 0 | 0 | 1972-09-29 | -10000 | -10000 | -10000 |  |  | 2015-07-07 | vinicioeto | 2015-07-07 | {7DDEB9CF-0892-4B47-8DD8-C89DC4AD0F49} | 2412 | 1 | 181971.2316 | 8243539.8081 | 181974.8866 | 8243539.3923 | Descoberto | Núcleo Bandeirante | RAP.TAG.001 | UDA.NBN.001 |  |  |  |  | -10000 | NATHALIABATISTA | 2025-07-31 |  |  |  | PANC |  | 1041.3 | 181971.2316 | 8243539.8081 | 0 |  | 0 | VRP.SPW.010 | 0 | CENTRO | NÚCLEO BANDEIRANTES | 11314.9857 | 2536980.8242 | -47.9694 | -15.8668
2300 | 2300 | 0 | 1 | 0.018186 | 0.032153 | 0.032153 | 1 | 2413 | 1 | 2300 | 1 | 2 | D | 1 |  | 8 | PVC | 85 | 2.4598 | 132.5 | 1 |  | Desconhecido | 0 | 0 | 1972-11-18 | -10000 | -10000 | -10000 |  |  | 2013-10-11 | hugobrasilino | 2014-04-14 | {0DB7731A-A7C3-452D-BA52-DA1BF55DBE0E} | 2413 | 1 | 182334.4671 | 8242855.342 | 182333.2809 | 8242857.4969 | Descoberto | Núcleo Bandeirante | RAP.TAG.001 | UDA.NBN.001 |  |  |  |  | -10000 | NATHALIABATISTA | 2025-07-31 |  |  |  | PANC |  | 1023.76 | 182333.2809 | 8242857.4969 | 0 |  | 0 | VRP.SPW.010 | 0 | CENTRO | NÚCLEO BANDEIRANTES | 11314.9857 | 2536980.8242 | -47.9661 | -15.873
2301 | 2301 | 0.06736 | 1 | 0.018186 | 0.032153 | 0.099513 | 1 | 2415 | 1 | 2301 | 1 | 2 | D | 1 |  | 8 | PVC | 110 | 115.5261 | 132.5 | 1 |  | Desconhecido | 0 | 0 | 1972-11-18 | -10000 | -10000 | -10000 |  |  | 2013-10-11 | hugobrasilino | 2014-04-14 | {19342DCB-FA37-4B79-9E46-E8A5B363F35F} | 2415 | 1 | 181373.1618 | 8242092.2277 | 181263.9025 | 8242129.7601 | Descoberto | Núcleo Bandeirante | RAP.TAG.001 |  |  |  | VRP NB 02 | PEDROHCARDOSO | 2022-11-29 | TIAGOPORTES | 2025-03-19 |  | VRP.NBN.002 |  | PANC |  | 1033.92 | 181373.1618 | 8242092.2277 | 0 |  | 0 | VRP.NBN.005 | 0 | CENTRO | NÚCLEO BANDEIRANTES | 3237.814 | 491413.837 | -47.9751 | -15.8798
2302 | 2302 | 0 | 0 | 0.018186 | 0 | 0 | 1 | 2417 | 1 | 2302 | 1 | 2 | D | 1 |  | 8 | PVC | 60 | 2.4632 | 132.5 | 1 |  | Desconhecido | 0 | 0 | 1972-11-18 | -10000 | -10000 | -10000 |  |  | 2013-10-11 | hugobrasilino | 2014-04-14 | {986F3694-DC18-4CCA-866A-6CC1656BD80C} | 2417 | 1 | 181727.3817 | 8242701.5199 | 181726.7167 | 8242703.8916 | Descoberto | Núcleo Bandeirante | RAP.TAG.001 |  |  |  | VRP.NBN.002 | ULISSESPEREIRA | 2024-09-26 | TIAGOPORTES | 2025-03-19 |  | VRP.NBN.002 |  | PANC |  | 1026.71 | 181727.3817 | 8242701.5199 | 0 |  | 337 | VRP.NBN.002 | 2597.8633 | CENTRO | NÚCLEO BANDEIRANTES | 2691.2322 | 347156.3758 | -47.9718 | -15.8744
2303 | 2303 | 0.013567 | 0 | 0.018186 | 0 | 0.013567 | 1 | 2417 | 1 | 2303 | 1 | 2 | D | 1 |  | 8 | PVC | 60 | 2.4632 | 132.5 | 1 |  | Desconhecido | 0 | 0 | 1972-11-18 | -10000 | -10000 | -10000 |  |  | 2013-10-11 | hugobrasilino | 2014-04-14 | {986F3694-DC18-4CCA-866A-6CC1656BD80C} | 2417 | 1 | 181727.3817 | 8242701.5199 | 181726.7167 | 8242703.8916 | Descoberto | Núcleo Bandeirante | RAP.TAG.001 |  |  |  | VRP.NBN.002 | ULISSESPEREIRA | 2024-09-26 | TIAGOPORTES | 2025-03-19 |  | VRP.NBN.002 |  | PANC |  | 1026.71 | 181726.7167 | 8242703.8916 | 0 |  | 337 | VRP.NBN.002 | 2597.8633 | CENTRO | NÚCLEO BANDEIRANTES | 2691.2322 | 347156.3758 | -47.9718 | -15.8744
2304 | 2304 | 0 | 1 | 0.018186 | 0.032153 | 0.032153 | 1 | 2421 | 1 | 2304 | 1 | 2 | D | 1 |  | 8 | PVC DEFOFO | 200 | 5.3845 | 135 | 1 |  | Desconhecido | 0 | 0 | 1972-11-18 | -10000 | -10000 | -10000 |  |  | 2015-05-13 | joziellopes | 2020-12-02 | {F4F635FA-52E3-471A-BD5D-4A728417994F} | 2421 | 1 | 182177.5959 | 8242910.5282 | 182180.1727 | 8242905.8003 | Descoberto | Núcleo Bandeirante | RAP.TAG.001 |  |  |  | VRP.NBN.002 | ULISSESPEREIRA | 2024-09-26 | TIAGOPORTES | 2025-03-19 |  | VRP.NBN.002 |  | PANC |  | 1030.11 | 182180.1727 | 8242905.8003 | 0 |  | 337 | VRP.NBN.002 | 2597.8633 | CENTRO | NÚCLEO BANDEIRANTES | 2691.2322 | 347156.3758 | -47.9675 | -15.8726
2305 | 2305 | 0 | 0 | 0.018186 | 0 | 0 | 1 | 2422 | 1 | 2305 | 1 | 2 | D | 1 |  | 8 | PVC | 85 | 5 | 132.5 | 1 |  | Desconhecido | 0 | 0 | 1972-11-18 | -10000 | -10000 | -10000 |  |  | 2013-10-11 | filipelsilva | 2022-11-09 | {ED1A2F7B-1559-4994-A60A-1692C0BE728F} | 2422 | 1 | 182463.4235 | 8242962.5442 | 182459.9348 | 8242958.9624 | Descoberto | Núcleo Bandeirante | RAP.TAG.001 | UDA.NBN.001 |  |  |  |  | -10000 | NATHALIABATISTA | 2025-07-31 |  |  |  | PANC |  | 1030.13 | 182459.9348 | 8242958.9624 | 0 |  | 0 | VRP.SPW.010 | 0 | CENTRO | NÚCLEO BANDEIRANTES | 11314.9857 | 2536980.8242 | -47.9649 | -15.8721
2306 | 2306 | 0 | 0 | 0.018186 | 0 | 0 | 1 | 2425 | 1 | 2306 | 1 | 2 | D | 1 |  | 8 | PEAD | 32 | 2.3642 | 135 | 2 |  | Desconhecido | 0 | 0 | 1972-02-22 | -10000 | -10000 | -10000 |  |  | 2014-08-11 | EristonPrado | 2019-07-25 | {8F67A43A-D4E3-4A67-A16D-B18DDC27C7A7} | 2425 | 1 | 181185.5495 | 8244916.233 | 181187.9124 | 8244916.3124 | Descoberto | Guara | RAP.CRZ.001 | UDA.GUA.004 |  |  | VRP.GUA.009 |  | -10000 | TIAGOPORTES | 2025-03-19 | VZ1SAT.TAG.014 | VRP.GUA.009 |  | PANC |  | 1043.99 | 181185.5495 | 8244916.233 | 0 |  | 0 | VRP.SPW.010 | 0 | CENTRO | NÚCLEO BANDEIRANTES | 11314.9857 | 2536980.8242 | -47.9765 | -15.8543
2307 | 2307 | 0 | 0 | 0.018186 | 0 | 0 | 1 | 2425 | 1 | 2307 | 1 | 2 | D | 1 |  | 8 | PEAD | 32 | 2.3642 | 135 | 2 |  | Desconhecido | 0 | 0 | 1972-02-22 | -10000 | -10000 | -10000 |  |  | 2014-08-11 | EristonPrado | 2019-07-25 | {8F67A43A-D4E3-4A67-A16D-B18DDC27C7A7} | 2425 | 1 | 181185.5495 | 8244916.233 | 181187.9124 | 8244916.3124 | Descoberto | Guara | RAP.CRZ.001 | UDA.GUA.004 |  |  | VRP.GUA.009 |  | -10000 | TIAGOPORTES | 2025-03-19 | VZ1SAT.TAG.014 | VRP.GUA.009 |  | PANC |  | 1043.99 | 181187.9124 | 8244916.3124 | 0 |  | 0 | VRP.SPW.010 | 0 | CENTRO | NÚCLEO BANDEIRANTES | 11314.9857 | 2536980.8242 | -47.9765 | -15.8543
2308 | 2308 | 0 | 0 | 0.018186 | 0 | 0 | 1 | 2426 | 1 | 2308 | 1 | 2 | D | 1 |  | 8 | PEAD | 32 | 3.9899 | 135 | 2 |  | Desconhecido | 0 | 0 | 1972-02-22 | -10000 | -10000 | -10000 |  |  | 2014-08-11 | EristonPrado | 2019-07-25 | {8F67A43A-D4E3-4A67-A16D-B18DDC27C7A7} | 2426 | 2 | 181187.9124 | 8244916.3124 | 181191.9 | 8244916.4465 | Descoberto | Guara | RAP.CRZ.001 | UDA.GUA.004 |  |  | VRP.GUA.009 |  | -10000 | TIAGOPORTES | 2025-03-19 | VZ1SAT.TAG.014 | VRP.GUA.009 |  | PANC |  | 1044.6801 | 181191.9 | 8244916.4465 | 0 |  | 0 | VRP.SPW.010 | 0 | CENTRO | NÚCLEO BANDEIRANTES | 11314.9857 | 2536980.8242 | -47.9765 | -15.8543
2309 | 2309 | 0 | 0 | 0.018186 | 0 | 0 | 1 | 2427 | 1 | 2309 | 1 | 2 | D | 1 |  | 8 | PEAD | 32 | 29.588 | 135 | 2 |  | Desconhecido | 0 | 0 | 1972-02-22 | -10000 | -10000 | -10000 |  |  | 2014-08-11 | EristonPrado | 2019-07-25 | {8F67A43A-D4E3-4A67-A16D-B18DDC27C7A7} | 2427 | 3 | 181191.9 | 8244916.4465 | 181221.4713 | 8244917.4405 | Descoberto | Guara | RAP.CRZ.001 | UDA.GUA.004 |  |  | VRP.GUA.009 |  | -10000 | TIAGOPORTES | 2025-03-19 | VZ1SAT.TAG.014 | VRP.GUA.009 |  | PANC |  | 1045.9 | 181221.4713 | 8244917.4405 | 0 |  | 0 | VRP.SPW.010 | 0 | CENTRO | NÚCLEO BANDEIRANTES | 11314.9857 | 2536980.8242 | -47.9762 | -15.8543
2310 | 2310 | 0 | 0 | 0.018186 | 0 | 0 | 1 | 2428 | 1 | 2310 | 1 | 2 | D | 1 |  | 8 | PEAD | 32 | 35.2094 | 135 | 2 |  | Desconhecido | 0 | 0 | 1972-02-22 | -10000 | -10000 | -10000 |  |  | 2014-08-11 | EristonPrado | 2019-07-25 | {8F67A43A-D4E3-4A67-A16D-B18DDC27C7A7} | 2428 | 4 | 181221.4713 | 8244917.4405 | 181256.6124 | 8244919.6321 | Descoberto | Guara | RAP.CRZ.001 | UDA.GUA.004 |  |  | VRP.GUA.009 |  | -10000 | TIAGOPORTES | 2025-03-19 | VZ1SAT.TAG.014 | VRP.GUA.009 |  | PANC |  | 1047.02 | 181256.6124 | 8244919.6321 | 0 |  | 0 | VRP.SPW.010 | 0 | CENTRO | NÚCLEO BANDEIRANTES | 11314.9857 | 2536980.8242 | -47.9759 | -15.8543
2311 | 2311 | 0 | 0 | 0.018186 | 0 | 0 | 1 | 2437 | 0 | 2311 | 1 | 2 | D | 1 |  | 8 | PVC | 60 | 1.6958 | 132.5 | 1 |  | Desconhecido | 0 | 0 | 1972-02-22 | -10000 | -10000 | -10000 |  |  | 2013-10-11 | joziellopes | 2020-01-17 | {04CD8FF6-EFB6-4C82-AF44-C18A505EAC54} | 2437 | 1 | 182053.4072 | 8244556.7839 | 182052.6611 | 8244555.261 | Descoberto | Núcleo Bandeirante | RAP.TAG.001 |  | DMC.NBN.001 |  | VRP.GUA.014 | ULISSESPEREIRA | 2024-10-07 | TIAGOPORTES | 2025-03-19 | VZ1.DMC.GUA.001 | VRP.GUA.014 |  | PANC |  | 1040.4301 | 182053.4072 | 8244556.7839 | 0 |  | 0 |  | 0 |  |  | 0 | 0 | -47.9685 | -15.8577
2312 | 2312 | 0 | 0 | 0.018186 | 0 | 0 | 1 | 2438 | 0 | 2312 | 1 | 2 | D | 1 |  | 8 | PVC | 110 | 38.5516 | 132.5 | 1 |  | Desconhecido | 0 | 0 | 1972-09-29 | -10000 | -10000 | -10000 |  |  | 2013-10-11 | hugobrasilino | 2014-04-14 | {BCAE7418-DC38-4326-A071-D8FB74906267} | 2438 | 1 | 180931.9954 | 8244381.4725 | 180902.9728 | 8244406.8479 | Descoberto | Núcleo Bandeirante | RAP.TAG.001 | UDA.NBN.001 |  |  |  |  | -10000 | NATHALIABATISTA | 2025-07-31 |  |  |  | PANC |  | 1038.3101 | 180902.9728 | 8244406.8479 | 0 |  | 0 |  | 0 |  |  | 0 | 0 | -47.9792 | -15.8589
2313 | 2313 | 0 | 0 | 0.018186 | 0 | 0 | 1 | 2440 | 0 | 2313 | 1 | 2 | D | 1 |  | 8 | PEAD | 32 | 0.81245 | 135 | 1 |  | Desconhecido | 0 | 0 | 1972-02-22 | -10000 | -10000 | -10000 |  |  | 2013-10-11 | hugobrasilino | 2014-04-14 | {376935DD-8059-4D69-9A6D-43A60157A920} | 2440 | 1 | 182929.027 | 8244038.4131 | 182929.7157 | 8244037.9821 | Descoberto | Núcleo Bandeirante | RAP.TAG.001 | UDA.NBN.001 |  |  |  |  | -10000 | NATHALIABATISTA | 2025-07-31 |  |  |  | PANC |  | 1028.5699 | 182929.027 | 8244038.4131 | 0 |  | 0 |  | 0 |  |  | 0 | 0 | -47.9604 | -15.8625
2314 | 2314 | 0 | 0 | 0.018186 | 0 | 0 | 1 | 2440 | 0 | 2314 | 1 | 2 | D | 1 |  | 8 | PEAD | 32 | 0.81245 | 135 | 1 |  | Desconhecido | 0 | 0 | 1972-02-22 | -10000 | -10000 | -10000 |  |  | 2013-10-11 | hugobrasilino | 2014-04-14 | {376935DD-8059-4D69-9A6D-43A60157A920} | 2440 | 1 | 182929.027 | 8244038.4131 | 182929.7157 | 8244037.9821 | Descoberto | Núcleo Bandeirante | RAP.TAG.001 | UDA.NBN.001 |  |  |  |  | -10000 | NATHALIABATISTA | 2025-07-31 |  |  |  | PANC |  | 1028.5699 | 182929.7157 | 8244037.9821 | 0 |  | 0 |  | 0 |  |  | 0 | 0 | -47.9604 | -15.8625
2315 | 2315 | 0 | 0 | 0.018186 | 0 | 0 | 1 | 2441 | 0 | 2315 | 1 | 2 | D | 1 |  | 8 | PEAD | 32 | 2.4391 | 135 | 1 |  | Desconhecido | 0 | 0 | 1972-02-22 | -10000 | -10000 | -10000 |  |  | 2013-10-11 | hugobrasilino | 2014-04-14 | {376935DD-8059-4D69-9A6D-43A60157A920} | 2441 | 2 | 182929.7157 | 8244037.9821 | 182931.7833 | 8244036.6882 | Descoberto | Núcleo Bandeirante | RAP.TAG.001 | UDA.NBN.001 |  |  |  |  | -10000 | NATHALIABATISTA | 2025-07-31 |  |  |  | PANC |  | 1027.9301 | 182931.7833 | 8244036.6882 | 0 |  | 0 |  | 0 |  |  | 0 | 0 | -47.9603 | -15.8625
2316 | 2316 | 0 | 0 | 0.018186 | 0 | 0 | 1 | 2443 | 1 | 2316 | 1 | 2 | D | 1 |  | 8 | PVC | 85 | 1.6977 | 132.5 | 1 |  | Desconhecido | 0 | 0 | 1972-11-18 | -10000 | -10000 | -10000 |  |  | 2013-10-11 | arantchamacedo | 2023-03-23 | {50117D5D-F014-4718-9D44-5F20EE37CD78} | 2443 | 1 | 181196.3305 | 8242254.9562 | 181197.176 | 8242253.484 | Descoberto | Núcleo Bandeirante | RAP.TAG.001 | UDA.NBN.001 |  |  |  |  | -10000 | NATHALIABATISTA | 2025-07-31 |  |  |  | PANC |  | 1029.34 | 181196.3305 | 8242254.9562 | 0 |  | 0 | VRP.NBN.003 | 0 | CENTRO | NÚCLEO BANDEIRANTES | 1682.5011 | 166235.4305 | -47.9768 | -15.8783
2317 | 2317 | 0 | 0 | 0.018186 | 0 | 0 | 1 | 2443 | 1 | 2317 | 1 | 2 | D | 1 |  | 8 | PVC | 85 | 1.6977 | 132.5 | 1 |  | Desconhecido | 0 | 0 | 1972-11-18 | -10000 | -10000 | -10000 |  |  | 2013-10-11 | arantchamacedo | 2023-03-23 | {50117D5D-F014-4718-9D44-5F20EE37CD78} | 2443 | 1 | 181196.3305 | 8242254.9562 | 181197.176 | 8242253.484 | Descoberto | Núcleo Bandeirante | RAP.TAG.001 | UDA.NBN.001 |  |  |  |  | -10000 | NATHALIABATISTA | 2025-07-31 |  |  |  | PANC |  | 1029.34 | 181197.176 | 8242253.484 | 0 |  | 0 | VRP.NBN.003 | 0 | CENTRO | NÚCLEO BANDEIRANTES | 1682.5011 | 166235.4305 | -47.9768 | -15.8784
2318 | 2318 | 0 | 0 | 0.018186 | 0 | 0 | 1 | 2444 | 1 | 2318 | 1 | 2 | D | 1 |  | 8 | PVC | 110 | 7.2706 | 132.5 | 1 |  | Desconhecido | 0 | 0 | 1972-11-18 | -10000 | -10000 | -10000 |  |  | 2013-10-11 | hugobrasilino | 2014-04-14 | {9451172B-C638-488F-83B9-18D2DA4688F4} | 2444 | 1 | 181443.4468 | 8242021.2709 | 181436.4289 | 8242023.1711 | Descoberto | Núcleo Bandeirante | RAP.TAG.001 |  |  |  | VRP NB 02 | PEDROHCARDOSO | 2022-11-29 | TIAGOPORTES | 2025-03-19 |  | VRP.NBN.002 |  | PANC |  | 1035 | 181443.4468 | 8242021.2709 | 0 |  | 0 | VRP.NBN.005 | 0 | CENTRO | NÚCLEO BANDEIRANTES | 3237.814 | 491413.837 | -47.9745 | -15.8805
2319 | 2319 | 0 | 0 | 0.018186 | 0 | 0 | 1 | 2453 | 1 | 2319 | 1 | 2 | D | 1 |  | 8 | PVC DEFOFO | 200 | 4.8338 | 135 | 1 |  | Desconhecido | 0 | 0 | 1972-11-18 | -10000 | -10000 | -10000 |  |  | 2015-02-27 | vinicioeto | 2015-02-27 | {D6B39CDE-D149-47FF-B3A3-2FC7DC00A628} | 2453 | 1 | 182127.4933 | 8243291.0814 | 182123.2952 | 8243288.6853 | Descoberto | Núcleo Bandeirante | RAP.TAG.001 | UDA.NBN.001 |  |  |  |  | -10000 | NATHALIABATISTA | 2025-07-31 |  |  |  | PANC |  | 1040.29 | 182123.2952 | 8243288.6853 | 0 |  | 323 | VRP.NBN.001 | 2794.6398 | CENTRO | NÚCLEO BANDEIRANTES | 4297.1385 | 602869.1084 | -47.968 | -15.8691
2320 | 2320 | 0 | 0 | 0.018186 | 0 | 0 | 1 | 2454 | 1 | 2320 | 1 | 2 | D | 1 |  | 8 | PVC DEFOFO | 200 | 7.9545 | 135 | 1 |  | Desconhecido | 0 | 0 | 1972-11-18 | -10000 | -10000 | -10000 |  |  | 2015-02-27 | vinicioeto | 2015-02-27 | {D6B39CDE-D149-47FF-B3A3-2FC7DC00A628} | 2454 | 2 | 182123.2952 | 8243288.6853 | 182116.3868 | 8243284.7422 | Descoberto | Núcleo Bandeirante | RAP.TAG.001 | UDA.NBN.001 |  |  |  |  | -10000 | NATHALIABATISTA | 2025-07-31 |  |  |  | PANC |  | 1040.4301 | 182116.3868 | 8243284.7422 | 0 |  | 0 | VRP.SPW.010 | 0 | CENTRO | NÚCLEO BANDEIRANTES | 11314.9857 | 2536980.8242 | -47.968 | -15.8692
2321 | 2321 | 0.010127 | 0 | 0.018186 | 0 | 0.010127 | 1 | 2455 | 1 | 2321 | 1 | 2 | D | 1 |  | 8 | PVC | 85 | 8.0524 | 132.5 | 1 |  | Desconhecido | 0 | 0 | 1972-11-18 | -10000 | -10000 | -10000 |  |  | 2013-10-11 | hugobrasilino | 2014-04-14 | {972FED73-6019-49A7-9FE1-24FD2A0F2DB2} | 2455 | 1 | 182467.1969 | 8243572.3926 | 182460.7884 | 8243567.5169 | Descoberto | Núcleo Bandeirante | RAP.TAG.001 | UDA.NBN.001 |  |  |  |  | -10000 | NATHALIABATISTA | 2025-07-31 |  |  |  | PANC |  | 1027.29 | 182467.1969 | 8243572.3926 | 0 |  | 323 | VRP.NBN.001 | 2794.6398 | CENTRO | NÚCLEO BANDEIRANTES | 4297.1385 | 602869.1084 | -47.9647 | -15.8666
2322 | 2322 | 0 | 0 | 0.018186 | 0 | 0 | 1 | 2456 | 0 | 2322 | 1 | 2 | D | 1 |  | 8 | PEAD | 32 | 20.717 | 135 | 1 |  | Desconhecido | 0 | 0 | 1972-02-22 | -10000 | -10000 | -10000 |  |  | 2013-10-11 | hugobrasilino | 2014-04-14 | {F9A83792-745D-449A-8712-C91D3CA1A686} | 2456 | 1 | 183031.161 | 8243977.3572 | 183013.0371 | 8243987.3931 | Descoberto | Núcleo Bandeirante | RAP.TAG.001 | UDA.NBN.001 |  |  |  |  | -10000 | NATHALIABATISTA | 2025-07-31 |  |  |  | PANC |  | 1020.67 | 183013.0371 | 8243987.3931 | 0 |  | 0 |  | 0 |  |  | 0 | 0 | -47.9596 | -15.8629
2323 | 2323 | 0 | 0 | 0.018186 | 0 | 0 | 1 | 2457 | 0 | 2323 | 1 | 2 | D | 1 |  | 8 | PEAD | 32 | 19.91 | 135 | 1 |  | Desconhecido | 0 | 0 | 1972-02-22 | -10000 | -10000 | -10000 |  |  | 2013-10-11 | hugobrasilino | 2014-04-14 | {F9A83792-745D-449A-8712-C91D3CA1A686} | 2457 | 2 | 183013.0371 | 8243987.3931 | 182996.1271 | 8243997.9031 | Descoberto | Núcleo Bandeirante | RAP.TAG.001 | UDA.NBN.001 |  |  |  |  | -10000 | NATHALIABATISTA | 2025-07-31 |  |  |  | PANC |  | 1022.82 | 182996.1271 | 8243997.9031 | 0 |  | 0 |  | 0 |  |  | 0 | 0 | -47.9597 | -15.8628
2324 | 2324 | 0 | 0 | 0.018186 | 0 | 0 | 1 | 2458 | 0 | 2324 | 1 | 2 | D | 1 |  | 8 | PEAD | 32 | 39.993 | 135 | 1 |  | Desconhecido | 0 | 0 | 1972-02-22 | -10000 | -10000 | -10000 |  |  | 2013-10-11 | hugobrasilino | 2014-04-14 | {F9A83792-745D-449A-8712-C91D3CA1A686} | 2458 | 3 | 182996.1271 | 8243997.9031 | 182961.5871 | 8244018.0631 | Descoberto | Núcleo Bandeirante | RAP.TAG.001 | UDA.NBN.001 |  |  |  |  | -10000 | NATHALIABATISTA | 2025-07-31 |  |  |  | PANC |  | 1025 | 182961.5871 | 8244018.0631 | 0 |  | 0 |  | 0 |  |  | 0 | 0 | -47.9601 | -15.8626
2325 | 2325 | 0 | 0 | 0.018186 | 0 | 0 | 1 | 2460 | 0 | 2325 | 1 | 2 | D | 1 |  | 8 | PEAD | 32 | 20.4184 | 135 | 1 |  | Desconhecido | 0 | 0 | 1972-02-22 | -10000 | -10000 | -10000 |  |  | 2013-10-11 | hugobrasilino | 2014-04-14 | {C92205BA-B394-46B3-980C-8F36EF6EBEA7} | 2460 | 1 | 182951.1475 | 8244024.5856 | 182938.6902 | 8244008.4076 | Descoberto | Núcleo Bandeirante | RAP.TAG.001 | UDA.NBN.001 |  |  |  |  | -10000 | NATHALIABATISTA | 2025-07-31 |  |  |  | PANC |  | 1023.77 | 182938.6902 | 8244008.4076 | 0 |  | 0 |  | 0 |  |  | 0 | 0 | -47.9603 | -15.8627
2326 | 2326 | 0 | 0 | 0.018186 | 0 | 0 | 1 | 2461 | 0 | 2326 | 1 | 2 | D | 1 |  | 8 | PEAD | 32 | 10.1388 | 135 | 1 |  | Desconhecido | 0 | 0 | 1972-02-22 | -10000 | -10000 | -10000 |  |  | 2013-10-11 | hugobrasilino | 2014-04-14 | {C92205BA-B394-46B3-980C-8F36EF6EBEA7} | 2461 | 2 | 182938.6902 | 8244008.4076 | 182930.4923 | 8244002.4419 | Descoberto | Núcleo Bandeirante | RAP.TAG.001 | UDA.NBN.001 |  |  |  |  | -10000 | NATHALIABATISTA | 2025-07-31 |  |  |  | PANC |  | 1023.34 | 182930.4923 | 8244002.4419 | 0 |  | 0 |  | 0 |  |  | 0 | 0 | -47.9604 | -15.8628
2327 | 2327 | 0 | 0 | 0.018186 | 0 | 0 | 1 | 2462 | 0 | 2327 | 1 | 2 | D | 1 |  | 8 | PEAD | 32 | 2.7281 | 135 | 1 |  | Desconhecido | 0 | 0 | 1972-02-22 | -10000 | -10000 | -10000 |  |  | 2013-10-11 | hugobrasilino | 2014-04-14 | {C92205BA-B394-46B3-980C-8F36EF6EBEA7} | 2462 | 3 | 182930.4923 | 8244002.4419 | 182928.1683 | 8244001.0131 | Descoberto | Núcleo Bandeirante | RAP.TAG.001 | UDA.NBN.001 |  |  |  |  | -10000 | NATHALIABATISTA | 2025-07-31 |  |  |  | PANC |  | 1023.34 | 182928.1683 | 8244001.0131 | 0 |  | 0 |  | 0 |  |  | 0 | 0 | -47.9604 | -15.8628
2328 | 2328 | 0 | 0 | 0.018186 | 0 | 0 | 1 | 2463 | 0 | 2328 | 1 | 2 | D | 1 |  | 8 | PEAD | 32 | 2.8462 | 135 | 1 |  | Desconhecido | 0 | 0 | 1972-02-22 | -10000 | -10000 | -10000 |  |  | 2013-10-11 | hugobrasilino | 2014-04-14 | {C92205BA-B394-46B3-980C-8F36EF6EBEA7} | 2463 | 4 | 182928.1683 | 8244001.0131 | 182925.7437 | 8243999.5224 | Descoberto | Núcleo Bandeirante | RAP.TAG.001 | UDA.NBN.001 |  |  |  |  | -10000 | NATHALIABATISTA | 2025-07-31 |  |  |  | PANC |  | 1022.29 | 182925.7437 | 8243999.5224 | 0 |  | 0 |  | 0 |  |  | 0 | 0 | -47.9604 | -15.8628
2329 | 2329 | 0 | 0 | 0.018186 | 0 | 0 | 1 | 2464 | 0 | 2329 | 1 | 2 | D | 1 |  | 8 | PEAD | 32 | 12.5789 | 135 | 1 |  | Desconhecido | 0 | 0 | 1972-02-22 | -10000 | -10000 | -10000 |  |  | 2013-10-11 | hugobrasilino | 2014-04-14 | {C92205BA-B394-46B3-980C-8F36EF6EBEA7} | 2464 | 5 | 182925.7437 | 8243999.5224 | 182915.0281 | 8243992.9342 | Descoberto | Núcleo Bandeirante | RAP.TAG.001 | UDA.NBN.001 |  |  |  |  | -10000 | NATHALIABATISTA | 2025-07-31 |  |  |  | PANC |  | 1022.01 | 182915.0281 | 8243992.9342 | 0 |  | 0 |  | 0 |  |  | 0 | 0 | -47.9605 | -15.8629
2330 | 2330 | 0.065379 | 1 | 0.018186 | 0.032153 | 0.097532 | 1 | 2466 | 0 | 2330 | 1 | 2 | D | 1 |  | 8 | PEAD | 32 | 111.9991 | 135 | 1 |  | Desconhecido | 0 | 0 | 1972-02-22 | -10000 | -10000 | -10000 |  |  | 2013-10-11 | lucasfoliveira | 2018-05-25 | {C32A7DF6-C2EA-4B85-9576-5CD11CADDBDE} | 2466 | 1 | 182826.8186 | 8243999.5061 | 182763.647 | 8243907.0229 | Descoberto | Núcleo Bandeirante | RAP.TAG.001 | UDA.NBN.001 |  |  |  |  | -10000 | NATHALIABATISTA | 2025-07-31 |  |  |  | PANC |  | 1015.42 | 182763.647 | 8243907.0229 | 0 |  | 0 |  | 0 |  |  | 0 | 0 | -47.9619 | -15.8636
2331 | 2331 | 0 | 0 | 0.018186 | 0 | 0 | 1 | 2469 | 1 | 2331 | 1 | 2 | D | 1 |  | 8 | PVC | 85 | 58.5132 | 132.5 | 1 |  | Desconhecido | 0 | 0 | 1986-04-10 | -10000 | -10000 | -10000 |  |  | 2013-10-11 | hugobrasilino | 2014-04-14 | {862C0929-2048-4D23-AE10-F95BFBB92CF7} | 2469 | 1 | 184015.8867 | 8244852.7138 | 184041.3052 | 8244800.01 | Descoberto | Candangolandia | RAP.TAG.001 | UDA.CND.001 |  |  | VRP.CND.002 |  | -10000 | NATHALIABATISTA | 2025-07-31 |  |  |  | PANC |  | 1031.08 | 184015.8867 | 8244852.7138 | 0 |  | 7366 | VRP.CND.002 | 2650.6038 | CENTRO | CANDANGOLÂNDIA | 2650.6038 | 385499.4382 | -47.9501 | -15.8552
2332 | 2332 | 0 | 0 | 0.018186 | 0 | 0 | 1 | 2471 | 1 | 2332 | 1 | 3 | D | 1 | SAT.NBN.015 | 8 | FF | 300 | 2.7439 | 125 | 1 |  | Desconhecido | 0 | 0 | 1972-02-22 | -10000 | -10000 | -10000 |  |  | 2013-10-11 | ValterLima | 2020-05-04 | {312B7E82-C25C-488F-A9BA-A4571D65B714} | 2471 | 1 | 181087.0455 | 8244522.4027 | 181089.0155 | 8244520.4927 | Descoberto | Núcleo Bandeirante | RAP.TAG.001 |  | DMC.NBN.001 |  | VRP.GUA.014 | ULISSESPEREIRA | 2024-10-07 | TIAGOPORTES | 2025-03-19 | VZ1.DMC.GUA.001 | VRP.GUA.014 |  | PANC |  | 1030.65 | 181089.0155 | 8244520.4927 | 0 |  | 0 | VRP.SPW.010 | 0 | CENTRO | NÚCLEO BANDEIRANTES | 11314.9857 | 2536980.8242 | -47.9775 | -15.8579
2333 | 2333 | 0 | 0 | 0.018186 | 0 | 0 | 1 | 2478 | 1 | 2333 | 1 | 2 | D | 1 |  | 8 | FF | 50 | 0.99916 | 115 | 1 |  | Desconhecido | 0 | 0 | 1991-12-27 | -10000 | -10000 | -10000 |  |  | 2014-08-28 | LucasOliveira | 2014-08-28 | {2BBB3B46-F094-43C1-B167-A15B5F2B63C0} | 2478 | 1 | 183871.4874 | 8244844.9041 | 183870.9313 | 8244845.7342 | Descoberto | Candangolandia | RAP.TAG.001 | UDA.CND.001 |  |  | VRP.CND.001 |  | -10000 | NATHALIABATISTA | 2025-07-31 |  | VRP.CND.001 |  | PANC |  | 1034.77 | 183870.9313 | 8244845.7342 | 0 |  | 7365 | VRP.CND.001 | 3613.2877 | CENTRO | CANDANGOLÂNDIA | 3613.2877 | 501159.6144 | -47.9515 | -15.8553
2334 | 2334 | 0.088381 | 0 | 0.018186 | 0 | 0.088381 | 1 | 2479 | 1 | 2334 | 1 | 2 | D | 1 |  | 8 | FF | 50 | 2.962 | 115 | 1 |  | Desconhecido | 0 | 0 | 1991-12-27 | -10000 | -10000 | -10000 |  |  | 2014-08-28 | LucasOliveira | 2014-08-28 | {2BBB3B46-F094-43C1-B167-A15B5F2B63C0} | 2479 | 2 | 183870.9313 | 8244845.7342 | 183869.2806 | 8244848.1936 | Descoberto | Candangolandia | RAP.TAG.001 | UDA.CND.001 |  |  | VRP.CND.001 |  | -10000 | NATHALIABATISTA | 2025-07-31 |  | VRP.CND.001 |  | PANC |  | 1034.77 | 183869.2806 | 8244848.1936 | 0 |  | 7365 | VRP.CND.001 | 3613.2877 | CENTRO | CANDANGOLÂNDIA | 3613.2877 | 501159.6144 | -47.9515 | -15.8553
2335 | 2335 | 0 | 0 | 0.018186 | 0 | 0 | 1 | 2482 | 1 | 2335 | 1 | 2 | D | 1 |  | 8 | PVC | 60 | 8.8095 | 132.5 | 1 |  | Desconhecido | 0 | 0 | 1972-11-18 | -10000 | -10000 | -10000 |  |  | 2013-10-11 | hugobrasilino | 2014-04-14 | {853E1487-9472-4046-9690-A6D97764CD75} | 2482 | 1 | 180884.6562 | 8242561.5311 | 180888.8262 | 8242553.7711 | Descoberto | Núcleo Bandeirante | RAP.TAG.001 | UDA.NBN.001 |  |  |  |  | -10000 | NATHALIABATISTA | 2025-07-31 |  |  |  | PANC |  | 1047.89 | 180884.6562 | 8242561.5311 | 0 |  | 0 | VRP.NBN.003 | 0 | CENTRO | NÚCLEO BANDEIRANTES | 1682.5011 | 166235.4305 | -47.9796 | -15.8755
2336 | 2336 | 0.00299 | 5 | 0.018186 | 0.16076 | 0.16375 | 1 | 2483 | 1 | 2336 | 1 | 2 | D | 1 |  | 8 | PVC DEFOFO | 150 | 112.1233 | 135 | 1 |  | Desconhecido | 0 | 0 | 1972-11-18 | -10000 | -10000 | -10000 |  |  | 2013-10-11 | hugobrasilino | 2014-04-14 | {AD00BDAD-AECE-4157-98FF-B4A803AF9DCA} | 2483 | 1 | 182309.4489 | 8243158.717 | 182210.896 | 8243105.2478 | Descoberto | Núcleo Bandeirante | RAP.TAG.001 | UDA.NBN.001 |  |  |  |  | -10000 | NATHALIABATISTA | 2025-07-31 |  |  |  | PANC |  | 1040 | 182210.896 | 8243105.2478 | 0 |  | 0 | VRP.SPW.010 | 0 | CENTRO | NÚCLEO BANDEIRANTES | 11314.9857 | 2536980.8242 | -47.9672 | -15.8708
2337 | 2337 | 0 | 0 | 0.018186 | 0 | 0 | 1 | 2488 | 0 | 2337 | 1 | 2 | D | 1 |  | 8 | FF | 100 | 1.1421 | 115 | 1 |  | Desconhecido | 0 | 0 | 1970-01-12 | -10000 | -10000 | -10000 |  |  | 2013-10-11 | hugobrasilino | 2014-04-14 | {4DA8F917-66A7-4121-923E-EA6E2B38E47F} | 2488 | 1 | 182979.5669 | 8244365.8234 | 182980.5825 | 8244365.301 | Descoberto | Candangolandia | RAP.TAG.001 | UDA.CND.001 |  |  | VRP.NBN.027 |  | -10000 | NATHALIABATISTA | 2025-07-31 |  | VRP.NBN.027 |  | PANC |  | 1040 | 182980.5825 | 8244365.301 | 0 |  | 0 |  | 0 |  |  | 0 | 0 | -47.9598 | -15.8595
2338 | 2338 | 0 | 0 | 0.018186 | 0 | 0 | 1 | 2489 | 1 | 2338 | 1 | 3 | D | 1 | SAT.NBN.016 | 8 | FF | 200 | 41.4959 | 125 | 1 | Correcao_do_Cadastro | Desconhecido | 0 | 0 | 1972-11-18 | -10000 | -10000 | -10000 |  |  | 2015-02-27 | arantchamacedo | 2023-11-21 | {8AE6DD50-DFBE-4DCF-9D82-C73AB47F935D} | 2489 | 1 | 181500.3379 | 8242270.4162 | 181499.6538 | 8242228.9259 | Descoberto | Núcleo Bandeirante | RAP.TAG.001 |  |  |  | VRP NB 02 | PEDROHCARDOSO | 2022-11-29 | TIAGOPORTES | 2025-03-19 |  | VRP.NBN.002 |  | PANC |  | 1025 | 181500.3379 | 8242270.4162 | 0 |  | 0 | VRP.NBN.005 | 0 | CENTRO | NÚCLEO BANDEIRANTES | 3237.814 | 491413.837 | -47.9739 | -15.8782
2339 | 2339 | 0 | 0 | 0.018186 | 0 | 0 | 1 | 2489 | 1 | 2339 | 1 | 3 | D | 1 | SAT.NBN.016 | 8 | FF | 200 | 41.4959 | 125 | 1 | Correcao_do_Cadastro | Desconhecido | 0 | 0 | 1972-11-18 | -10000 | -10000 | -10000 |  |  | 2015-02-27 | arantchamacedo | 2023-11-21 | {8AE6DD50-DFBE-4DCF-9D82-C73AB47F935D} | 2489 | 1 | 181500.3379 | 8242270.4162 | 181499.6538 | 8242228.9259 | Descoberto | Núcleo Bandeirante | RAP.TAG.001 |  |  |  | VRP NB 02 | PEDROHCARDOSO | 2022-11-29 | TIAGOPORTES | 2025-03-19 |  | VRP.NBN.002 |  | PANC |  | 1025.0699 | 181499.6538 | 8242228.9259 | 0 |  | 0 | VRP.NBN.005 | 0 | CENTRO | NÚCLEO BANDEIRANTES | 3237.814 | 491413.837 | -47.9739 | -15.8786
2340 | 2340 | 0 | 0 | 0.018186 | 0 | 0 | 1 | 2491 | 1 | 2340 | 1 | 2 | D | 1 |  | 8 | FF | 200 | 10.0577 | 125 | 3 | Correcao_do_Cadastro | Desconhecido | 0 | 0 | 1972-09-29 | -10000 | -10000 | -10000 | Recadastro realizado pela PLANAL TECNOLOGIA, SERVIÇOS E ENGENHARIA LTDA, no dia 15/06/2020, pela OS 20, no Contrato 8837/2017, referente ao Processo 16425/2020. |  | 2015-07-07 | arantchamacedo | 2023-11-21 | {377A78B9-2D12-4C52-9A19-E024A86ECEBF} | 2491 | 1 | 182051.612 | 8243451.993 | 182060.229 | 8243446.806 | Descoberto | Núcleo Bandeirante | RAP.TAG.001 | UDA.NBN.001 |  |  |  |  | -10000 | NATHALIABATISTA | 2025-07-31 |  |  |  | PANC |  | 1041.41 | 182060.229 | 8243446.806 | 0 |  | 0 | VRP.SPW.010 | 0 | CENTRO | NÚCLEO BANDEIRANTES | 11314.9857 | 2536980.8242 | -47.9685 | -15.8677
2341 | 2341 | 0 | 0 | 0.018186 | 0 | 0 | 1 | 2492 | 0 | 2341 | 1 | 2 |  | 1 |  | 8 | FF | 75 | 5.0956 | 120 | 2 |  | Desconhecido | 0 | 0 | 2013-10-11 | -10000 | -10000 | -10000 |  | jaquelinessantos | 2014-07-22 | eristonprado | 2015-01-21 | {4AAD0C50-DB45-4FDB-98F6-F7EF952EE1BB} | 2492 | 1 | 181862.0222 | 8241794.7134 | 181856.927 | 8241794.6519 | Descoberto | Park Way | [5 empty] | LUCASAFERREIRA | 2025-12-29 | LUCASAFERREIRA | 2025-12-29 |  |  |  | PANC |  | 1048.3199 | 181862.0222 | 8241794.7134 | 0 |  | 0 |  | 0 |  |  | 0 | 0 | -47.9706 | -15.8826
2342 | 2342 | 0 | 0 | 0.018186 | 0 | 0 | 1 | 2492 | 0 | 2342 | 1 | 2 |  | 1 |  | 8 | FF | 75 | 5.0956 | 120 | 2 |  | Desconhecido | 0 | 0 | 2013-10-11 | -10000 | -10000 | -10000 |  | jaquelinessantos | 2014-07-22 | eristonprado | 2015-01-21 | {4AAD0C50-DB45-4FDB-98F6-F7EF952EE1BB} | 2492 | 1 | 181862.0222 | 8241794.7134 | 181856.927 | 8241794.6519 | Descoberto | Park Way | [5 empty] | LUCASAFERREIRA | 2025-12-29 | LUCASAFERREIRA | 2025-12-29 |  |  |  | PANC |  | 1048.17 | 181856.927 | 8241794.6519 | 0 |  | 0 |  | 0 |  |  | 0 | 0 | -47.9707 | -15.8826
2343 | 2343 | 0 | 0 | 0.018186 | 0 | 0 | 1 | 2493 | 1 | 2343 | 1 | 2 | D | 1 |  | 8 | PVC | 110 | 227.3082 | 132.5 | 1 |  | Desconhecido | 0 | 0 | 1972-11-18 | -10000 | -10000 | -10000 |  | VinicioEto | 2014-08-08 | vinicioeto | 2015-07-07 | {29C50CB2-2363-4B97-A6F4-2FB660179B46} | 2493 | 1 | 181853.9366 | 8243239.522 | 182053.3859 | 8243348.5587 | Descoberto | Núcleo Bandeirante | RAP.TAG.001 | UDA.NBN.001 |  |  |  |  | -10000 | NATHALIABATISTA | 2025-07-31 |  |  |  | PANC |  | 1041.46 | 182053.3859 | 8243348.5587 | 0 |  | 0 | VRP.SPW.010 | 0 | CENTRO | NÚCLEO BANDEIRANTES | 11314.9857 | 2536980.8242 | -47.9686 | -15.8686
2344 | 2344 | 0 | 0 | 0.018186 | 0 | 0 | 1 | 2506 | 1 | 2344 | 1 | 3 | D | 1 | SAT.NBN.015 | 8 | FF | 250 | 18.2325 | 125 | 1 |  | Desconhecido | 0 | 0 | 1972-11-18 | -10000 | -10000 | -10000 |  | HeitorCurvo | 2014-08-21 | ValterLima | 2020-05-04 | {4FDB5D55-6554-4F30-9CF1-547B2DCB5F55} | 2506 | 1 | 182054.7967 | 8243351.1122 | 182071.2521 | 8243358.9636 | Descoberto | Núcleo Bandeirante | RAP.TAG.001 | UDA.NBN.001 |  |  |  |  | -10000 | NATHALIABATISTA | 2025-07-31 |  |  |  | PANC |  | 1041.5 | 182054.7967 | 8243351.1122 | 0 |  | 0 | VRP.SPW.010 | 0 | CENTRO | NÚCLEO BANDEIRANTES | 11314.9857 | 2536980.8242 | -47.9686 | -15.8686
2345 | 2345 | 0.038227 | 0 | 0.018186 | 0 | 0.038227 | 1 | 2507 | 1 | 2345 | 1 | 2 | D | 1 |  | 8 | PVC | 85 | 46.6289 | 132.5 | 1 |  | Desconhecido | 0 | 0 | 1972-09-29 | -10000 | -10000 | -10000 |  | HeitorCurvo | 2014-08-21 | vinicioeto | 2015-07-07 | {6A615C03-9A24-4A22-9217-C5D261F1E5FC} | 2507 | 1 | 181978.0865 | 8243567.9923 | 182024.4466 | 8243562.9924 | Descoberto | Núcleo Bandeirante | RAP.TAG.001 | UDA.NBN.001 |  |  |  |  | -10000 | NATHALIABATISTA | 2025-07-31 |  |  |  | PANC |  | 1040.17 | 182024.4466 | 8243562.9924 | 0 |  | 0 | VRP.SPW.010 | 0 | CENTRO | NÚCLEO BANDEIRANTES | 11314.9857 | 2536980.8242 | -47.9689 | -15.8666
2346 | 2346 | 0 | 1 | 0.018186 | 0.032153 | 0.032153 | 1 | 2511 | 1 | 2346 | 1 | 2 | D | 1 |  | 8 | PVC | 60 | 58.6217 | 132.5 | 1 |  | Desconhecido | 0 | 0 | 1972-09-29 | -10000 | -10000 | -10000 |  | HeitorCurvo | 2014-08-21 | vinicioeto | 2015-07-07 | {2A11E268-1F17-4C7F-9DF6-87C29EE2E171} | 2511 | 1 | 181784.6264 | 8243499.2422 | 181778.6864 | 8243440.9222 | Descoberto | Núcleo Bandeirante | RAP.TAG.001 | UDA.NBN.001 |  |  |  |  | -10000 | NATHALIABATISTA | 2025-07-31 |  |  |  | PANC |  | 1045.1899 | 181778.6864 | 8243440.9222 | 0 |  | 0 | VRP.SPW.010 | 0 | CENTRO | NÚCLEO BANDEIRANTES | 11314.9857 | 2536980.8242 | -47.9712 | -15.8677
2347 | 2347 | 0.018036 | 0 | 0.018186 | 0 | 0.018036 | 1 | 2515 | 1 | 2347 | 1 | 2 | D | 1 |  | 8 | PVC | 85 | 55.043 | 132.5 | 2 |  | Desconhecido | 0 | 0 | 1972-09-29 | -10000 | -10000 | -10000 |  | HeitorCurvo | 2014-08-21 | arantchamacedo | 2024-01-15 | {BCEEE50E-54E9-4A58-9932-139C7F2F0EBB} | 2515 | 1 | 181538.2376 | 8243366.5755 | 181543.2263 | 8243421.392 | Descoberto | Núcleo Bandeirante | RAP.TAG.001 | UDA.NBN.001 |  |  |  |  | -10000 | NATHALIABATISTA | 2025-07-31 |  |  |  | PANC |  | 1050 | 181538.2376 | 8243366.5755 | 0 |  | 0 | VRP.SPW.010 | 0 | CENTRO | NÚCLEO BANDEIRANTES | 11314.9857 | 2536980.8242 | -47.9734 | -15.8683
2348 | 2348 | 0 | 0 | 0.018186 | 0 | 0 | 1 | 2525 | 1 | 2348 | 1 | 2 | D | 1 |  | 8 | PVC | 85 | 9.9834 | 132.5 | 3 |  | 8837/2017 | 0 | 0 | 0 | -10000 | -10000 | -10000 | Recadastro realizado pela Planal Tecnologia Serviços e Engenharia segundo contrato 8837/2017.Proc 13264/2021. Periodo 18/03/2021 a 25/03/2021. | HeitorCurvo | 2014-08-21 | iaraaraujo | 2023-12-22 | {322D2723-89C3-4839-9398-2FA02D17C956} | 2525 | 1 | 181160.019 | 8243140.6 | 181163.725 | 8243149.87 | Descoberto | Núcleo Bandeirante | RAP.TAG.001 | UDA.NBN.001 |  |  |  |  | -10000 | NATHALIABATISTA | 2025-07-31 |  |  |  | PANC |  | 1050 | 181163.725 | 8243149.87 | 0 |  | 0 | VRP.SPW.010 | 0 | CENTRO | NÚCLEO BANDEIRANTES | 11314.9857 | 2536980.8242 | -47.977 | -15.8703
2349 | 2349 | 0 | 0 | 0.018186 | 0 | 0 | 1 | 2526 | 1 | 2349 | 1 | 2 | D | 1 |  | 8 | PVC | 85 | 6.2381 | 132.5 | 3 |  | 8837/2017 | 0 | 0 | 0 | -10000 | -10000 | -10000 | Recadastro realizado pela Planal Tecnologia Serviços e Engenharia segundo contrato 8837/2017.Proc 13264/2021. Periodo 18/03/2021 a 25/03/2021. | HeitorCurvo | 2014-08-21 | iaraaraujo | 2023-12-22 | {322D2723-89C3-4839-9398-2FA02D17C956} | 2526 | 2 | 181163.725 | 8243149.87 | 181165.4975 | 8243155.851 | Descoberto | Núcleo Bandeirante | RAP.TAG.001 | UDA.NBN.001 |  |  |  |  | -10000 | NATHALIABATISTA | 2025-07-31 |  |  |  | PANC |  | 1050 | 181165.4975 | 8243155.851 | 0 |  | 0 | VRP.SPW.010 | 0 | CENTRO | NÚCLEO BANDEIRANTES | 11314.9857 | 2536980.8242 | -47.9769 | -15.8702
2350 | 2350 | 0.037581 | 2 | 0.018186 | 0.064305 | 0.10189 | 1 | 2535 | 1 | 2350 | 1 | 2 | D | 1 |  | 8 | PVC | 85 | 46.9543 | 132.5 | 1 |  | Desconhecido | 0 | 0 | 1972-11-18 | -10000 | -10000 | -10000 |  | HeitorCurvo | 2014-08-21 | hugobrasilino | 2014-04-14 | {E46D7214-6FF8-4118-88AC-F9BCCC4EAB37} | 2535 | 1 | 181662.2064 | 8241810.8284 | 181616.3071 | 8241800.9309 | Descoberto | Núcleo Bandeirante | RAP.TAG.001 |  |  |  | VRP NB 02 | PEDROHCARDOSO | 2022-11-29 | TIAGOPORTES | 2025-03-19 |  | VRP.NBN.002 |  | PANC |  | 1043.85 | 181616.3071 | 8241800.9309 | 0 |  | 0 | VRP.NBN.005 | 0 | CENTRO | NÚCLEO BANDEIRANTES | 3237.814 | 491413.837 | -47.9729 | -15.8825
2351 | 2351 | 0 | 0 | 0.018186 | 0 | 0 | 1 | 2539 | 1 | 2351 | 1 | 2 | D | 1 |  | 8 | PVC | 60 | 3.0888 | 132.5 | 1 |  | Desconhecido | 0 | 0 | 1985-07-08 | -10000 | -10000 | -10000 |  | LucasOliveira | 2014-08-28 | ArantchaMacedo | 2023-03-15 | {5E816E77-8324-4B1E-ADC4-5A3A90F3AB17} | 2539 | 1 | 184482.0276 | 8245369.2348 | 184483.5976 | 8245366.5748 | Descoberto | Candangolandia | RAP.TAG.001 | UDA.CND.001 |  |  | VRP.CND.003 |  | -10000 | NATHALIABATISTA | 2025-07-31 |  | VRP.CND.003 |  | PANC |  | 1020.88 | 184483.5976 | 8245366.5748 | 0 |  | 7367 | VRP.CND.003 | 2505.8117 | CENTRO | CANDANGOLÂNDIA | 2505.8117 | 283161.8407 | -47.9457 | -15.8507
2352 | 2352 | 0.0070088 | 0 | 0.018186 | 0 | 0.0070088 | 1 | 2541 | 1 | 2352 | 1 | 2 | D | 1 |  | 8 | PVC | 60 | 14.9826 | 132.5 | 1 |  | Desconhecido | 0 | 0 | 1985-07-08 | -10000 | -10000 | -10000 |  | LucasOliveira | 2014-08-28 | VinicioEto | 2014-09-01 | {6012BCD7-94E4-4D1D-BCE3-3482E071DD3B} | 2541 | 1 | 184370.6176 | 8245252.9347 | 184381.9163 | 8245262.7743 | Descoberto | Candangolandia | RAP.TAG.001 | UDA.CND.001 |  |  | VRP.CND.002 |  | -10000 | NATHALIABATISTA | 2025-07-31 |  |  |  | PANC |  | 1027.2 | 184381.9163 | 8245262.7743 | 0 |  | 7366 | VRP.CND.002 | 2650.6038 | CENTRO | CANDANGOLÂNDIA | 2650.6038 | 385499.4382 | -47.9467 | -15.8516
2353 | 2353 | 0 | 0 | 0.018186 | 0 | 0 | 1 | 2552 | 0 | 2353 | 1 | 2 | D | 1 |  | 8 | FF | 100 | 5.2001 | 115 | 1 |  | Desconhecido | 0 | 0 | 1978-01-31 | -10000 | -10000 | -10000 |  | LucasOliveira | 2014-08-28 | hugobrasilino | 2014-04-14 | {BC1E911A-F668-4655-B567-FD2133EFFEEE} | 2552 | 1 | 183425.5571 | 8244611.6038 | 183426.2771 | 8244616.7538 | Descoberto | Candangolandia | RAP.TAG.001 | UDA.CND.001 |  |  | VRP.CND.004 | PEDROHCARDOSO | 2024-05-17 | NATHALIABATISTA | 2025-07-31 |  | VRP.CND.004 |  | PANC |  | 1036.67 | 183426.2771 | 8244616.7538 | 0 |  | 0 |  | 0 |  |  | 0 | 0 | -47.9557 | -15.8573
2354 | 2354 | 0 | 0 | 0.018186 | 0 | 0 | 1 | 2556 | 1 | 2354 | 1 | 2 | D | 1 |  | 8 | PVC DEFOFO | 200 | 3.282 | 135 | 1 |  | Desconhecido | 0 | 0 | 1972-11-18 | -10000 | -10000 | -10000 |  | vinicioeto | 2014-12-12 | vinicioeto | 2015-07-07 | {D189DE22-ACE9-4ACF-9777-7239108D209B} | 2556 | 1 | 182093.8194 | 8243064.8197 | 182096.6794 | 8243066.4297 | Descoberto | Núcleo Bandeirante | RAP.TAG.001 | UDA.NBN.001 |  |  |  |  | -10000 | NATHALIABATISTA | 2025-07-31 |  |  |  | PANC |  | 1039.83 | 182096.6794 | 8243066.4297 | 0 |  | 0 | VRP.SPW.010 | 0 | CENTRO | NÚCLEO BANDEIRANTES | 11314.9857 | 2536980.8242 | -47.9683 | -15.8711
2355 | 2355 | 0 | 0 | 0.018186 | 0 | 0 | 1 | 2561 | 1 | 2355 | 1 | 2 | D | 1 |  | 8 | PVC | 85 | 1.1431 | 132.5 | 2 |  | Desconhecido | 0 | 0 | 1972-11-18 | -10000 | -10000 | -10000 |  | vinicioeto | 2015-07-07 | vinicioeto | 2015-07-07 | {5AAB9020-71DC-475F-A6B1-0920BB10923C} | 2561 | 1 | 181453.7729 | 8242614.3619 | 181452.7197 | 8242613.9175 | Descoberto | Núcleo Bandeirante | RAP.TAG.001 | UDA.NBN.001 |  |  |  |  | -10000 | NATHALIABATISTA | 2025-07-31 |  |  |  | PANC |  | 1028.77 | 181453.7729 | 8242614.3619 | 0 |  | 0 | VRP.SPW.010 | 0 | CENTRO | NÚCLEO BANDEIRANTES | 11314.9857 | 2536980.8242 | -47.9743 | -15.8751
2356 | 2356 | 0 | 0 | 0.018186 | 0 | 0 | 1 | 2564 | 1 | 2356 | 1 | 2 | D | 1 |  | 8 | PVC | 85 | 0.0026 | 132.5 | 2 |  | Desconhecido | 0 | 0 | 1972-11-18 | -10000 | -10000 | -10000 |  | vinicioeto | 2015-07-07 | vinicioeto | 2015-07-07 | {65E5D0B3-4CFF-4B0E-BD37-E5B8F166466B} | 2564 | 1 | 181452.8566 | 8242616.8014 | 181452.859 | 8242616.8024 | Descoberto | Núcleo Bandeirante | RAP.TAG.001 | UDA.NBN.001 |  |  |  |  | -10000 | NATHALIABATISTA | 2025-07-31 |  |  |  | PANC |  | 1028.77 | 181452.859 | 8242616.8024 | 0 |  | 0 | VRP.SPW.010 | 0 | CENTRO | NÚCLEO BANDEIRANTES | 11314.9857 | 2536980.8242 | -47.9743 | -15.8751
2357 | 2357 | 0 | 0 | 0.018186 | 0 | 0 | 1 | 2578 | 1 | 2357 | 1 | 2 | D | 1 |  | 8 | FF | 250 | 69.4302 | 125 | 1 |  | Desconhecido | 0 | 0 | 1972-11-18 | -10000 | -10000 | -10000 |  | vinicioeto | 2016-03-18 | ValterLima | 2020-05-04 | {166C8E55-B18B-4415-B60E-A4DDF4C4C62B} | 2578 | 1 | 181534.088 | 8243066.9345 | 181593.8287 | 8243102.3125 | Descoberto | Núcleo Bandeirante | RAP.TAG.001 | UDA.NBN.001 |  |  |  |  | -10000 | NATHALIABATISTA | 2025-07-31 |  |  |  | PANC |  | 1046.53 | 181593.8287 | 8243102.3125 | 0 |  | 0 | VRP.SPW.010 | 0 | CENTRO | NÚCLEO BANDEIRANTES | 11314.9857 | 2536980.8242 | -47.9729 | -15.8707
2358 | 2358 | 0 | 0 | 0.018186 | 0 | 0 | 1 | 2579 | 1 | 2358 | 1 | 2 | D | 1 |  | 8 | FF | 250 | 0.0029155 | 125 | 1 |  | Desconhecido | 0 | 0 | 1972-11-18 | -10000 | -10000 | -10000 |  | vinicioeto | 2016-03-18 | ValterLima | 2020-05-04 | {166C8E55-B18B-4415-B60E-A4DDF4C4C62B} | 2579 | 2 | 181593.8287 | 8243102.3125 | 181593.8312 | 8243102.314 | Descoberto | Núcleo Bandeirante | RAP.TAG.001 | UDA.NBN.001 |  |  |  |  | -10000 | NATHALIABATISTA | 2025-07-31 |  |  |  | PANC |  | 1046.53 | 181593.8312 | 8243102.314 | 0 |  | 0 | VRP.SPW.010 | 0 | CENTRO | NÚCLEO BANDEIRANTES | 11314.9857 | 2536980.8242 | -47.9729 | -15.8707
2359 | 2359 | 0 | 0 | 0.018186 | 0 | 0 | 1 | 2580 | 1 | 2359 | 1 | 2 | D | 1 |  | 8 | FF | 250 | 1.1456 | 125 | 1 |  | Desconhecido | 0 | 0 | 1972-11-18 | -10000 | -10000 | -10000 |  | vinicioeto | 2016-03-18 | ValterLima | 2020-05-04 | {166C8E55-B18B-4415-B60E-A4DDF4C4C62B} | 2580 | 3 | 181593.8312 | 8243102.314 | 181594.8169 | 8243102.8977 | Descoberto | Núcleo Bandeirante | RAP.TAG.001 | UDA.NBN.001 |  |  |  |  | -10000 | NATHALIABATISTA | 2025-07-31 |  |  |  | PANC |  | 1046.53 | 181594.8169 | 8243102.8977 | 0 |  | 0 | VRP.SPW.010 | 0 | CENTRO | NÚCLEO BANDEIRANTES | 11314.9857 | 2536980.8242 | -47.9729 | -15.8707
2360 | 2360 | 0 | 0 | 0.018186 | 0 | 0 | 1 | 2586 | 1 | 2360 | 1 | 2 |  | 1 |  | 8 | PVC DEFOFO | 150 | 95.9725 | 135 | 1 |  | Desconhecido | 0 | 0 | 1972-11-18 | -10000 | -10000 | -10000 |  |  | 2015-07-07 | antoniovinicio@caesb.df.gov.br | 2024-05-10 | {1F52FCC0-0A6C-444F-96DA-656B4A5E81D4} | 2586 | 1 | 181689.4465 | 8243149.6119 | 181604.965 | 8243104.0752 | Descoberto | Núcleo Bandeirante | RAP.TAG.001 | UDA.NBN.001 |  |  |  |  | -10000 | NATHALIABATISTA | 2025-07-31 |  |  |  | PANC |  | 1046.23 | 181604.965 | 8243104.0752 | 0 |  | 0 | VRP.SPW.010 | 0 | CENTRO | NÚCLEO BANDEIRANTES | 11314.9857 | 2536980.8242 | -47.9728 | -15.8707
2361 | 2361 | 0 | 0 | 0.018186 | 0 | 0 | 1 | 2587 | 1 | 2361 | 1 | 3 | D | 1 | SAT.NBN.014 | 8 | FF | 300 | 16.5178 | 125 | 3 | Correcao_do_Cadastro | Desconhecido | 0 | 0 | 1986-04-10 | -10000 | -10000 | -10000 | Recadastro realizado pela PLANAL TECNOLOGIA, SERVIÇOS E ENGENHARIA LTDA, no dia 15/06/2020, pela OS 20, no Contrato 8837/2017, referente ao Processo 16425/2020. |  | 2016-03-16 | alexandremachado@caesb.df.gov.br | 2024-05-14 | {153F9302-132C-4692-9CAD-EA5828618000} | 2587 | 1 | 183545.878 | 8244629.152 | 183559.505 | 8244638.487 | Descoberto | Candangolandia | RAP.TAG.001 | UDA.CND.001 |  |  | VRP.CND.001 |  | -10000 | NATHALIABATISTA | 2025-07-31 |  | VRP.CND.001 |  | PANC |  | 1033.99 | 183545.878 | 8244629.152 | 0 |  | 7365 | VRP.CND.001 | 3613.2877 | CENTRO | CANDANGOLÂNDIA | 3613.2877 | 501159.6144 | -47.9545 | -15.8572
2362 | 2362 | 0.0098701 | 0 | 0.018186 | 0 | 0.0098701 | 1 | 2587 | 1 | 2362 | 1 | 3 | D | 1 | SAT.NBN.014 | 8 | FF | 300 | 16.5178 | 125 | 3 | Correcao_do_Cadastro | Desconhecido | 0 | 0 | 1986-04-10 | -10000 | -10000 | -10000 | Recadastro realizado pela PLANAL TECNOLOGIA, SERVIÇOS E ENGENHARIA LTDA, no dia 15/06/2020, pela OS 20, no Contrato 8837/2017, referente ao Processo 16425/2020. |  | 2016-03-16 | alexandremachado@caesb.df.gov.br | 2024-05-14 | {153F9302-132C-4692-9CAD-EA5828618000} | 2587 | 1 | 183545.878 | 8244629.152 | 183559.505 | 8244638.487 | Descoberto | Candangolandia | RAP.TAG.001 | UDA.CND.001 |  |  | VRP.CND.001 |  | -10000 | NATHALIABATISTA | 2025-07-31 |  | VRP.CND.001 |  | PANC |  | 1033.99 | 183559.505 | 8244638.487 | 0 |  | 7365 | VRP.CND.001 | 3613.2877 | CENTRO | CANDANGOLÂNDIA | 3613.2877 | 501159.6144 | -47.9544 | -15.8571
2363 | 2363 | 0.0036973 | 1 | 0.018186 | 0.032153 | 0.03585 | 1 | 2588 | 1 | 2363 | 1 | 3 | D | 1 | SAT.NBN.014 | 8 | FF | 300 | 21.9013 | 125 | 3 | Correcao_do_Cadastro | Desconhecido | 0 | 0 | 1986-04-10 | -10000 | -10000 | -10000 | Recadastro realizado pela PLANAL TECNOLOGIA, SERVIÇOS E ENGENHARIA LTDA, no dia 15/06/2020, pela OS 20, no Contrato 8837/2017, referente ao Processo 16425/2020. |  | 2016-03-16 | alexandremachado@caesb.df.gov.br | 2024-05-14 | {153F9302-132C-4692-9CAD-EA5828618000} | 2588 | 2 | 183559.505 | 8244638.487 | 183577.792 | 8244650.539 | Descoberto | Candangolandia | RAP.TAG.001 | UDA.CND.001 |  |  | VRP.CND.001 |  | -10000 | NATHALIABATISTA | 2025-07-31 |  | VRP.CND.001 |  | PANC |  | 1034.2 | 183577.792 | 8244650.539 | 0 |  | 7365 | VRP.CND.001 | 3613.2877 | CENTRO | CANDANGOLÂNDIA | 3613.2877 | 501159.6144 | -47.9542 | -15.857
2364 | 2364 | 0.051055 | 0 | 0.018186 | 0 | 0.051055 | 1 | 2589 | 1 | 2364 | 1 | 3 | D | 1 | SAT.NBN.014 | 8 | FF | 300 | 18.9912 | 125 | 3 | Correcao_do_Cadastro | Desconhecido | 0 | 0 | 1986-04-10 | -10000 | -10000 | -10000 | Recadastro realizado pela PLANAL TECNOLOGIA, SERVIÇOS E ENGENHARIA LTDA, no dia 15/06/2020, pela OS 20, no Contrato 8837/2017, referente ao Processo 16425/2020. |  | 2016-03-16 | alexandremachado@caesb.df.gov.br | 2024-05-14 | {153F9302-132C-4692-9CAD-EA5828618000} | 2589 | 3 | 183577.792 | 8244650.539 | 183593.432 | 8244661.312 | Descoberto | Candangolandia | RAP.TAG.001 | UDA.CND.001 |  |  | VRP.CND.001 |  | -10000 | NATHALIABATISTA | 2025-07-31 |  | VRP.CND.001 |  | PANC |  | 1034.2 | 183593.432 | 8244661.312 | 0 |  | 7365 | VRP.CND.001 | 3613.2877 | CENTRO | CANDANGOLÂNDIA | 3613.2877 | 501159.6144 | -47.9541 | -15.8569
2365 | 2365 | 0.04411 | 0 | 0.018186 | 0 | 0.04411 | 1 | 2590 | 1 | 2365 | 1 | 3 | D | 1 | SAT.NBN.014 | 8 | FF | 300 | 23.9524 | 125 | 3 | Correcao_do_Cadastro | Desconhecido | 0 | 0 | 1986-04-10 | -10000 | -10000 | -10000 | Recadastro realizado pela PLANAL TECNOLOGIA, SERVIÇOS E ENGENHARIA LTDA, no dia 15/06/2020, pela OS 20, no Contrato 8837/2017, referente ao Processo 16425/2020. |  | 2016-03-16 | alexandremachado@caesb.df.gov.br | 2024-05-14 | {153F9302-132C-4692-9CAD-EA5828618000} | 2590 | 4 | 183593.432 | 8244661.312 | 183613.238 | 8244674.782 | Descoberto | Candangolandia | RAP.TAG.001 | UDA.CND.001 |  |  | VRP.CND.001 |  | -10000 | NATHALIABATISTA | 2025-07-31 |  | VRP.CND.001 |  | PANC |  | 1034.4 | 183613.238 | 8244674.782 | 0 |  | 7365 | VRP.CND.001 | 3613.2877 | CENTRO | CANDANGOLÂNDIA | 3613.2877 | 501159.6144 | -47.9539 | -15.8568
2366 | 2366 | 0.026299 | 0 | 0.018186 | 0 | 0.026299 | 1 | 2592 | 1 | 2366 | 1 | 2 | D | 1 |  | 8 | PVC | 85 | 20.5586 | 132.5 | 1 |  | Desconhecido | 0 | 0 | 1978-01-31 | -10000 | -10000 | -10000 |  |  | 2013-10-11 | alexandremachado@caesb.df.gov.br | 2024-05-15 | {E03BE5B1-A426-4B58-A302-81E89C3F9B62} | 2592 | 1 | 183325.9295 | 8244068.2581 | 183322.7549 | 8244047.9461 | Descoberto | Candangolandia | RAP.TAG.001 | UDA.CND.001 |  |  | VRP.CND.004 |  | -10000 | NATHALIABATISTA | 2025-07-31 |  | VRP.CND.004 |  | PANC |  | 1017.39 | 183322.7549 | 8244047.9461 | 0 |  | 7364 | VRP.CND.004 | 5059.8541 | CENTRO | CANDANGOLÂNDIA | 5059.8541 | 547890.8215 | -47.9567 | -15.8624
2367 | 2367 | 0 | 0 | 0.018186 | 0 | 0 | 1 | 2593 | 1 | 2367 | 1 | 2 | D | 1 |  | 8 | PVC | 85 | 79.4429 | 132.5 | 1 |  | Desconhecido | 0 | 0 | 1978-01-31 | -10000 | -10000 | -10000 |  |  | 2013-10-11 | alexandremachado@caesb.df.gov.br | 2024-05-15 | {E03BE5B1-A426-4B58-A302-81E89C3F9B62} | 2593 | 2 | 183322.7549 | 8244047.9461 | 183311.511 | 8243969.3029 | Descoberto | Candangolandia | RAP.TAG.001 | UDA.CND.001 |  |  | VRP.CND.004 |  | -10000 | NATHALIABATISTA | 2025-07-31 |  | VRP.CND.004 |  | PANC |  | 1015.99 | 183311.511 | 8243969.3029 | 0 |  | 7364 | VRP.CND.004 | 5059.8541 | CENTRO | CANDANGOLÂNDIA | 5059.8541 | 547890.8215 | -47.9568 | -15.8631
2368 | 2368 | 0.026202 | 0 | 0.018186 | 0 | 0.026202 | 1 | 2594 | 1 | 2368 | 1 | 2 | D | 1 |  | 8 | PVC | 85 | 100 | 132.5 | 1 |  | Desconhecido | 0 | 0 | 1978-01-31 | -10000 | -10000 | -10000 |  |  | 2013-10-11 | alexandremachado@caesb.df.gov.br | 2024-05-15 | {E03BE5B1-A426-4B58-A302-81E89C3F9B62} | 2594 | 3 | 183311.511 | 8243969.3029 | 183297.1073 | 8243870.3457 | Descoberto | Candangolandia | RAP.TAG.001 | UDA.CND.001 |  |  | VRP.CND.004 |  | -10000 | NATHALIABATISTA | 2025-07-31 |  | VRP.CND.004 |  | PANC |  | 1015 | 183297.1073 | 8243870.3457 | 0 |  | 7364 | VRP.CND.004 | 5059.8541 | CENTRO | CANDANGOLÂNDIA | 5059.8541 | 547890.8215 | -47.957 | -15.864
2369 | 2369 | 0.017297 | 3 | 0.018186 | 0.096458 | 0.11375 | 1 | 2595 | 1 | 2369 | 1 | 2 | D | 1 |  | 8 | PVC | 85 | 152.9622 | 132.5 | 1 |  | Desconhecido | 0 | 0 | 1978-01-31 | -10000 | -10000 | -10000 |  |  | 2013-10-11 | alexandremachado@caesb.df.gov.br | 2024-05-15 | {E03BE5B1-A426-4B58-A302-81E89C3F9B62} | 2595 | 4 | 183297.1073 | 8243870.3457 | 183275.2397 | 8243718.9547 | Descoberto | Candangolandia | RAP.TAG.001 | UDA.CND.001 |  |  | VRP.CND.004 |  | -10000 | NATHALIABATISTA | 2025-07-31 |  | VRP.CND.004 |  | PANC |  | 1011.02 | 183275.2397 | 8243718.9547 | 0 |  | 7364 | VRP.CND.004 | 5059.8541 | CENTRO | CANDANGOLÂNDIA | 5059.8541 | 547890.8215 | -47.9572 | -15.8654
2370 | 2370 | 0 | 0 | 0.018186 | 0 | 0 | 1 | 2596 | 1 | 2370 | 1 | 2 | D | 1 |  | 8 | PVC | 60 | 12.7888 | 132.5 | 1 |  | Desconhecido | 0 | 0 | 1978-01-31 | -10000 | -10000 | -10000 |  |  | 2013-10-11 | alexandremachado@caesb.df.gov.br | 2024-05-15 | {B5785DD3-6727-456E-A24E-5FCC35ECBC6A} | 2596 | 1 | 183641.3172 | 8244350.9822 | 183643.0674 | 8244338.3137 | Descoberto | Candangolandia | RAP.TAG.001 | UDA.CND.001 |  |  | VRP.CND.004 |  | -10000 | NATHALIABATISTA | 2025-07-31 |  | VRP.CND.004 |  | PANC |  | 1020.16 | 183643.0674 | 8244338.3137 | 0 |  | 7364 | VRP.CND.004 | 5059.8541 | CENTRO | CANDANGOLÂNDIA | 5059.8541 | 547890.8215 | -47.9537 | -15.8598
2371 | 2371 | 0.014178 | 0 | 0.018186 | 0 | 0.014178 | 1 | 2597 | 1 | 2371 | 1 | 2 | D | 1 |  | 8 | PVC | 60 | 35.3776 | 132.5 | 1 |  | Desconhecido | 0 | 0 | 1978-01-31 | -10000 | -10000 | -10000 |  |  | 2013-10-11 | alexandremachado@caesb.df.gov.br | 2024-05-15 | {B5785DD3-6727-456E-A24E-5FCC35ECBC6A} | 2597 | 2 | 183643.0674 | 8244338.3137 | 183649.2674 | 8244303.4836 | Descoberto | Candangolandia | RAP.TAG.001 | UDA.CND.001 |  |  | VRP.CND.004 |  | -10000 | NATHALIABATISTA | 2025-07-31 |  | VRP.CND.004 |  | PANC |  | 1018.46 | 183649.2674 | 8244303.4836 | 0 |  | 7364 | VRP.CND.004 | 5059.8541 | CENTRO | CANDANGOLÂNDIA | 5059.8541 | 547890.8215 | -47.9536 | -15.8602
2372 | 2372 | 0.016461 | 0 | 0.018186 | 0 | 0.016461 | 1 | 2598 | 1 | 2372 | 1 | 2 | D | 1 |  | 8 | PVC | 60 | 66.8382 | 132.5 | 1 |  | Desconhecido | 0 | 0 | 1978-01-31 | -10000 | -10000 | -10000 |  |  | 2013-10-11 | alexandremachado@caesb.df.gov.br | 2024-05-15 | {B5785DD3-6727-456E-A24E-5FCC35ECBC6A} | 2598 | 3 | 183649.2674 | 8244303.4836 | 183680.2375 | 8244244.2536 | Descoberto | Candangolandia | RAP.TAG.001 | UDA.CND.001 |  |  | VRP.CND.004 |  | -10000 | NATHALIABATISTA | 2025-07-31 |  | VRP.CND.004 |  | PANC |  | 1014.59 | 183680.2375 | 8244244.2536 | 0 |  | 7364 | VRP.CND.004 | 5059.8541 | CENTRO | CANDANGOLÂNDIA | 5059.8541 | 547890.8215 | -47.9533 | -15.8607
2373 | 2373 | 0.0063015 | 0 | 0.018186 | 0 | 0.0063015 | 1 | 2599 | 1 | 2373 | 1 | 2 | D | 1 |  | 8 | PVC | 85 | 26.6462 | 132.5 | 1 |  | Desconhecido | 0 | 0 | 1978-01-31 | -10000 | -10000 | -10000 |  |  | 2014-08-28 | alexandremachado@caesb.df.gov.br | 2024-05-15 | {B98453EA-14F4-4BC0-A0F6-971227685E90} | 2599 | 1 | 183704.6372 | 8244387.0238 | 183681.4304 | 8244373.9293 | Descoberto | Candangolandia | RAP.TAG.001 | UDA.CND.001 |  |  | VRP.CND.004 |  | -10000 | NATHALIABATISTA | 2025-07-31 |  | VRP.CND.004 |  | PANC |  | 1021.1 | 183681.4304 | 8244373.9293 | 0 |  | 7364 | VRP.CND.004 | 5059.8541 | CENTRO | CANDANGOLÂNDIA | 5059.8541 | 547890.8215 | -47.9533 | -15.8595
2374 | 2374 | 0 | 0 | 0.018186 | 0 | 0 | 1 | 2600 | 1 | 2374 | 1 | 2 | D | 1 |  | 8 | PVC | 85 | 42.9253 | 132.5 | 1 |  | Desconhecido | 0 | 0 | 1978-01-31 | -10000 | -10000 | -10000 |  |  | 2014-08-28 | alexandremachado@caesb.df.gov.br | 2024-05-15 | {B98453EA-14F4-4BC0-A0F6-971227685E90} | 2600 | 2 | 183681.4304 | 8244373.9293 | 183643.9802 | 8244352.9515 | Descoberto | Candangolandia | RAP.TAG.001 | UDA.CND.001 |  |  | VRP.CND.004 |  | -10000 | NATHALIABATISTA | 2025-07-31 |  | VRP.CND.004 |  | PANC |  | 1021.32 | 183643.9802 | 8244352.9515 | 0 |  | 7364 | VRP.CND.004 | 5059.8541 | CENTRO | CANDANGOLÂNDIA | 5059.8541 | 547890.8215 | -47.9537 | -15.8597
2375 | 2375 | 0 | 0 | 0.018186 | 0 | 0 | 1 | 2602 | 1 | 2375 | 1 | 2 | D | 1 |  | 8 | PVC | 85 | 2.8239 | 132.5 | 1 |  | Desconhecido | 0 | 0 | 1978-01-31 | -10000 | -10000 | -10000 |  |  | 2014-08-28 | alexandremachado@caesb.df.gov.br | 2024-05-15 | {B98453EA-14F4-4BC0-A0F6-971227685E90} | 2602 | 4 | 183641.2582 | 8244351.4411 | 183638.7874 | 8244350.0737 | Descoberto | Candangolandia | RAP.TAG.001 | UDA.CND.001 |  |  | VRP.CND.004 |  | -10000 | NATHALIABATISTA | 2025-07-31 |  | VRP.CND.004 |  | PANC |  | 1021.09 | 183638.7874 | 8244350.0737 | 0 |  | 7364 | VRP.CND.004 | 5059.8541 | CENTRO | CANDANGOLÂNDIA | 5059.8541 | 547890.8215 | -47.9537 | -15.8597
2376 | 2376 | 0.00041794 | 0 | 0.018186 | 0 | 0.00041794 | 1 | 2603 | 1 | 2376 | 1 | 2 | D | 1 |  | 8 | PVC | 85 | 45.7136 | 132.5 | 1 |  | Desconhecido | 0 | 0 | 1978-01-31 | -10000 | -10000 | -10000 |  |  | 2014-08-28 | alexandremachado@caesb.df.gov.br | 2024-05-15 | {B98453EA-14F4-4BC0-A0F6-971227685E90} | 2603 | 5 | 183638.7874 | 8244350.0737 | 183598.8678 | 8244327.799 | Descoberto | Candangolandia | RAP.TAG.001 | UDA.CND.001 |  |  | VRP.CND.004 |  | -10000 | NATHALIABATISTA | 2025-07-31 |  | VRP.CND.004 |  | PANC |  | 1020.75 | 183598.8678 | 8244327.799 | 0 |  | 7364 | VRP.CND.004 | 5059.8541 | CENTRO | CANDANGOLÂNDIA | 5059.8541 | 547890.8215 | -47.9541 | -15.8599
2377 | 2377 | 0.046216 | 0 | 0.018186 | 0 | 0.046216 | 1 | 2604 | 1 | 2377 | 1 | 2 | D | 1 |  | 8 | PVC | 85 | 54.4736 | 132.5 | 1 |  | Desconhecido | 0 | 0 | 1978-01-31 | -10000 | -10000 | -10000 |  |  | 2014-08-28 | alexandremachado@caesb.df.gov.br | 2024-05-15 | {B98453EA-14F4-4BC0-A0F6-971227685E90} | 2604 | 6 | 183598.8678 | 8244327.799 | 183551.3323 | 8244301.1955 | Descoberto | Candangolandia | RAP.TAG.001 | UDA.CND.001 |  |  | VRP.CND.004 |  | -10000 | NATHALIABATISTA | 2025-07-31 |  | VRP.CND.004 |  | PANC |  | 1020.26 | 183551.3323 | 8244301.1955 | 0 |  | 7364 | VRP.CND.004 | 5059.8541 | CENTRO | CANDANGOLÂNDIA | 5059.8541 | 547890.8215 | -47.9545 | -15.8602
2378 | 2378 | 0 | 0 | 0.018186 | 0 | 0 | 1 | 2605 | 1 | 2378 | 1 | 2 | D | 1 |  | 8 | PVC | 85 | 43.8001 | 132.5 | 1 |  | Desconhecido | 0 | 0 | 1978-01-31 | -10000 | -10000 | -10000 |  |  | 2014-08-28 | alexandremachado@caesb.df.gov.br | 2024-05-15 | {B98453EA-14F4-4BC0-A0F6-971227685E90} | 2605 | 7 | 183551.3323 | 8244301.1955 | 183514.8452 | 8244276.9646 | Descoberto | Candangolandia | RAP.TAG.001 | UDA.CND.001 |  |  | VRP.CND.004 |  | -10000 | NATHALIABATISTA | 2025-07-31 |  | VRP.CND.004 |  | PANC |  | 1020 | 183514.8452 | 8244276.9646 | 0 |  | 7364 | VRP.CND.004 | 5059.8541 | CENTRO | CANDANGOLÂNDIA | 5059.8541 | 547890.8215 | -47.9549 | -15.8604
2379 | 2379 | 0.0034722 | 0 | 0.018186 | 0 | 0.0034722 | 1 | 2606 | 1 | 2379 | 1 | 2 | D | 1 |  | 8 | PVC | 85 | 9.7436 | 132.5 | 1 |  | Desconhecido | 0 | 0 | 1978-01-31 | -10000 | -10000 | -10000 |  |  | 2014-08-28 | alexandremachado@caesb.df.gov.br | 2024-05-15 | {B98453EA-14F4-4BC0-A0F6-971227685E90} | 2606 | 8 | 183514.8452 | 8244276.9646 | 183509.1832 | 8244269.035 | Descoberto | Candangolandia | RAP.TAG.001 | UDA.CND.001 |  |  | VRP.CND.004 |  | -10000 | NATHALIABATISTA | 2025-07-31 |  | VRP.CND.004 |  | PANC |  | 1020.41 | 183509.1832 | 8244269.035 | 0 |  | 7364 | VRP.CND.004 | 5059.8541 | CENTRO | CANDANGOLÂNDIA | 5059.8541 | 547890.8215 | -47.9549 | -15.8604
2380 | 2380 |  |  |  |  | 0 | 1 | 2609 | 1 | 2380 | 1 | 1 | D | 1 |  | 8 | FF | 150 | 5.7219 | 125 | 1 | Correcao_do_Cadastro | Desconhecido | 0 | 0 | 1972-09-29 | -10000 | -10000 | -10000 |  |  | 2015-02-27 | antoniovinicio@caesb.df.gov.br | 2024-07-02 | {27EBE8E6-AB10-4344-BDA0-114E3018D84D} | 2609 | 1 | 181433.61 | 8243571.698 | 181437.3047 | 8243576.0671 | Descoberto | Núcleo Bandeirante | RAP.TAG.001 | UDA.NBN.001 |  |  |  |  | -10000 | NATHALIABATISTA | 2025-07-31 |  |  |  | PANC |  | 1050 | 181433.61 | 8243571.698 | 0 |  | 0 | VRP.SPW.010 | 0 | CENTRO | NÚCLEO BANDEIRANTES | 11314.9857 | 2536980.8242 | -47.9744 | -15.8665
2381 | 2381 |  |  |  |  | 0 | 1 | 2610 | 1 | 2381 | 1 | 1 | D | 1 |  | 8 | FF | 100 | 0.93848 | 115 | 1 | Correcao_do_Cadastro | Desconhecido | 0 | 0 | 1972-11-18 | -10000 | -10000 | -10000 |  |  | 2015-07-07 | antoniovinicio@caesb.df.gov.br | 2024-07-02 | {34F83A24-2823-4257-BC66-8C4948CD2C42} | 2610 | 1 | 181654.8266 | 8242841.3917 | 181653.9857 | 8242840.975 | Descoberto | Núcleo Bandeirante | RAP.TAG.001 | UDA.NBN.001 |  |  |  |  | -10000 | NATHALIABATISTA | 2025-07-31 |  |  |  | PANC |  | 1036.95 | 181653.9857 | 8242840.975 | 0 |  | 0 | VRP.SPW.010 | 0 | CENTRO | NÚCLEO BANDEIRANTES | 11314.9857 | 2536980.8242 | -47.9724 | -15.8731
2382 | 2382 |  |  |  |  | 0 | 1 | 2612 | 1 | 2382 | 1 | 1 | D | 1 |  | 8 | PVC | 60 | 1.8264 | 132.5 | 1 | Correcao_do_Cadastro | Desconhecido | 0 | 0 | 1972-11-18 | -10000 | -10000 | -10000 |  |  | 2015-02-27 | antoniovinicio@caesb.df.gov.br | 2024-07-02 | {5823CAA7-C258-4887-A8D8-0D6251E0BBF2} | 2612 | 1 | 181506.9567 | 8242447.4482 | 181508.7767 | 8242447.6013 | Descoberto | Núcleo Bandeirante | RAP.TAG.001 |  |  |  | VRP NB 02 | PEDROHCARDOSO | 2022-11-29 | TIAGOPORTES | 2025-03-19 |  | VRP.NBN.002 |  | PANC |  | 1025 | 181506.9567 | 8242447.4482 | 0 |  | 0 | VRP.NBN.005 | 0 | CENTRO | NÚCLEO BANDEIRANTES | 3237.814 | 491413.837 | -47.9738 | -15.8766
2383 | 2383 |  |  |  |  | 0 | 1 | 2612 | 1 | 2383 | 1 | 1 | D | 1 |  | 8 | PVC | 60 | 1.8264 | 132.5 | 1 | Correcao_do_Cadastro | Desconhecido | 0 | 0 | 1972-11-18 | -10000 | -10000 | -10000 |  |  | 2015-02-27 | antoniovinicio@caesb.df.gov.br | 2024-07-02 | {5823CAA7-C258-4887-A8D8-0D6251E0BBF2} | 2612 | 1 | 181506.9567 | 8242447.4482 | 181508.7767 | 8242447.6013 | Descoberto | Núcleo Bandeirante | RAP.TAG.001 |  |  |  | VRP NB 02 | PEDROHCARDOSO | 2022-11-29 | TIAGOPORTES | 2025-03-19 |  | VRP.NBN.002 |  | PANC |  | 1025 | 181508.7767 | 8242447.6013 | 0 |  | 0 | VRP.NBN.005 | 0 | CENTRO | NÚCLEO BANDEIRANTES | 3237.814 | 491413.837 | -47.9738 | -15.8766
2384 | 2384 |  |  |  |  | 0 | 1 | 2613 | 0 | 2384 | 1 | 1 | D | 1 |  | 8 | FF | 300 | 6.8166 | 125 | 1 | Correcao_do_Cadastro | Desconhecido | 0 | 0 | 1972-11-18 | -10000 | -10000 | -10000 |  |  | 2015-02-27 | antoniovinicio@caesb.df.gov.br | 2024-07-02 | {32B9A388-8A0A-490B-AABC-3650FD07448C} | 2613 | 1 | 182912.4411 | 8243888.7946 | 182909.4007 | 8243894.8956 | Descoberto | Núcleo Bandeirante | RAP.TAG.001 | UDA.NBN.001 |  |  |  |  | -10000 | NATHALIABATISTA | 2025-07-31 |  |  |  | PANC |  | 1015 | 182909.4007 | 8243894.8956 | 0 |  | 0 |  | 0 |  |  | 0 | 0 | -47.9606 | -15.8638
2385 | 2385 | 0 | 0 | 0.018186 | 0 | 0 | 1 | 2615 | 1 | 2385 | 1 | 2 | D | 1 |  | 8 | FF | 300 | 76.0108 | 125 | 1 | Correcao_do_Cadastro | Desconhecido | 0 | 0 | 1972-11-18 | -10000 | -10000 | -10000 |  |  | 2015-02-27 | antoniovinicio@caesb.df.gov.br | 2024-07-03 | {4784642C-FF58-49D4-99D5-3FAF740CE55B} | 2615 | 1 | 182070.5895 | 8243363.3043 | 182035.654 | 8243430.811 | Descoberto | Núcleo Bandeirante | RAP.TAG.001 | UDA.NBN.001 |  |  |  |  | -10000 | NATHALIABATISTA | 2025-07-31 |  |  |  | PANC |  | 1041.39 | 182070.5895 | 8243363.3043 | 0 |  | 0 | VRP.SPW.010 | 0 | CENTRO | NÚCLEO BANDEIRANTES | 11314.9857 | 2536980.8242 | -47.9685 | -15.8684
2386 | 2386 | 0 | 0 | 0.018186 | 0 | 0 | 1 | 2615 | 1 | 2386 | 1 | 2 | D | 1 |  | 8 | FF | 300 | 76.0108 | 125 | 1 | Correcao_do_Cadastro | Desconhecido | 0 | 0 | 1972-11-18 | -10000 | -10000 | -10000 |  |  | 2015-02-27 | antoniovinicio@caesb.df.gov.br | 2024-07-03 | {4784642C-FF58-49D4-99D5-3FAF740CE55B} | 2615 | 1 | 182070.5895 | 8243363.3043 | 182035.654 | 8243430.811 | Descoberto | Núcleo Bandeirante | RAP.TAG.001 | UDA.NBN.001 |  |  |  |  | -10000 | NATHALIABATISTA | 2025-07-31 |  |  |  | PANC |  | 1041.76 | 182035.654 | 8243430.811 | 0 |  | 0 | VRP.SPW.010 | 0 | CENTRO | NÚCLEO BANDEIRANTES | 11314.9857 | 2536980.8242 | -47.9688 | -15.8678
2387 | 2387 | 0 | 0 | 0.018186 | 0 | 0 | 1 | 2616 | 1 | 2387 | 1 | 2 | D | 1 |  | 8 | FF | 200 | 26.9183 | 125 | 1 | Correcao_do_Cadastro | Desconhecido | 0 | 0 | 1972-11-18 | -10000 | -10000 | -10000 |  |  | 2015-02-27 | antoniovinicio@caesb.df.gov.br | 2024-07-03 | {367ED35A-D5DF-4F67-8C4C-2966F63A615C} | 2616 | 1 | 182071.9567 | 8243383.7522 | 182060.0467 | 8243407.8923 | Descoberto | Núcleo Bandeirante | RAP.TAG.001 | UDA.NBN.001 |  |  |  |  | -10000 | NATHALIABATISTA | 2025-07-31 |  |  |  | PANC |  | 1041.3101 | 182071.9567 | 8243383.7522 | 0 |  | 323 | VRP.NBN.001 | 2794.6398 | CENTRO | NÚCLEO BANDEIRANTES | 4297.1385 | 602869.1084 | -47.9684 | -15.8683
2388 | 2388 | 0 | 0 | 0.018186 | 0 | 0 | 1 | 2616 | 1 | 2388 | 1 | 2 | D | 1 |  | 8 | FF | 200 | 26.9183 | 125 | 1 | Correcao_do_Cadastro | Desconhecido | 0 | 0 | 1972-11-18 | -10000 | -10000 | -10000 |  |  | 2015-02-27 | antoniovinicio@caesb.df.gov.br | 2024-07-03 | {367ED35A-D5DF-4F67-8C4C-2966F63A615C} | 2616 | 1 | 182071.9567 | 8243383.7522 | 182060.0467 | 8243407.8923 | Descoberto | Núcleo Bandeirante | RAP.TAG.001 | UDA.NBN.001 |  |  |  |  | -10000 | NATHALIABATISTA | 2025-07-31 |  |  |  | PANC |  | 1041.66 | 182060.0467 | 8243407.8923 | 0 |  | 0 | VRP.SPW.010 | 0 | CENTRO | NÚCLEO BANDEIRANTES | 11314.9857 | 2536980.8242 | -47.9686 | -15.868
2389 | 2389 | 0 | 0 | 0.018186 | 0 | 0 | 1 | 2617 | 1 | 2389 | 1 | 2 | D | 1 |  | 8 | FF | 300 | 12.0824 | 125 | 1 | Correcao_do_Cadastro | Desconhecido | 0 | 0 | 1972-11-18 | -10000 | -10000 | -10000 |  |  | 2015-07-07 | antoniovinicio@caesb.df.gov.br | 2024-07-03 | {EA1BBA5E-4243-4AF2-9386-38B5BC33E17C} | 2617 | 1 | 182070.5895 | 8243363.3043 | 182081.8592 | 8243358.948 | Descoberto | Núcleo Bandeirante | RAP.TAG.001 | UDA.NBN.001 |  |  |  |  | -10000 | NATHALIABATISTA | 2025-07-31 |  |  |  | PANC |  | 1041.08 | 182081.8592 | 8243358.948 | 0 |  | 323 | VRP.NBN.001 | 2794.6398 | CENTRO | NÚCLEO BANDEIRANTES | 4297.1385 | 602869.1084 | -47.9684 | -15.8685
2390 | 2390 | 0 | 0 | 0.018186 | 0 | 0 | 1 | 2618 | 1 | 2390 | 1 | 2 | D | 1 |  | 8 | FF | 300 | 2.8665 | 125 | 2 | Correcao_do_Cadastro | Desconhecido | 0 | 0 | 1972-11-18 | -10000 | -10000 | -10000 |  |  | 2015-07-07 | antoniovinicio@caesb.df.gov.br | 2024-07-03 | {8624B11C-68D7-4F37-84DC-A796647A5214} | 2618 | 1 | 182084.3631 | 8243360.3434 | 182081.8592 | 8243358.948 | Descoberto | Núcleo Bandeirante | RAP.TAG.001 | UDA.NBN.001 |  |  |  |  | -10000 | NATHALIABATISTA | 2025-07-31 |  |  |  | PANC |  | 1041.11 | 182084.3631 | 8243360.3434 | 0 |  | 323 | VRP.NBN.001 | 2794.6398 | CENTRO | NÚCLEO BANDEIRANTES | 4297.1385 | 602869.1084 | -47.9683 | -15.8685
2391 | 2391 | 0 | 0 | 0.018186 | 0 | 0 | 1 | 2620 | 1 | 2391 | 1 | 2 | D | 1 |  | 8 | PVC | 160 | 19.9106 | 135 | 2 | Correcao_do_Cadastro | Desconhecido | 3 | 0 | 1986-04-10 | -10000 | -10000 | -10000 |  | jaquelinessantos | 2015-05-13 | gabrielaasantana@caesb.df.gov.br | 2024-07-16 | {FAF6DCB3-8DB3-4BC7-9843-FFF3C8BA345F} | 2620 | 1 | 184040.7744 | 8244960.7313 | 184057.4475 | 8244971.6143 | Descoberto | Candangolandia | RAP.TAG.001 | UDA.CND.001 |  |  | VRP.CND.002 |  | -10000 | NATHALIABATISTA | 2025-07-31 |  |  |  | PANC |  | 1036.1801 | 184040.7744 | 8244960.7313 | 0 |  | 7366 | VRP.CND.002 | 2650.6038 | CENTRO | CANDANGOLÂNDIA | 2650.6038 | 385499.4382 | -47.9499 | -15.8543
2392 | 2392 | 0 | 0 | 0.018186 | 0 | 0 | 1 | 2621 | 1 | 2392 | 1 | 2 | D | 1 |  | 8 | FF | 160 | 6.5433 | 125 | 3 | Correcao_do_Cadastro | Desconhecido | 0 | 0 | 1986-04-10 | -10000 | -10000 | -10000 | Recadastro realizado pela PLANAL TECNOLOGIA, SERVIÇOS E ENGENHARIA LTDA, no dia 15/06/2020, pela OS 20, no Contrato 8837/2017, referente ao Processo 16425/2020. |  | 2013-10-11 | gabrielaasantana@caesb.df.gov.br | 2024-07-16 | {76127BE1-13CD-4407-8273-5808EEDBC3BA} | 2621 | 1 | 183535.771 | 8244631.07 | 183538.993 | 8244625.375 | Descoberto | Candangolandia | RAP.TAG.001 | UDA.CND.001 |  |  | VRP.CND.001 |  | -10000 | NATHALIABATISTA | 2025-07-31 |  | VRP.CND.001 |  | PANC |  | 1034.29 | 183538.993 | 8244625.375 | 0 |  | 7365 | VRP.CND.001 | 3613.2877 | CENTRO | CANDANGOLÂNDIA | 3613.2877 | 501159.6144 | -47.9546 | -15.8572
2393 | 2393 | 0 | 0 | 0.018186 | 0 | 0 | 1 | 2622 | 1 | 2393 | 1 | 2 | D | 1 |  | 8 | PVC | 60 | 1.1812 | 132.5 | 1 | Correcao_do_Cadastro | Desconhecido | 0 | 0 | 1972-11-18 | -10000 | -10000 | -10000 |  |  | 2013-10-11 | iaraaraujo@caesb.df.gov.br | 2024-07-24 | {5D46CE76-4427-46E0-9B27-36B14A6345D8} | 2622 | 1 | 180884.6562 | 8242561.5311 | 180885.6962 | 8242562.0911 | Descoberto | Núcleo Bandeirante | RAP.TAG.001 | UDA.NBN.001 |  |  |  |  | -10000 | NATHALIABATISTA | 2025-07-31 |  |  |  | PANC |  | 1047.89 | 180885.6962 | 8242562.0911 | 0 |  | 0 | VRP.NBN.003 | 0 | CENTRO | NÚCLEO BANDEIRANTES | 1682.5011 | 166235.4305 | -47.9796 | -15.8755
2394 | 2394 | 0.076389 | 0 | 0.018186 | 0 | 0.076389 | 1 | 2623 | 1 | 2394 | 1 | 2 | D | 1 |  | 8 | PVC | 60 | 118.6961 | 132.5 | 1 | Correcao_do_Cadastro | Desconhecido | 0 | 0 | 1972-11-18 | -10000 | -10000 | -10000 |  |  | 2013-10-11 | iaraaraujo@caesb.df.gov.br | 2024-07-24 | {5D46CE76-4427-46E0-9B27-36B14A6345D8} | 2623 | 2 | 180885.6962 | 8242562.0911 | 180990.3462 | 8242618.1012 | Descoberto | Núcleo Bandeirante | RAP.TAG.001 | UDA.NBN.001 |  |  |  |  | -10000 | NATHALIABATISTA | 2025-07-31 |  |  |  | PANC |  | 1045.3199 | 180990.3462 | 8242618.1012 | 0 |  | 0 | VRP.NBN.003 | 0 | CENTRO | NÚCLEO BANDEIRANTES | 1682.5011 | 166235.4305 | -47.9786 | -15.875
2395 | 2395 | 0.0059478 | 1 | 0.018186 | 0.032153 | 0.0381 | 1 | 2625 | 1 | 2395 | 1 | 2 | D | 1 |  | 8 | PVC | 85 | 21.1799 | 132.5 | 3 | Correcao_do_Cadastro | 8837/2017 | 0 | 0 | 0 | -10000 | -10000 | -10000 | Recadastro realizado pela PLANAL TECNOLOGIA, contrato 8837/2017, OS 33 processo 16297/2021. |  | 2013-10-11 | iaraaraujo@caesb.df.gov.br | 2024-07-24 | {0201E8D4-204C-4728-AB69-7AF884B3F881} | 2625 | 1 | 181195.886 | 8242255.73 | 181185.844 | 8242274.378 | Descoberto | Núcleo Bandeirante | RAP.TAG.001 | UDA.NBN.001 |  |  |  |  | -10000 | NATHALIABATISTA | 2025-07-31 |  |  |  | PANC |  | 1030 | 181185.844 | 8242274.378 | 0 |  | 0 | VRP.NBN.003 | 0 | CENTRO | NÚCLEO BANDEIRANTES | 1682.5011 | 166235.4305 | -47.9769 | -15.8782
2396 | 2396 | 0.026492 | 0 | 0.018186 | 0 | 0.026492 | 1 | 2626 | 1 | 2396 | 1 | 2 | D | 1 |  | 8 | PVC | 85 | 19.9223 | 132.5 | 3 | Correcao_do_Cadastro | 8837/2017 | 0 | 0 | 0 | -10000 | -10000 | -10000 | Recadastro realizado pela PLANAL TECNOLOGIA, contrato 8837/2017, OS 33 processo 16297/2021. |  | 2013-10-11 | iaraaraujo@caesb.df.gov.br | 2024-07-24 | {0201E8D4-204C-4728-AB69-7AF884B3F881} | 2626 | 2 | 181185.844 | 8242274.378 | 181176.239 | 8242291.832 | Descoberto | Núcleo Bandeirante | RAP.TAG.001 | UDA.NBN.001 |  |  |  |  | -10000 | NATHALIABATISTA | 2025-07-31 |  |  |  | PANC |  | 1030.4399 | 181176.239 | 8242291.832 | 0 |  | 0 | VRP.NBN.003 | 0 | CENTRO | NÚCLEO BANDEIRANTES | 1682.5011 | 166235.4305 | -47.9769 | -15.878
2397 | 2397 | 0.015464 | 0 | 0.018186 | 0 | 0.015464 | 1 | 2627 | 1 | 2397 | 1 | 2 | D | 1 |  | 8 | PVC | 85 | 18.6677 | 132.5 | 3 | Correcao_do_Cadastro | 8837/2017 | 0 | 0 | 0 | -10000 | -10000 | -10000 | Recadastro realizado pela PLANAL TECNOLOGIA, contrato 8837/2017, OS 33 processo 16297/2021. |  | 2013-10-11 | iaraaraujo@caesb.df.gov.br | 2024-07-24 | {0201E8D4-204C-4728-AB69-7AF884B3F881} | 2627 | 3 | 181176.239 | 8242291.832 | 181167.147 | 8242308.136 | Descoberto | Núcleo Bandeirante | RAP.TAG.001 | UDA.NBN.001 |  |  |  |  | -10000 | NATHALIABATISTA | 2025-07-31 |  |  |  | PANC |  | 1030.87 | 181167.147 | 8242308.136 | 0 |  | 0 | VRP.NBN.003 | 0 | CENTRO | NÚCLEO BANDEIRANTES | 1682.5011 | 166235.4305 | -47.977 | -15.8779
2398 | 2398 | 0 | 0 | 0.018186 | 0 | 0 | 2 | 2629 | 1 | 2398 | 1 | 3 | D | 1 | SAT.NBN.016 | 8 | FF | 200 | 105.0705 | 125 | 1 | Correcao_do_Cadastro | Desconhecido | 0 | 0 | 1972-11-18 | -10000 | -10000 | -10000 |  |  | 2017-01-10 | rodrigosousa@caesb.df.gov.br | 2025-03-05 | {BC188A51-A120-4864-82F9-E4112850E448} | 2629 | 1 | 181476.8825 | 8242548.1227 | 181506.9567 | 8242447.4482 | Descoberto | Núcleo Bandeirante | RAP.TAG.001 | UDA.NBN.001 |  |  | VRP NB 02 | PEDROHCARDOSO | 2022-11-29 | NATHALIABATISTA | 2025-07-31 |  | VRP.NBN.002 |  | PANC |  | 1026.73 | 181476.8825 | 8242548.1227 | 0 |  | 0 | VRP.NBN.005 | 0 | CENTRO | NÚCLEO BANDEIRANTES | 3237.814 | 491413.837 | -47.9741 | -15.8757
2399 | 2399 | 0 | 0 | 0.018186 | 0 | 0 | 1 | 2630 | 1 | 2399 | 1 | 3 | D | 1 | SAT.NBN.016 | 8 | FF | 200 | 4.072 | 125 | 1 | Correcao_do_Cadastro | Desconhecido | 0 | 0 | 1972-11-18 | -10000 | -10000 | -10000 |  |  | 2015-02-27 | rodrigosousa@caesb.df.gov.br | 2025-03-05 | {B57305A5-926F-44FC-B54A-6C1D2D04D7E1} | 2630 | 1 | 181458.5966 | 8242602.6014 | 181460.3255 | 8242598.9147 | Descoberto | Núcleo Bandeirante | RAP.TAG.001 | UDA.NBN.001 |  |  |  |  | -10000 | NATHALIABATISTA | 2025-07-31 |  |  |  | PANC |  | 1028.24 | 181460.3255 | 8242598.9147 | 0 |  | 0 | VRP.SPW.010 | 0 | CENTRO | NÚCLEO BANDEIRANTES | 11314.9857 | 2536980.8242 | -47.9743 | -15.8753
2400 | 2400 |  |  |  |  | 0 | 1 | 2631 | 0 | 2400 | 1 | 1 | D | 2 |  | 8 | FF | 200 | 1.8231 | 125 | 3 | Correcao_do_Cadastro | Desconhecido | 0 | 0 | 1972-11-18 | -10000 | -10000 | -10000 | Recadastro realizado pela PLANAL TECNOLOGIA, SERVIÇOS E ENGENHARIA LTDA, no dia 15/06/2020, pela OS 20, no Contrato 8837/2017, referente ao Processo 16425/2020. |  | 2015-02-27 | rodrigosousa@caesb.df.gov.br | 2025-03-13 | {464C7533-7893-4103-8864-4B246ADDC0E9} | 2631 | 1 | 182593.1444 | 8243740.0674 | 182593.842 | 8243738.383 | Descoberto | Núcleo Bandeirante | RAP.TAG.001 | UDA.NBN.001 |  |  |  |  | -10000 | NATHALIABATISTA | 2025-07-31 |  |  |  | PANC |  | 1019.02 | 182593.1444 | 8243740.0674 | 0 |  | 0 |  | 0 |  |  | 0 | 0 | -47.9635 | -15.8651
2401 | 2401 | 0 | 0 | 0.018186 | 0 | 0 | 1 | 2633 | 0 | 2401 | 1 | 2 | D | 1 |  | 8 | FF | 100 | 8.1063 | 115 | 1 | Correcao_do_Cadastro | Desconhecido | 0 | 0 | 1970-01-12 | -10000 | -10000 | -10000 |  |  | 2013-10-11 | williamsouza@caesb.df.gov.br | 2025-04-10 | {0151F188-0AC4-445E-B808-B581DA44AF10} | 2633 | 1 | 183332.0274 | 8244559.7571 | 183324.0774 | 8244561.3413 | Descoberto | Candangolandia | RAP.TAG.001 | UDA.CND.001 |  |  | VRP.NBN.027 |  | -10000 | NATHALIABATISTA | 2025-07-31 |  | VRP.NBN.027 |  | PANC |  | 1036.83 | 183324.0774 | 8244561.3413 | 0 |  | 0 |  | 0 |  |  | 0 | 0 | -47.9566 | -15.8578
2402 | 2402 | 0 | 0 | 0.018186 | 0 | 0 | 1 | 2634 | 0 | 2402 | 1 | 2 | D | 1 |  | 8 | PVC | 110 | 9.4261 | 132.5 | 1 | Correcao_do_Cadastro | Desconhecido | 0 | 0 | 1970-01-12 | -10000 | -10000 | -10000 |  |  | 2013-10-11 | williamsouza@caesb.df.gov.br | 2025-04-10 | {E908E96A-88A5-4FCD-A00D-D521447BF15F} | 2634 | 1 | 183330.7645 | 8244618.8706 | 183340.0731 | 8244617.3871 | Descoberto | Candangolandia | RAP.TAG.001 | UDA.CND.001 |  |  | VRP.NBN.027 |  | -10000 | NATHALIABATISTA | 2025-07-31 |  | VRP.NBN.027 |  | PANC |  | 1038.08 | 183340.0731 | 8244617.3871 | 1038.9444 |  | 0 |  | 0 |  |  | 0 | 0 | -47.9565 | -15.8573
2403 | 2403 | 0 | 0 | 0.018186 | 0 | 0 | 1 | 2635 | 0 | 2403 | 1 | 2 | D | 1 |  | 8 | PVC | 110 | 44.0308 | 132.5 | 1 | Correcao_do_Cadastro | Desconhecido | 0 | 0 | 1970-01-12 | -10000 | -10000 | -10000 |  |  | 2013-10-11 | williamsouza@caesb.df.gov.br | 2025-04-10 | {54C36AC1-7999-4DBE-9882-3E431031C168} | 2635 | 1 | 183343.406 | 8244616.8523 | 183352.6871 | 8244659.8938 | Descoberto | Candangolandia | RAP.TAG.001 | UDA.CND.001 |  |  | VRP.NBN.027 |  | -10000 | NATHALIABATISTA | 2025-07-31 |  | VRP.NBN.027 |  | PANC |  | 1037.8 | 183343.406 | 8244616.8523 | 0 |  | 0 |  | 0 |  |  | 0 | 0 | -47.9564 | -15.8573
2404 | 2404 | 0.03768 | 0 | 0.018186 | 0 | 0.03768 | 1 | 2636 | 0 | 2404 | 1 | 2 | D | 1 |  | 8 | PVC | 110 | 40.0009 | 132.5 | 1 | Correcao_do_Cadastro | Desconhecido | 0 | 0 | 1970-01-12 | -10000 | -10000 | -10000 |  |  | 2013-10-11 | williamsouza@caesb.df.gov.br | 2025-04-10 | {C756F489-2480-4BB3-8520-9931CA178EC1} | 2636 | 1 | 183364.7671 | 8244697.3938 | 183375.0371 | 8244736.0538 | Descoberto | Candangolandia | RAP.TAG.001 | UDA.CND.001 |  |  | VRP.NBN.027 |  | -10000 | NATHALIABATISTA | 2025-07-31 |  | VRP.NBN.027 |  | PANC |  | 1040.25 | 183375.0371 | 8244736.0538 | 0 |  | 0 |  | 0 |  |  | 0 | 0 | -47.9561 | -15.8562
2405 | 2405 | 0 | 0 | 0.018186 | 0 | 0 | 1 | 2637 | 0 | 2405 | 1 | 2 | D | 1 |  | 8 | PVC | 110 | 75.7854 | 132.5 | 1 | Correcao_do_Cadastro | Desconhecido | 0 | 0 | 1970-01-12 | -10000 | -10000 | -10000 |  |  | 2013-10-11 | williamsouza@caesb.df.gov.br | 2025-04-10 | {A7A0C6B0-861E-4CD3-8767-3A789EBB155F} | 2637 | 1 | 183375.0371 | 8244736.0538 | 183387.6216 | 8244810.787 | Descoberto | Candangolandia | RAP.TAG.001 | UDA.CND.001 |  |  | VRP.NBN.027 |  | -10000 | NATHALIABATISTA | 2025-07-31 |  | VRP.NBN.027 |  | PANC |  | 1041.04 | 183387.6216 | 8244810.787 | 0 |  | 0 |  | 0 |  |  | 0 | 0 | -47.956 | -15.8555
2406 | 2406 | 0 | 0 | 0.018186 | 0 | 0 | 1 | 2638 | 0 | 2406 | 1 | 2 | D | 1 |  | 8 | PVC | 110 | 6.416 | 132.5 | 1 | Correcao_do_Cadastro | Desconhecido | 0 | 0 | 1970-01-12 | -10000 | -10000 | -10000 |  |  | 2013-10-11 | williamsouza@caesb.df.gov.br | 2025-04-10 | {A7A0C6B0-861E-4CD3-8767-3A789EBB155F} | 2638 | 2 | 183387.6216 | 8244810.787 | 183388.687 | 8244817.1139 | Descoberto | Candangolandia | RAP.TAG.001 | UDA.CND.001 |  |  | VRP.NBN.027 |  | -10000 | NATHALIABATISTA | 2025-07-31 |  | VRP.NBN.027 |  | PANC |  | 1041.04 | 183388.687 | 8244817.1139 | 0 |  | 0 |  | 0 |  |  | 0 | 0 | -47.956 | -15.8555
2407 | 2407 | 0.13899 | 0 | 0.018186 | 0 | 0.13899 | 1 | 2640 | 0 | 2407 | 1 | 2 | D | 1 |  | 8 | PVC | 110 | 92.6029 | 132.5 | 1 | Correcao_do_Cadastro | Desconhecido | 0 | 0 | 1970-01-12 | -10000 | -10000 | -10000 |  |  | 2013-10-11 | williamsouza@caesb.df.gov.br | 2025-04-10 | {5DE20FED-E832-4DF6-BF67-C9BF09AB567A} | 2640 | 1 | 183402.697 | 8244908.644 | 183415.667 | 8245000.3341 | Descoberto | Candangolandia | RAP.TAG.001 | UDA.CND.001 |  |  | VRP.NBN.027 |  | -10000 | NATHALIABATISTA | 2025-07-31 |  | VRP.NBN.027 |  | PANC |  | 1049.59 | 183415.667 | 8245000.3341 | 0 |  | 0 |  | 0 |  |  | 0 | 0 | -47.9557 | -15.8538
2408 | 2408 | 0.040284 | 0 | 0.018186 | 0 | 0.040284 | 1 | 2641 | 0 | 2408 | 1 | 2 | D | 1 |  | 8 | PVC | 110 | 43.2017 | 132.5 | 1 | Correcao_do_Cadastro | Desconhecido | 0 | 0 | 1970-01-12 | -10000 | -10000 | -10000 |  |  | 2013-10-11 | williamsouza@caesb.df.gov.br | 2025-04-10 | {CD6C4F5B-89EB-492A-81F9-1EB8370B16F5} | 2641 | 1 | 183415.667 | 8245000.3341 | 183421.6169 | 8245043.1241 | Descoberto | Candangolandia | RAP.TAG.001 | UDA.CND.001 |  |  | VRP.NBN.027 |  | -10000 | NATHALIABATISTA | 2025-07-31 |  | VRP.NBN.027 |  | PANC |  | 1050.2 | 183421.6169 | 8245043.1241 | 0 |  | 0 |  | 0 |  |  | 0 | 0 | -47.9556 | -15.8534
2409 | 2409 | 7.0139e-05 | 0 | 0.018186 | 0 | 7.0139e-05 | 1 | 2642 | 0 | 2409 | 1 | 2 | D | 1 |  | 8 | PVC | 110 | 63.1054 | 132.5 | 1 | Correcao_do_Cadastro | Desconhecido | 0 | 0 | 1970-01-12 | -10000 | -10000 | -10000 |  |  | 2013-10-11 | williamsouza@caesb.df.gov.br | 2025-04-10 | {A3238A00-73A2-4F6E-A40C-89220997DCAE} | 2642 | 1 | 183421.6169 | 8245043.1241 | 183430.3369 | 8245105.6241 | Descoberto | Candangolandia | RAP.TAG.001 | UDA.CND.001 |  |  | VRP.NBN.027 |  | -10000 | NATHALIABATISTA | 2025-07-31 |  | VRP.NBN.027 |  | PANC |  | 1050.39 | 183430.3369 | 8245105.6241 | 0 |  | 0 |  | 0 |  |  | 0 | 0 | -47.9556 | -15.8529
2410 | 2410 | 0.038394 | 0 | 0.018186 | 0 | 0.038394 | 1 | 2646 | 1 | 2410 | 1 | 2 | D | 1 |  | 8 | PVC | 60 | 36.0889 | 132.5 | 1 | Correcao_do_Cadastro | Desconhecido | 0 | 0 | 1972-08-31 | -10000 | -10000 | -10000 |  |  | 2013-10-11 | williamsouza@caesb.df.gov.br | 2025-05-14 | {DCABE2B8-2384-4FF6-95AE-35D59FC63C51} | 2646 | 1 | 184341.3676 | 8245092.6245 | 184320.7076 | 8245122.2146 | Descoberto | Candangolandia | RAP.TAG.001 | UDA.CND.001 |  |  | VRP.CND.002 |  | -10000 | NATHALIABATISTA | 2025-07-31 |  |  |  | PANC |  | 1029.66 | 184320.7076 | 8245122.2146 | 0 |  | 7366 | VRP.CND.002 | 2650.6038 | CENTRO | CANDANGOLÂNDIA | 2650.6038 | 385499.4382 | -47.9472 | -15.8528
2411 | 2411 | 0 | 0 | 0.018186 | 0 | 0 | 1 | 2647 | 1 | 2411 | 1 | 2 | D | 1 |  | 8 | PVC | 160 | 26.1802 | 135 | 3 | Correcao_do_Cadastro | Desconhecido | 0 | 0 | 1986-04-10 | -10000 | -10000 | -10000 |  | jaquelinessantos | 2013-02-15 | CarlosAbreu@caesb.df.gov.br | 2025-08-20 | {5F38831F-721B-4881-A6AB-FD4B2B313BA2} | 2647 | 1 | 184035.962 | 8244957.7591 | 184013.196 | 8244944.832 | Descoberto | Candangolandia | RAP.TAG.001 | UDA.CND.001 |  |  | VRP.CND.002 |  | -10000 | NATHALIABATISTA | 2025-07-31 |  |  |  | PANC |  | 1035.75 | 184035.962 | 8244957.7591 | 0 |  | 7366 | VRP.CND.002 | 2650.6038 | CENTRO | CANDANGOLÂNDIA | 2650.6038 | 385499.4382 | -47.9499 | -15.8543
2412 | 2412 | 0 | 0 | 0.018186 | 0 | 0 | 1 | 2648 | 1 | 2412 | 1 | 2 | D | 1 |  | 8 | PVC | 160 | 5.2879 | 135 | 2 | Correcao_do_Cadastro | Desconhecido | 0 | 0 | 1986-04-10 | -10000 | -10000 | -10000 |  | leonardocampos | 2015-05-13 | CarlosAbreu@caesb.df.gov.br | 2025-08-20 | {91B2A909-9627-4B15-A2E1-E327B80ED3BA} | 2648 | 1 | 184035.962 | 8244957.7591 | 184040.4658 | 8244960.5299 | Descoberto | Candangolandia | RAP.TAG.001 | UDA.CND.001 |  |  | VRP.CND.002 |  | -10000 | NATHALIABATISTA | 2025-07-31 |  |  |  | PANC |  | 1036.1801 | 184040.4658 | 8244960.5299 | 0 |  | 7366 | VRP.CND.002 | 2650.6038 | CENTRO | CANDANGOLÂNDIA | 2650.6038 | 385499.4382 | -47.9499 | -15.8543
2413 | 2413 | 0 | 0 | 0.018186 | 0 | 0 | 1 | 2649 | 1 | 2413 | 1 | 2 | D | 1 |  | 8 | PVC | 60 | 84.4174 | 132.5 | 1 | Correcao_do_Cadastro | Desconhecido | 0 | 0 | 1972-09-29 | -10000 | -10000 | -10000 | • Método: RTK / Topografia:SHOX BRASIL (CT 9433/2022) Execução PLANEJAMENTO/OSM: 1735101052323232 / Nota: substituição/construção |  | 2013-10-11 | FabricioNobrega@caesb.df.gov.br | 2026-01-21 | {C7A5E742-CAE0-4648-86A7-2CF22E0A185B} | 2649 | 1 | 182482.0468 | 8243865.0728 | 182512.4294 | 8243786.3124 | Descoberto | Núcleo Bandeirante | RAP.TAG.001 | UDA.NBN.001 |  |  |  |  | -10000 | NATHALIABATISTA | 2025-07-31 |  |  |  | PANC |  | 1019.28 | 182512.4294 | 8243786.3124 | 1019.2738 |  | 0 | VRP.SPW.010 | 0 | CENTRO | NÚCLEO BANDEIRANTES | 11314.9857 | 2536980.8242 | -47.9643 | -15.8647
2414 | 2414 | 0 | 0 | 0.018186 | 0 | 0 | 1 | 2653 | 1 | 2414 | 1 | 2 | D | 1 |  | 8 | FF | 75 | 14.1145 | 115 | 1 |  | Desconhecido | 0 | 0 | 1972-12-29 | -10000 | -10000 | -10000 |  | vinicioeto | 2014-04-14 | hugobrasilino | 2014-04-14 | {36552EBC-BC89-4218-990E-944774B9BD7B} | 2653 | 1 | 181660.9539 | 8243798.3197 | 181646.9262 | 8243799.8824 | Descoberto | Núcleo Bandeirante | RAP.TAG.001 | UDA.NBN.001 |  |  |  |  | -10000 | NATHALIABATISTA | 2025-07-31 |  |  |  | PANC |  | 1038.72 | 181646.9262 | 8243799.8824 | 0 |  | 0 | VRP.SPW.010 | 0 | CENTRO | NÚCLEO BANDEIRANTES | 11314.9857 | 2536980.8242 | -47.9724 | -15.8644
2415 | 2415 | 0 | 0 | 0.018186 | 0 | 0 | 1 | 2654 | 1 | 2415 | 1 | 2 | D | 1 |  | 8 | FF | 75 | 13.7055 | 115 | 1 |  | Desconhecido | 0 | 0 | 1972-12-29 | -10000 | -10000 | -10000 |  | vinicioeto | 2014-04-14 | hugobrasilino | 2014-04-14 | {36552EBC-BC89-4218-990E-944774B9BD7B} | 2654 | 2 | 181646.9262 | 8243799.8824 | 181633.305 | 8243801.3998 | Descoberto | Núcleo Bandeirante | RAP.TAG.001 | UDA.NBN.001 |  |  |  |  | -10000 | NATHALIABATISTA | 2025-07-31 |  |  |  | PANC |  | 1038.3199 | 181633.305 | 8243801.3998 | 0 |  | 0 | VRP.SPW.010 | 0 | CENTRO | NÚCLEO BANDEIRANTES | 11314.9857 | 2536980.8242 | -47.9725 | -15.8644
2416 | 2416 | 0.0056906 | 1 | 0.018186 | 0.032153 | 0.037843 | 1 | 2655 | 1 | 2416 | 1 | 2 | D | 1 |  | 8 | FF | 75 | 15.4333 | 115 | 1 |  | Desconhecido | 0 | 0 | 1972-12-29 | -10000 | -10000 | -10000 |  | vinicioeto | 2014-04-14 | hugobrasilino | 2014-04-14 | {36552EBC-BC89-4218-990E-944774B9BD7B} | 2655 | 3 | 181633.305 | 8243801.3998 | 181618.128 | 8243804.201 | Descoberto | Núcleo Bandeirante | RAP.TAG.001 | UDA.NBN.001 |  |  |  |  | -10000 | NATHALIABATISTA | 2025-07-31 |  |  |  | PANC |  | 1038.92 | 181618.128 | 8243804.201 | 0 |  | 0 | VRP.SPW.010 | 0 | CENTRO | NÚCLEO BANDEIRANTES | 11314.9857 | 2536980.8242 | -47.9726 | -15.8644
2417 | 2417 | 0 | 3 | 0.018186 | 0.096458 | 0.096458 | 1 | 2656 | 1 | 2417 | 1 | 2 | D | 1 |  | 8 | FF | 75 | 32.4293 | 115 | 1 |  | Desconhecido | 0 | 0 | 1972-12-29 | -10000 | -10000 | -10000 |  | vinicioeto | 2014-04-14 | hugobrasilino | 2014-04-14 | {36552EBC-BC89-4218-990E-944774B9BD7B} | 2656 | 4 | 181618.128 | 8243804.201 | 181586.5137 | 8243811.4256 | Descoberto | Núcleo Bandeirante | RAP.TAG.001 | UDA.NBN.001 |  |  |  |  | -10000 | NATHALIABATISTA | 2025-07-31 |  |  |  | PANC |  | 1039.8101 | 181586.5137 | 8243811.4256 | 0 |  | 0 | VRP.SPW.010 | 0 | CENTRO | NÚCLEO BANDEIRANTES | 11314.9857 | 2536980.8242 | -47.9729 | -15.8643
2418 | 2418 | 0 | 1 | 0.018186 | 0.032153 | 0.032153 | 1 | 2657 | 1 | 2418 | 1 | 2 | D | 1 |  | 8 | FF | 75 | 9.434 | 115 | 1 |  | Desconhecido | 0 | 0 | 1972-12-29 | -10000 | -10000 | -10000 |  | vinicioeto | 2014-04-14 | hugobrasilino | 2014-04-14 | {36552EBC-BC89-4218-990E-944774B9BD7B} | 2657 | 5 | 181586.5137 | 8243811.4256 | 181577.4357 | 8243813.9929 | Descoberto | Núcleo Bandeirante | RAP.TAG.001 | UDA.NBN.001 |  |  |  |  | -10000 | NATHALIABATISTA | 2025-07-31 |  |  |  | PANC |  | 1040 | 181577.4357 | 8243813.9929 | 0 |  | 0 | VRP.SPW.010 | 0 | CENTRO | NÚCLEO BANDEIRANTES | 11314.9857 | 2536980.8242 | -47.973 | -15.8643
2419 | 2419 | 0 | 0 | 0.018186 | 0 | 0 | 1 | 2658 | 1 | 2419 | 1 | 2 | D | 1 |  | 8 | FF | 75 | 16.9068 | 115 | 1 |  | Desconhecido | 0 | 0 | 1972-12-29 | -10000 | -10000 | -10000 |  | vinicioeto | 2014-04-14 | hugobrasilino | 2014-04-14 | {36552EBC-BC89-4218-990E-944774B9BD7B} | 2658 | 6 | 181577.4357 | 8243813.9929 | 181561.3065 | 8243819.0614 | Descoberto | Núcleo Bandeirante | RAP.TAG.001 | UDA.NBN.001 |  |  |  |  | -10000 | NATHALIABATISTA | 2025-07-31 |  |  |  | PANC |  | 1040.26 | 181561.3065 | 8243819.0614 | 0 |  | 0 | VRP.SPW.010 | 0 | CENTRO | NÚCLEO BANDEIRANTES | 11314.9857 | 2536980.8242 | -47.9732 | -15.8643
2420 | 2420 | 0 | 0 | 0.018186 | 0 | 0 | 1 | 2659 | 1 | 2420 | 1 | 2 | D | 1 |  | 8 | FF | 75 | 12.27 | 115 | 1 |  | Desconhecido | 0 | 0 | 1972-12-29 | -10000 | -10000 | -10000 |  | vinicioeto | 2014-04-14 | hugobrasilino | 2014-04-14 | {36552EBC-BC89-4218-990E-944774B9BD7B} | 2659 | 7 | 181561.3065 | 8243819.0614 | 181549.7765 | 8243823.2582 | Descoberto | Núcleo Bandeirante | RAP.TAG.001 | UDA.NBN.001 |  |  |  |  | -10000 | NATHALIABATISTA | 2025-07-31 |  |  |  | PANC |  | 1040.34 | 181549.7765 | 8243823.2582 | 0 |  | 0 | VRP.SPW.010 | 0 | CENTRO | NÚCLEO BANDEIRANTES | 11314.9857 | 2536980.8242 | -47.9733 | -15.8642
2421 | 2421 | 0 | 0 | 0.018186 | 0 | 0 | 1 | 2660 | 1 | 2421 | 1 | 2 | D | 1 |  | 8 | FF | 75 | 18.0004 | 115 | 1 |  | Desconhecido | 0 | 0 | 1972-12-29 | -10000 | -10000 | -10000 |  | vinicioeto | 2014-04-14 | hugobrasilino | 2014-04-14 | {36552EBC-BC89-4218-990E-944774B9BD7B} | 2660 | 8 | 181549.7765 | 8243823.2582 | 181533.0508 | 8243829.9113 | Descoberto | Núcleo Bandeirante | RAP.TAG.001 | UDA.NBN.001 |  |  |  |  | -10000 | NATHALIABATISTA | 2025-07-31 |  |  |  | PANC |  | 1040.53 | 181533.0508 | 8243829.9113 | 0 |  | 0 | VRP.SPW.010 | 0 | CENTRO | NÚCLEO BANDEIRANTES | 11314.9857 | 2536980.8242 | -47.9734 | -15.8642
2422 | 2422 | 0 | 0 | 0.018186 | 0 | 0 | 1 | 2661 | 1 | 2422 | 1 | 2 | D | 1 |  | 8 | FF | 75 | 25.0019 | 115 | 1 |  | Desconhecido | 0 | 0 | 1972-12-29 | -10000 | -10000 | -10000 |  | vinicioeto | 2014-04-14 | hugobrasilino | 2014-04-14 | {36552EBC-BC89-4218-990E-944774B9BD7B} | 2661 | 9 | 181533.0508 | 8243829.9113 | 181510.4372 | 8243840.5752 | Descoberto | Núcleo Bandeirante | RAP.TAG.001 | UDA.NBN.001 |  |  |  |  | -10000 | NATHALIABATISTA | 2025-07-31 |  |  |  | PANC |  | 1040.34 | 181510.4372 | 8243840.5752 | 0 |  | 0 | VRP.SPW.010 | 0 | CENTRO | NÚCLEO BANDEIRANTES | 11314.9857 | 2536980.8242 | -47.9736 | -15.8641
2423 | 2423 | 0 | 0 | 0.018186 | 0 | 0 | 1 | 2662 | 1 | 2423 | 1 | 2 | D | 1 |  | 8 | FF | 75 | 17.7267 | 115 | 1 |  | Desconhecido | 0 | 0 | 1972-12-29 | -10000 | -10000 | -10000 |  | vinicioeto | 2014-04-14 | hugobrasilino | 2014-04-14 | {36552EBC-BC89-4218-990E-944774B9BD7B} | 2662 | 10 | 181510.4372 | 8243840.5752 | 181494.9308 | 8243849.1652 | Descoberto | Núcleo Bandeirante | RAP.TAG.001 | UDA.NBN.001 |  |  |  |  | -10000 | NATHALIABATISTA | 2025-07-31 |  |  |  | PANC |  | 1040.53 | 181494.9308 | 8243849.1652 | 0 |  | 0 | VRP.SPW.010 | 0 | CENTRO | NÚCLEO BANDEIRANTES | 11314.9857 | 2536980.8242 | -47.9738 | -15.864
2424 | 2424 | 0 | 0 | 0.018186 | 0 | 0 | 1 | 2664 | 1 | 2424 | 1 | 2 | D | 1 |  | 8 | FF | 75 | 10.5091 | 115 | 1 |  | Desconhecido | 0 | 0 | 1972-12-29 | -10000 | -10000 | -10000 |  | vinicioeto | 2016-03-09 | joziellopes | 2019-12-11 | {084FD14D-A6CE-44CF-86D9-74293336CC8E} | 2664 | 1 | 181476.8227 | 8243860.3519 | 181468.086 | 8243866.1923 | Descoberto | Núcleo Bandeirante | RAP.TAG.001 | UDA.NBN.001 |  |  |  |  | -10000 | NATHALIABATISTA | 2025-07-31 |  |  |  | PANC |  | 1040 | 181468.086 | 8243866.1923 | 0 |  | 0 | VRP.SPW.010 | 0 | CENTRO | NÚCLEO BANDEIRANTES | 11314.9857 | 2536980.8242 | -47.974 | -15.8638
2425 | 2425 | 0 | 0 | 0.018186 | 0 | 0 | 1 | 2665 | 1 | 2425 | 1 | 2 | D | 1 |  | 8 | FF | 75 | 8.7864 | 115 | 1 |  | Desconhecido | 0 | 0 | 1972-12-29 | -10000 | -10000 | -10000 |  | vinicioeto | 2016-03-09 | joziellopes | 2019-12-11 | {084FD14D-A6CE-44CF-86D9-74293336CC8E} | 2665 | 2 | 181468.086 | 8243866.1923 | 181460.7815 | 8243871.0754 | Descoberto | Núcleo Bandeirante | RAP.TAG.001 | UDA.NBN.001 |  |  |  |  | -10000 | NATHALIABATISTA | 2025-07-31 |  |  |  | PANC |  | 1039.8199 | 181460.7815 | 8243871.0754 | 0 |  | 0 | VRP.SPW.010 | 0 | CENTRO | NÚCLEO BANDEIRANTES | 11314.9857 | 2536980.8242 | -47.9741 | -15.8638
2426 | 2426 | 0 | 0 | 0.018186 | 0 | 0 | 1 | 2666 | 1 | 2426 | 1 | 2 | D | 1 |  | 8 | FF | 75 | 15.0334 | 115 | 1 |  | Desconhecido | 0 | 0 | 1972-12-29 | -10000 | -10000 | -10000 |  | vinicioeto | 2016-03-09 | joziellopes | 2019-12-11 | {084FD14D-A6CE-44CF-86D9-74293336CC8E} | 2666 | 3 | 181460.7815 | 8243871.0754 | 181448.731 | 8243880.0637 | Descoberto | Núcleo Bandeirante | RAP.TAG.001 | UDA.NBN.001 |  |  |  |  | -10000 | NATHALIABATISTA | 2025-07-31 |  |  |  | PANC |  | 1039.89 | 181448.731 | 8243880.0637 | 0 |  | 0 | VRP.SPW.010 | 0 | CENTRO | NÚCLEO BANDEIRANTES | 11314.9857 | 2536980.8242 | -47.9742 | -15.8637
2427 | 2427 | 0 | 0 | 0.018186 | 0 | 0 | 1 | 2667 | 1 | 2427 | 1 | 2 | D | 1 |  | 8 | FF | 75 | 12.1571 | 115 | 1 |  | Desconhecido | 0 | 0 | 1972-12-29 | -10000 | -10000 | -10000 |  | vinicioeto | 2016-03-09 | joziellopes | 2019-12-11 | {084FD14D-A6CE-44CF-86D9-74293336CC8E} | 2667 | 4 | 181448.731 | 8243880.0637 | 181439.2127 | 8243887.6265 | Descoberto | Núcleo Bandeirante | RAP.TAG.001 | UDA.NBN.001 |  |  |  |  | -10000 | NATHALIABATISTA | 2025-07-31 |  |  |  | PANC |  | 1039.42 | 181439.2127 | 8243887.6265 | 0 |  | 0 | VRP.SPW.010 | 0 | CENTRO | NÚCLEO BANDEIRANTES | 11314.9857 | 2536980.8242 | -47.9743 | -15.8636
2428 | 2428 | 0 | 0 | 0.018186 | 0 | 0 | 1 | 2668 | 1 | 2428 | 1 | 2 | D | 1 |  | 8 | FF | 75 | 20.2967 | 115 | 1 |  | Desconhecido | 0 | 0 | 1972-12-29 | -10000 | -10000 | -10000 |  | vinicioeto | 2016-03-09 | joziellopes | 2019-12-11 | {084FD14D-A6CE-44CF-86D9-74293336CC8E} | 2668 | 5 | 181439.2127 | 8243887.6265 | 181423.6578 | 8243900.6649 | Descoberto | Núcleo Bandeirante | RAP.TAG.001 | UDA.NBN.001 |  |  |  |  | -10000 | NATHALIABATISTA | 2025-07-31 |  |  |  | PANC |  | 1038.75 | 181423.6578 | 8243900.6649 | 0 |  | 0 | VRP.SPW.010 | 0 | CENTRO | NÚCLEO BANDEIRANTES | 11314.9857 | 2536980.8242 | -47.9744 | -15.8635
2429 | 2429 | 0 | 1 | 0.018186 | 0.032153 | 0.032153 | 1 | 2669 | 1 | 2429 | 1 | 2 | D | 1 |  | 8 | FF | 75 | 17.682 | 115 | 1 |  | Desconhecido | 0 | 0 | 1972-12-29 | -10000 | -10000 | -10000 |  | vinicioeto | 2016-03-09 | joziellopes | 2019-12-11 | {084FD14D-A6CE-44CF-86D9-74293336CC8E} | 2669 | 6 | 181423.6578 | 8243900.6649 | 181410.5995 | 8243912.5869 | Descoberto | Núcleo Bandeirante | RAP.TAG.001 | UDA.NBN.001 |  |  |  |  | -10000 | NATHALIABATISTA | 2025-07-31 |  |  |  | PANC |  | 1038.85 | 181410.5995 | 8243912.5869 | 0 |  | 0 | VRP.SPW.010 | 0 | CENTRO | NÚCLEO BANDEIRANTES | 11314.9857 | 2536980.8242 | -47.9745 | -15.8634
2430 | 2430 | 0 | 0 | 0.018186 | 0 | 0 | 1 | 2670 | 1 | 2430 | 1 | 2 | D | 1 |  | 8 | FF | 75 | 37.4413 | 115 | 1 |  | Desconhecido | 0 | 0 | 1972-12-29 | -10000 | -10000 | -10000 |  | vinicioeto | 2016-03-09 | joziellopes | 2019-12-11 | {084FD14D-A6CE-44CF-86D9-74293336CC8E} | 2670 | 7 | 181410.5995 | 8243912.5869 | 181383.807 | 8243938.7405 | Descoberto | Núcleo Bandeirante | RAP.TAG.001 | UDA.NBN.001 |  |  |  |  | -10000 | NATHALIABATISTA | 2025-07-31 |  |  |  | PANC |  | 1038.67 | 181383.807 | 8243938.7405 | 0 |  | 0 | VRP.SPW.010 | 0 | CENTRO | NÚCLEO BANDEIRANTES | 11314.9857 | 2536980.8242 | -47.9748 | -15.8632
2431 | 2431 | 0.053976 | 0 | 0.018186 | 0 | 0.053976 | 1 | 2671 | 1 | 2431 | 1 | 2 | D | 1 |  | 8 | FF | 75 | 40.8642 | 115 | 1 |  | Desconhecido | 0 | 0 | 1972-12-29 | -10000 | -10000 | -10000 |  | vinicioeto | 2016-03-09 | joziellopes | 2019-12-11 | {084FD14D-A6CE-44CF-86D9-74293336CC8E} | 2671 | 8 | 181383.807 | 8243938.7405 | 181354.5651 | 8243967.2851 | Descoberto | Núcleo Bandeirante | RAP.TAG.001 | UDA.NBN.001 |  |  |  |  | -10000 | NATHALIABATISTA | 2025-07-31 |  |  |  | PANC |  | 1038.28 | 181354.5651 | 8243967.2851 | 0 |  | 0 | VRP.SPW.010 | 0 | CENTRO | NÚCLEO BANDEIRANTES | 11314.9857 | 2536980.8242 | -47.9751 | -15.8629
2432 | 2432 | 0 | 1 | 0.018186 | 0.032153 | 0.032153 | 1 | 2672 | 1 | 2432 | 1 | 2 | D | 1 |  | 8 | FF | 75 | 60.5137 | 115 | 1 |  | Desconhecido | 0 | 0 | 1972-12-29 | -10000 | -10000 | -10000 |  | vinicioeto | 2016-03-09 | joziellopes | 2019-12-11 | {084FD14D-A6CE-44CF-86D9-74293336CC8E} | 2672 | 9 | 181354.5651 | 8243967.2851 | 181311.2623 | 8244009.5554 | Descoberto | Núcleo Bandeirante | RAP.TAG.001 | UDA.NBN.001 |  |  |  |  | -10000 | NATHALIABATISTA | 2025-07-31 |  |  |  | PANC |  | 1037.49 | 181311.2623 | 8244009.5554 | 0 |  | 0 | VRP.SPW.010 | 0 | CENTRO | NÚCLEO BANDEIRANTES | 11314.9857 | 2536980.8242 | -47.9755 | -15.8625
2433 | 2433 | 0.38882 | 3 | 0.018186 | 0.096458 | 0.48528 | 1 | 2673 | 1 | 2433 | 1 | 2 | D | 1 |  | 8 | FF | 75 | 130.2942 | 115 | 1 |  | Desconhecido | 0 | 0 | 1972-12-29 | -10000 | -10000 | -10000 |  | vinicioeto | 2016-03-09 | joziellopes | 2019-12-11 | {084FD14D-A6CE-44CF-86D9-74293336CC8E} | 2673 | 10 | 181311.2623 | 8244009.5554 | 181218.0254 | 8244100.5689 | Descoberto | Núcleo Bandeirante | RAP.TAG.001 | UDA.NBN.001 |  |  |  |  | -10000 | NATHALIABATISTA | 2025-07-31 |  |  |  | PANC |  | 1035.77 | 181218.0254 | 8244100.5689 | 0 |  | 0 | VRP.SPW.010 | 0 | CENTRO | NÚCLEO BANDEIRANTES | 11314.9857 | 2536980.8242 | -47.9763 | -15.8617
2434 | 2434 | 0.77405 | 1 | 0.018186 | 0.032153 | 0.8062 | 1 | 2674 | 1 | 2434 | 1 | 2 | D | 1 |  | 8 | FF | 75 | 125.3404 | 115 | 1 |  | Desconhecido | 0 | 0 | 1972-12-29 | -10000 | -10000 | -10000 |  | vinicioeto | 2016-03-09 | joziellopes | 2019-12-11 | {084FD14D-A6CE-44CF-86D9-74293336CC8E} | 2674 | 11 | 181218.0254 | 8244100.5689 | 181128.2376 | 8244188.0239 | Descoberto | Núcleo Bandeirante | RAP.TAG.001 | UDA.NBN.001 |  |  |  |  | -10000 | NATHALIABATISTA | 2025-07-31 |  |  |  | PANC |  | 1035.53 | 181128.2376 | 8244188.0239 | 0 |  | 0 | VRP.SPW.010 | 0 | CENTRO | NÚCLEO BANDEIRANTES | 11314.9857 | 2536980.8242 | -47.9771 | -15.8609
2435 | 2435 |  |  |  |  | 0 | 1 | 2676 | 1 | 2435 | 1 | 1 | D | 1 | AAT.NBN.010 | 8 | FF | 600 | 4.7221 | 135 | 3 |  | Desconhecido | 0 | 0 | 1998-01-01 | -10000 | -10000 | -10000 | Recadastro realizado pela empresa Planal Tecnologia CT:8196/2012 OS:065/2015. Período do Levantamento: 26/02/2015 a 23/03/2015. | DanilloGoncalves | 2014-09-02 | arantchamacedo | 2023-04-20 | {48D4FCC9-4DD2-4D0C-AB1A-8C3A14628CD9} | 2676 | 1 | 181094.0045 | 8243784.9993 | 181097.4063 | 8243781.7242 | Descoberto |  | RAP.TAG.001 | UDA.PKW.003 |  |  | VRP.NBN.001 | PEDROHCARDOSO | 2023-07-28 | BRUNONEVES | 2025-10-28 |  |  |  | PANC |  | 1050.13 | 181094.0045 | 8243784.9993 | 0 |  | 0 | VRP.SPW.010 | 0 | CENTRO | NÚCLEO BANDEIRANTES | 11314.9857 | 2536980.8242 | -47.9775 | -15.8645
2436 | 2436 |  |  |  |  | 0 | 1 | 2676 | 1 | 2436 | 1 | 1 | D | 1 | AAT.NBN.010 | 8 | FF | 600 | 4.7221 | 135 | 3 |  | Desconhecido | 0 | 0 | 1998-01-01 | -10000 | -10000 | -10000 | Recadastro realizado pela empresa Planal Tecnologia CT:8196/2012 OS:065/2015. Período do Levantamento: 26/02/2015 a 23/03/2015. | DanilloGoncalves | 2014-09-02 | arantchamacedo | 2023-04-20 | {48D4FCC9-4DD2-4D0C-AB1A-8C3A14628CD9} | 2676 | 1 | 181094.0045 | 8243784.9993 | 181097.4063 | 8243781.7242 | Descoberto |  | RAP.TAG.001 | UDA.PKW.003 |  |  | VRP.NBN.001 | PEDROHCARDOSO | 2023-07-28 | BRUNONEVES | 2025-10-28 |  |  |  | PANC |  | 1050.13 | 181097.4063 | 8243781.7242 | 0 |  | 0 | VRP.SPW.010 | 0 | CENTRO | NÚCLEO BANDEIRANTES | 11314.9857 | 2536980.8242 | -47.9775 | -15.8645
2437 | 2437 |  |  |  |  | 0 | 1 | 2677 | 1 | 2437 | 1 | 1 | D | 1 | AAT.NBN.010 | 8 | FF | 600 | 4.7139 | 135 | 3 |  | Desconhecido | 0 | 0 | 1998-01-01 | -10000 | -10000 | -10000 | Recadastro realizado pela empresa Planal Tecnologia CT:8196/2012 OS:065/2015. Período do Levantamento: 26/02/2015 a 23/03/2015. | DanilloGoncalves | 2014-09-02 | arantchamacedo | 2023-04-20 | {48D4FCC9-4DD2-4D0C-AB1A-8C3A14628CD9} | 2677 | 2 | 181097.4063 | 8243781.7242 | 181100.7706 | 8243778.4224 | Descoberto |  | RAP.TAG.001 | UDA.PKW.003 |  |  | VRP.NBN.001 | PEDROHCARDOSO | 2023-07-28 | BRUNONEVES | 2025-10-28 |  |  |  | PANC |  | 1050.4399 | 181100.7706 | 8243778.4224 | 0 |  | 0 | VRP.SPW.010 | 0 | CENTRO | NÚCLEO BANDEIRANTES | 11314.9857 | 2536980.8242 | -47.9775 | -15.8646
2438 | 2438 |  |  |  |  | 0 | 1 | 2678 | 1 | 2438 | 1 | 1 | D | 1 | AAT.NBN.010 | 8 | FF | 600 | 78.0885 | 135 | 3 |  | Desconhecido | 0 | 0 | 1998-01-01 | -10000 | -10000 | -10000 | Recadastro realizado pela empresa Planal Tecnologia CT:8196/2012 OS:065/2015. Período do Levantamento: 26/02/2015 a 23/03/2015. | DanilloGoncalves | 2014-09-02 | arantchamacedo | 2023-04-20 | {48D4FCC9-4DD2-4D0C-AB1A-8C3A14628CD9} | 2678 | 3 | 181100.7706 | 8243778.4224 | 181156.7874 | 8243724.0172 | Descoberto |  | RAP.TAG.001 | UDA.PKW.003 |  |  | VRP.NBN.001 | PEDROHCARDOSO | 2023-07-28 | BRUNONEVES | 2025-10-28 |  |  |  | PANC |  | 1050.02 | 181156.7874 | 8243724.0172 | 0 |  | 0 | VRP.SPW.010 | 0 | CENTRO | NÚCLEO BANDEIRANTES | 11314.9857 | 2536980.8242 | -47.9769 | -15.8651
2439 | 2439 |  |  |  |  | 0 | 1 | 2679 | 1 | 2439 | 1 | 1 | D | 1 | AAT.NBN.010 | 8 | FF | 600 | 56.7531 | 135 | 3 |  | Desconhecido | 0 | 0 | 1998-01-01 | -10000 | -10000 | -10000 | Recadastro realizado pela empresa Planal Tecnologia CT:8196/2012 OS:065/2015. Período do Levantamento: 26/02/2015 a 23/03/2015. | DanilloGoncalves | 2014-09-02 | arantchamacedo | 2023-04-20 | {48D4FCC9-4DD2-4D0C-AB1A-8C3A14628CD9} | 2679 | 4 | 181156.7874 | 8243724.0172 | 181197.2054 | 8243684.1763 | Descoberto |  | RAP.TAG.001 | UDA.PKW.003 |  |  | VRP.NBN.001 | PEDROHCARDOSO | 2023-07-28 | BRUNONEVES | 2025-10-28 |  |  |  | PANC |  | 1050 | 181197.2054 | 8243684.1763 | 0 |  | 0 | VRP.SPW.010 | 0 | CENTRO | NÚCLEO BANDEIRANTES | 11314.9857 | 2536980.8242 | -47.9766 | -15.8654
2440 | 2440 |  |  |  |  | 0 | 1 | 2680 | 1 | 2440 | 1 | 1 | D | 1 | AAT.NBN.010 | 8 | FF | 600 | 14.772 | 135 | 3 |  | Desconhecido | 0 | 0 | 1998-01-01 | -10000 | -10000 | -10000 | Recadastro realizado pela empresa Planal Tecnologia CT:8196/2012 OS:065/2015. Período do Levantamento: 26/02/2015 a 23/03/2015. | DanilloGoncalves | 2014-09-02 | arantchamacedo | 2023-04-20 | {48D4FCC9-4DD2-4D0C-AB1A-8C3A14628CD9} | 2680 | 5 | 181197.2054 | 8243684.1763 | 181207.945 | 8243674.0337 | Descoberto |  | RAP.TAG.001 | UDA.PKW.003 |  |  | VRP.NBN.001 | PEDROHCARDOSO | 2023-07-28 | BRUNONEVES | 2025-10-28 |  |  |  | PANC |  | 1050 | 181207.945 | 8243674.0337 | 0 |  | 0 | VRP.SPW.010 | 0 | CENTRO | NÚCLEO BANDEIRANTES | 11314.9857 | 2536980.8242 | -47.9765 | -15.8655
2441 | 2441 |  |  |  |  | 0 | 1 | 2681 | 1 | 2441 | 1 | 1 | D | 1 | AAT.NBN.010 | 8 | FF | 600 | 15.4084 | 135 | 3 |  | Desconhecido | 0 | 0 | 1998-01-01 | -10000 | -10000 | -10000 | Recadastro realizado pela empresa Planal Tecnologia CT:8196/2012 OS:065/2015. Período do Levantamento: 26/02/2015 a 23/03/2015. | DanilloGoncalves | 2014-09-02 | arantchamacedo | 2023-04-20 | {48D4FCC9-4DD2-4D0C-AB1A-8C3A14628CD9} | 2681 | 6 | 181207.945 | 8243674.0337 | 181219.106 | 8243663.4105 | Descoberto |  | RAP.TAG.001 | UDA.PKW.003 |  |  | VRP.NBN.001 | PEDROHCARDOSO | 2023-07-28 | BRUNONEVES | 2025-10-28 |  |  |  | PANC |  | 1050 | 181219.106 | 8243663.4105 | 0 |  | 0 | VRP.SPW.010 | 0 | CENTRO | NÚCLEO BANDEIRANTES | 11314.9857 | 2536980.8242 | -47.9764 | -15.8656
2442 | 2442 |  |  |  |  | 0 | 1 | 2682 | 1 | 2442 | 1 | 1 | D | 1 | AAT.NBN.010 | 8 | FF | 600 | 0.41509 | 135 | 3 |  | Desconhecido | 0 | 0 | 1998-01-01 | -10000 | -10000 | -10000 | Recadastro realizado pela empresa Planal Tecnologia CT:8196/2012 OS:065/2015. Período do Levantamento: 26/02/2015 a 23/03/2015. | DanilloGoncalves | 2014-09-02 | arantchamacedo | 2023-04-20 | {48D4FCC9-4DD2-4D0C-AB1A-8C3A14628CD9} | 2682 | 7 | 181219.106 | 8243663.4105 | 181219.4092 | 8243663.127 | Descoberto |  | RAP.TAG.001 | UDA.PKW.003 |  |  | VRP.NBN.001 | PEDROHCARDOSO | 2023-07-28 | BRUNONEVES | 2025-10-28 |  |  |  | PANC |  | 1050 | 181219.4092 | 8243663.127 | 0 |  | 0 | VRP.SPW.010 | 0 | CENTRO | NÚCLEO BANDEIRANTES | 11314.9857 | 2536980.8242 | -47.9764 | -15.8656
2443 | 2443 |  |  |  |  | 0 | 2 | 2683 | 1 | 2443 | 1 | 1 | D | 1 | AAT.NBN.010 | 8 | FF | 600 | 5.2514 | 135 | 3 |  | Desconhecido | 0 | 0 | 1998-01-01 | -10000 | -10000 | -10000 | Recadastro realizado pela empresa Planal Tecnologia CT:8196/2012 OS:065/2015. Período do Levantamento: 26/02/2015 a 23/03/2015. | DanilloGoncalves | 2014-09-02 | arantchamacedo | 2023-04-20 | {48D4FCC9-4DD2-4D0C-AB1A-8C3A14628CD9} | 2683 | 8 | 181219.4092 | 8243663.127 | 181223.0532 | 8243659.3456 | Descoberto | Núcleo Bandeirante | RAP.TAG.001 | UDA.NBN.001 |  |  | VRP.NBN.001 | PEDROHCARDOSO | 2023-07-28 | NATHALIABATISTA | 2025-07-31 |  |  |  | PANC |  | 1050 | 181223.0532 | 8243659.3456 | 0 |  | 0 | VRP.SPW.010 | 0 | CENTRO | NÚCLEO BANDEIRANTES | 11314.9857 | 2536980.8242 | -47.9763 | -15.8657
2444 | 2444 |  |  |  |  | 0 | 1 | 2684 | 1 | 2444 | 1 | 1 | D | 1 | AAT.NBN.010 | 8 | FF | 600 | 29.4498 | 135 | 3 |  | Desconhecido | 0 | 0 | 1998-01-01 | -10000 | -10000 | -10000 | Recadastro realizado pela empresa Planal Tecnologia CT:8196/2012 OS:065/2015. Período do Levantamento: 26/02/2015 a 23/03/2015. | DanilloGoncalves | 2014-09-02 | antoniovinicio@caesb.df.gov.br | 2024-05-07 | {0DD8F1EE-C9AC-4980-B0AC-D02CB04A7D01} | 2684 | 1 | 181313.7713 | 8243572.3885 | 181333.9147 | 8243550.9051 | Descoberto | Núcleo Bandeirante | RAP.TAG.001 | UDA.NBN.001 |  |  |  |  | -10000 | NATHALIABATISTA | 2025-07-31 |  |  |  | PANC |  | 1050 | 181313.7713 | 8243572.3885 | 0 |  | 0 | VRP.SPW.010 | 0 | CENTRO | NÚCLEO BANDEIRANTES | 11314.9857 | 2536980.8242 | -47.9755 | -15.8665
2445 | 2445 |  |  |  |  | 0 | 1 | 2684 | 1 | 2445 | 1 | 1 | D | 1 | AAT.NBN.010 | 8 | FF | 600 | 29.4498 | 135 | 3 |  | Desconhecido | 0 | 0 | 1998-01-01 | -10000 | -10000 | -10000 | Recadastro realizado pela empresa Planal Tecnologia CT:8196/2012 OS:065/2015. Período do Levantamento: 26/02/2015 a 23/03/2015. | DanilloGoncalves | 2014-09-02 | antoniovinicio@caesb.df.gov.br | 2024-05-07 | {0DD8F1EE-C9AC-4980-B0AC-D02CB04A7D01} | 2684 | 1 | 181313.7713 | 8243572.3885 | 181333.9147 | 8243550.9051 | Descoberto | Núcleo Bandeirante | RAP.TAG.001 | UDA.NBN.001 |  |  |  |  | -10000 | NATHALIABATISTA | 2025-07-31 |  |  |  | PANC |  | 1050 | 181333.9147 | 8243550.9051 | 1052.2658 |  | 0 | VRP.SPW.010 | 0 | CENTRO | NÚCLEO BANDEIRANTES | 11314.9857 | 2536980.8242 | -47.9753 | -15.8667
2446 | 2446 |  |  |  |  | 0 | 1 | 2685 | 1 | 2446 | 1 | 1 | D | 1 | AAT.NBN.010 | 8 | FF | 300 | 18.5067 | 125 | 3 |  | 8837/2017 | 9 | 0 | 0 | -10000 | -10000 | -10000 | Recadastro realizado Planal Tecnologia CT:8196/2012 OS:065/2015. Período do Levantamento: 26/02/2015 a 23/03/2015./Recadastro realizado pela Planal Tecnologia Serviços e Engenharia contrato 8837/2017.Proc 13264/2021. Periodo 18/03/2021 a 25/03/2021. | DanilloGoncalves | 2014-09-02 | antoniovinicio@caesb.df.gov.br | 2024-05-09 | {9EDC5ECA-908C-49A1-A1C4-D724F4D3428B} | 2685 | 1 | 181347.8127 | 8243532.3627 | 181357.2653 | 8243516.4521 | Descoberto | Núcleo Bandeirante | RAP.TAG.001 | UDA.NBN.001 |  |  |  |  | -10000 | NATHALIABATISTA | 2025-07-31 |  |  |  | PANC |  | 1050 | 181347.8127 | 8243532.3627 | 1052.3527 |  | 0 | VRP.SPW.010 | 0 | CENTRO | NÚCLEO BANDEIRANTES | 11314.9857 | 2536980.8242 | -47.9752 | -15.8668
2447 | 2447 |  |  |  |  | 0 | 1 | 2685 | 1 | 2447 | 1 | 1 | D | 1 | AAT.NBN.010 | 8 | FF | 300 | 18.5067 | 125 | 3 |  | 8837/2017 | 9 | 0 | 0 | -10000 | -10000 | -10000 | Recadastro realizado Planal Tecnologia CT:8196/2012 OS:065/2015. Período do Levantamento: 26/02/2015 a 23/03/2015./Recadastro realizado pela Planal Tecnologia Serviços e Engenharia contrato 8837/2017.Proc 13264/2021. Periodo 18/03/2021 a 25/03/2021. | DanilloGoncalves | 2014-09-02 | antoniovinicio@caesb.df.gov.br | 2024-05-09 | {9EDC5ECA-908C-49A1-A1C4-D724F4D3428B} | 2685 | 1 | 181347.8127 | 8243532.3627 | 181357.2653 | 8243516.4521 | Descoberto | Núcleo Bandeirante | RAP.TAG.001 | UDA.NBN.001 |  |  |  |  | -10000 | NATHALIABATISTA | 2025-07-31 |  |  |  | PANC |  | 1050 | 181357.2653 | 8243516.4521 | 0 |  | 0 | VRP.SPW.010 | 0 | CENTRO | NÚCLEO BANDEIRANTES | 11314.9857 | 2536980.8242 | -47.9751 | -15.867
2448 | 2448 |  |  |  |  | 0 | 1 | 2686 | 1 | 2448 | 1 | 1 | D | 1 | AAT.NBN.010 | 8 | FF | 300 | 73.0418 | 125 | 3 |  | 8837/2017 | 9 | 0 | 0 | -10000 | -10000 | -10000 | Recadastro realizado Planal Tecnologia CT:8196/2012 OS:065/2015. Período do Levantamento: 26/02/2015 a 23/03/2015./Recadastro realizado pela Planal Tecnologia Serviços e Engenharia contrato 8837/2017.Proc 13264/2021. Periodo 18/03/2021 a 25/03/2021. | DanilloGoncalves | 2014-09-02 | antoniovinicio@caesb.df.gov.br | 2024-05-09 | {9EDC5ECA-908C-49A1-A1C4-D724F4D3428B} | 2686 | 2 | 181357.2653 | 8243516.4521 | 181396.7477 | 8243455.001 | Descoberto | Núcleo Bandeirante | RAP.TAG.001 | UDA.NBN.001 |  |  |  |  | -10000 | NATHALIABATISTA | 2025-07-31 |  |  |  | PANC |  | 1050 | 181396.7477 | 8243455.001 | 0 |  | 0 | VRP.SPW.010 | 0 | CENTRO | NÚCLEO BANDEIRANTES | 11314.9857 | 2536980.8242 | -47.9747 | -15.8675
2449 | 2449 |  |  |  |  | 0 | 1 | 2687 | 1 | 2449 | 1 | 1 | D | 1 | AAT.NBN.010 | 8 | FF | 300 | 51.8132 | 125 | 3 |  | 8837/2017 | 9 | 0 | 0 | -10000 | -10000 | -10000 | Recadastro realizado Planal Tecnologia CT:8196/2012 OS:065/2015. Período do Levantamento: 26/02/2015 a 23/03/2015./Recadastro realizado pela Planal Tecnologia Serviços e Engenharia contrato 8837/2017.Proc 13264/2021. Periodo 18/03/2021 a 25/03/2021. | DanilloGoncalves | 2014-09-02 | antoniovinicio@caesb.df.gov.br | 2024-05-09 | {9EDC5ECA-908C-49A1-A1C4-D724F4D3428B} | 2687 | 3 | 181396.7477 | 8243455.001 | 181428.2512 | 8243413.8654 | Descoberto | Núcleo Bandeirante | RAP.TAG.001 | UDA.NBN.001 |  |  |  |  | -10000 | NATHALIABATISTA | 2025-07-31 |  |  |  | PANC |  | 1050 | 181428.2512 | 8243413.8654 | 0 |  | 0 | VRP.SPW.010 | 0 | CENTRO | NÚCLEO BANDEIRANTES | 11314.9857 | 2536980.8242 | -47.9744 | -15.8679
2450 | 2450 |  |  |  |  | 0 | 1 | 2688 | 1 | 2450 | 1 | 1 | D | 1 | AAT.NBN.010 | 8 | FF | 300 | 89.6302 | 125 | 3 |  | 8837/2017 | 9 | 0 | 0 | -10000 | -10000 | -10000 | Recadastro realizado Planal Tecnologia CT:8196/2012 OS:065/2015. Período do Levantamento: 26/02/2015 a 23/03/2015./Recadastro realizado pela Planal Tecnologia Serviços e Engenharia contrato 8837/2017.Proc 13264/2021. Periodo 18/03/2021 a 25/03/2021. | DanilloGoncalves | 2014-09-02 | antoniovinicio@caesb.df.gov.br | 2024-05-09 | {9EDC5ECA-908C-49A1-A1C4-D724F4D3428B} | 2688 | 4 | 181428.2512 | 8243413.8654 | 181471.402 | 8243335.306 | Descoberto | Núcleo Bandeirante | RAP.TAG.001 | UDA.NBN.001 |  |  |  |  | -10000 | NATHALIABATISTA | 2025-07-31 |  |  |  | PANC |  | 1050 | 181471.402 | 8243335.306 | 0 |  | 0 | VRP.SPW.010 | 0 | CENTRO | NÚCLEO BANDEIRANTES | 11314.9857 | 2536980.8242 | -47.9741 | -15.8686
2451 | 2451 |  |  |  |  | 0 | 1 | 2689 | 1 | 2451 | 1 | 1 | D | 1 | AAT.NBN.010 | 8 | FF | 300 | 8.1636 | 125 | 3 |  | 8837/2017 | 9 | 0 | 0 | -10000 | -10000 | -10000 | Recadastro realizado Planal Tecnologia CT:8196/2012 OS:065/2015. Período do Levantamento: 26/02/2015 a 23/03/2015./Recadastro realizado pela Planal Tecnologia Serviços e Engenharia contrato 8837/2017.Proc 13264/2021. Periodo 18/03/2021 a 25/03/2021. | DanilloGoncalves | 2014-09-02 | antoniovinicio@caesb.df.gov.br | 2024-05-09 | {9EDC5ECA-908C-49A1-A1C4-D724F4D3428B} | 2689 | 5 | 181471.402 | 8243335.306 | 181475.2319 | 8243328.0965 | Descoberto | Núcleo Bandeirante | RAP.TAG.001 | UDA.NBN.001 |  |  |  |  | -10000 | NATHALIABATISTA | 2025-07-31 |  |  |  | PANC |  | 1050 | 181475.2319 | 8243328.0965 | 0 |  | 0 | VRP.SPW.010 | 0 | CENTRO | NÚCLEO BANDEIRANTES | 11314.9857 | 2536980.8242 | -47.974 | -15.8687
2452 | 2452 |  |  |  |  | 0 | 1 | 2690 | 1 | 2452 | 1 | 1 | D | 1 | AAT.NBN.010 | 8 | FF | 300 | 7.6439 | 125 | 3 |  | 8837/2017 | 9 | 0 | 0 | -10000 | -10000 | -10000 | Recadastro realizado Planal Tecnologia CT:8196/2012 OS:065/2015. Período do Levantamento: 26/02/2015 a 23/03/2015./Recadastro realizado pela Planal Tecnologia Serviços e Engenharia contrato 8837/2017.Proc 13264/2021. Periodo 18/03/2021 a 25/03/2021. | DanilloGoncalves | 2014-09-02 | antoniovinicio@caesb.df.gov.br | 2024-05-09 | {9EDC5ECA-908C-49A1-A1C4-D724F4D3428B} | 2690 | 6 | 181475.2319 | 8243328.0965 | 181478.818 | 8243321.346 | Descoberto | Núcleo Bandeirante | RAP.TAG.001 | UDA.NBN.001 |  |  |  |  | -10000 | NATHALIABATISTA | 2025-07-31 |  |  |  | PANC |  | 1050 | 181478.818 | 8243321.346 | 0 |  | 0 | VRP.SPW.010 | 0 | CENTRO | NÚCLEO BANDEIRANTES | 11314.9857 | 2536980.8242 | -47.974 | -15.8687
2453 | 2453 |  |  |  |  | 0 | 1 | 2691 | 1 | 2453 | 1 | 1 | D | 1 | AAT.NBN.010 | 8 | FF | 300 | 15.6515 | 125 | 3 |  | 8837/2017 | 9 | 0 | 0 | -10000 | -10000 | -10000 | Recadastro realizado Planal Tecnologia CT:8196/2012 OS:065/2015. Período do Levantamento: 26/02/2015 a 23/03/2015./Recadastro realizado pela Planal Tecnologia Serviços e Engenharia contrato 8837/2017.Proc 13264/2021. Periodo 18/03/2021 a 25/03/2021. | DanilloGoncalves | 2014-09-02 | antoniovinicio@caesb.df.gov.br | 2024-05-09 | {9EDC5ECA-908C-49A1-A1C4-D724F4D3428B} | 2691 | 7 | 181478.818 | 8243321.346 | 181486.5435 | 8243307.734 | Descoberto | Núcleo Bandeirante | RAP.TAG.001 | UDA.NBN.001 |  |  |  |  | -10000 | NATHALIABATISTA | 2025-07-31 |  |  |  | PANC |  | 1050 | 181486.5435 | 8243307.734 | 0 |  | 0 | VRP.SPW.010 | 0 | CENTRO | NÚCLEO BANDEIRANTES | 11314.9857 | 2536980.8242 | -47.9739 | -15.8689
2454 | 2454 |  |  |  |  | 0 | 1 | 2692 | 1 | 2454 | 1 | 1 | D | 1 | AAT.NBN.010 | 8 | FF | 300 | 15.6515 | 125 | 3 |  | 8837/2017 | 9 | 0 | 0 | -10000 | -10000 | -10000 | Recadastro realizado Planal Tecnologia CT:8196/2012 OS:065/2015. Período do Levantamento: 26/02/2015 a 23/03/2015./Recadastro realizado pela Planal Tecnologia Serviços e Engenharia contrato 8837/2017.Proc 13264/2021. Periodo 18/03/2021 a 25/03/2021. | DanilloGoncalves | 2014-09-02 | antoniovinicio@caesb.df.gov.br | 2024-05-09 | {9EDC5ECA-908C-49A1-A1C4-D724F4D3428B} | 2692 | 8 | 181486.5435 | 8243307.734 | 181494.269 | 8243294.122 | Descoberto | Núcleo Bandeirante | RAP.TAG.001 | UDA.NBN.001 |  |  |  |  | -10000 | NATHALIABATISTA | 2025-07-31 |  |  |  | PANC |  | 1050 | 181494.269 | 8243294.122 | 0 |  | 0 | VRP.SPW.010 | 0 | CENTRO | NÚCLEO BANDEIRANTES | 11314.9857 | 2536980.8242 | -47.9738 | -15.869
2455 | 2455 |  |  |  |  | 0 | 1 | 2693 | 1 | 2455 | 1 | 1 | D | 1 | AAT.NBN.010 | 8 | FF | 300 | 9.2364 | 125 | 3 |  | 8837/2017 | 9 | 0 | 0 | -10000 | -10000 | -10000 | Recadastro realizado Planal Tecnologia CT:8196/2012 OS:065/2015. Período do Levantamento: 26/02/2015 a 23/03/2015./Recadastro realizado pela Planal Tecnologia Serviços e Engenharia contrato 8837/2017.Proc 13264/2021. Periodo 18/03/2021 a 25/03/2021. | DanilloGoncalves | 2014-09-02 | antoniovinicio@caesb.df.gov.br | 2024-05-09 | {9EDC5ECA-908C-49A1-A1C4-D724F4D3428B} | 2693 | 9 | 181494.269 | 8243294.122 | 181498.059 | 8243285.699 | Descoberto | Núcleo Bandeirante | RAP.TAG.001 | UDA.NBN.001 |  |  |  |  | -10000 | NATHALIABATISTA | 2025-07-31 |  |  |  | PANC |  | 1050 | 181498.059 | 8243285.699 | 0 |  | 0 | VRP.SPW.010 | 0 | CENTRO | NÚCLEO BANDEIRANTES | 11314.9857 | 2536980.8242 | -47.9738 | -15.8691
2456 | 2456 |  |  |  |  | 0 | 1 | 2694 | 1 | 2456 | 1 | 1 | D | 1 | AAT.NBN.010 | 8 | FF | 300 | 7.0083 | 125 | 3 |  | 8837/2017 | 9 | 0 | 0 | -10000 | -10000 | -10000 | Recadastro realizado Planal Tecnologia CT:8196/2012 OS:065/2015. Período do Levantamento: 26/02/2015 a 23/03/2015./Recadastro realizado pela Planal Tecnologia Serviços e Engenharia contrato 8837/2017.Proc 13264/2021. Periodo 18/03/2021 a 25/03/2021. | DanilloGoncalves | 2014-09-02 | antoniovinicio@caesb.df.gov.br | 2024-05-09 | {9EDC5ECA-908C-49A1-A1C4-D724F4D3428B} | 2694 | 10 | 181498.059 | 8243285.699 | 181500.3161 | 8243279.0641 | Descoberto | Núcleo Bandeirante | RAP.TAG.001 | UDA.NBN.001 |  |  |  |  | -10000 | NATHALIABATISTA | 2025-07-31 |  |  |  | PANC |  | 1050 | 181500.3161 | 8243279.0641 | 1049.259 |  | 0 | VRP.SPW.010 | 0 | CENTRO | NÚCLEO BANDEIRANTES | 11314.9857 | 2536980.8242 | -47.9738 | -15.8691
2457 | 2457 |  |  |  |  | 0 | 1 | 2695 | 1 | 2457 | 1 | 1 | D | 1 | AAT.NBN.010 | 8 | FF | 300 | 64.6667 | 125 | 2 |  | 8837/2017 | 0 | 0 | 0 | -10000 | -10000 | -10000 | Recadastro realizado Planal Tecnologia CT:8196/2012 OS:065/2015. Período do Levantamento: 26/02/2015 a 23/03/2015./Recadastro realizado pela Planal Tecnologia Serviços e Engenharia contrato 8837/2017.Proc 13264/2021. Periodo 18/03/2021 a 25/03/2021. | DanilloGoncalves | 2014-09-02 | iaraaraujo | 2023-12-22 | {ED7503D7-27B0-437B-94C3-CAD639E56954} | 2695 | 1 | 181558.5029 | 8243174.8875 | 181587.2396 | 8243116.9566 | Descoberto | Núcleo Bandeirante | RAP.TAG.001 | UDA.NBN.001 |  |  |  |  | -10000 | NATHALIABATISTA | 2025-07-31 |  |  |  | PANC |  | 1047.97 | 181558.5029 | 8243174.8875 | 0 |  | 0 | VRP.SPW.010 | 0 | CENTRO | NÚCLEO BANDEIRANTES | 11314.9857 | 2536980.8242 | -47.9733 | -15.8701
2458 | 2458 |  |  |  |  | 0 | 1 | 2695 | 1 | 2458 | 1 | 1 | D | 1 | AAT.NBN.010 | 8 | FF | 300 | 64.6667 | 125 | 2 |  | 8837/2017 | 0 | 0 | 0 | -10000 | -10000 | -10000 | Recadastro realizado Planal Tecnologia CT:8196/2012 OS:065/2015. Período do Levantamento: 26/02/2015 a 23/03/2015./Recadastro realizado pela Planal Tecnologia Serviços e Engenharia contrato 8837/2017.Proc 13264/2021. Periodo 18/03/2021 a 25/03/2021. | DanilloGoncalves | 2014-09-02 | iaraaraujo | 2023-12-22 | {ED7503D7-27B0-437B-94C3-CAD639E56954} | 2695 | 1 | 181558.5029 | 8243174.8875 | 181587.2396 | 8243116.9566 | Descoberto | Núcleo Bandeirante | RAP.TAG.001 | UDA.NBN.001 |  |  |  |  | -10000 | NATHALIABATISTA | 2025-07-31 |  |  |  | PANC |  | 1046.78 | 181587.2396 | 8243116.9566 | 0 |  | 0 | VRP.SPW.010 | 0 | CENTRO | NÚCLEO BANDEIRANTES | 11314.9857 | 2536980.8242 | -47.973 | -15.8706
2459 | 2459 |  |  |  |  | 0 | 1 | 2696 | 1 | 2459 | 1 | 1 | D | 1 | AAT.NBN.010 | 8 | FF | 300 | 12.5572 | 125 | 2 |  | 8837/2017 | 0 | 0 | 0 | -10000 | -10000 | -10000 | Recadastro realizado Planal Tecnologia CT:8196/2012 OS:065/2015. Período do Levantamento: 26/02/2015 a 23/03/2015./Recadastro realizado pela Planal Tecnologia Serviços e Engenharia contrato 8837/2017.Proc 13264/2021. Periodo 18/03/2021 a 25/03/2021. | DanilloGoncalves | 2014-09-02 | iaraaraujo | 2023-12-22 | {ED7503D7-27B0-437B-94C3-CAD639E56954} | 2696 | 2 | 181587.2396 | 8243116.9566 | 181593.1557 | 8243105.8804 | Descoberto | Núcleo Bandeirante | RAP.TAG.001 | UDA.NBN.001 |  |  |  |  | -10000 | NATHALIABATISTA | 2025-07-31 |  |  |  | PANC |  | 1046.53 | 181593.1557 | 8243105.8804 | 0 |  | 0 | VRP.SPW.010 | 0 | CENTRO | NÚCLEO BANDEIRANTES | 11314.9857 | 2536980.8242 | -47.973 | -15.8707
2460 | 2460 |  |  |  |  | 0 | 1 | 2698 | 1 | 2460 | 1 | 1 | D | 1 | AAT.NBN.010 | 8 | FF | 300 | 4.2636 | 125 | 3 | Correcao_do_Cadastro | Desconhecido | 0 | 8 | 1998-01-01 | -10000 | -10000 | -10000 | Recadastro GEOPROCSUL; CT 9451/2022; período 12/12/2023 a 07/02/2024; OS 011; proc. 56072/2023./Recadastro realizado pela empresa Planal Tecnologia CT:8196/2012 OS:065/2015. Período do Levantamento: 26/02/2015 a 23/03/2015. | luanalacerda | 2014-09-02 | antoniovinicio@caesb.df.gov.br | 2024-05-28 | {A10D346A-DC97-4DD7-B89C-BC3A250BAEE7} | 2698 | 1 | 181345.5299 | 8243535.9637 | 181347.8127 | 8243532.3627 | Descoberto | Núcleo Bandeirante | RAP.TAG.001 | UDA.NBN.001 |  |  |  |  | -10000 | NATHALIABATISTA | 2025-07-31 |  |  |  | PANC |  | 1050 | 181345.5299 | 8243535.9637 | 1052.5924 |  | 0 | VRP.SPW.010 | 0 | CENTRO | NÚCLEO BANDEIRANTES | 11314.9857 | 2536980.8242 | -47.9752 | -15.8668
2461 | 2461 |  |  |  |  | 0 | 1 | 2699 | 1 | 2461 | 1 | 1 | D | 1 | AAT.NBN.010 | 8 | FF | 300 | 8.2807 | 125 | 3 | Correcao_do_Cadastro | Desconhecido | 0 | 0 | 1998-01-01 | -10000 | -10000 | -10000 | Recadastro GEOPROCSUL; CT 9451/2022; período 12/12/2023 a 07/02/2024; OS 011; proc. 56072/2023./Recadastro realizado pela PLANAL TECNOLOGIA, SERVIÇOS E ENGENHARIA LTDA, no dia 15/06/2020, pela OS 20, no Contrato 8837/2017, referente ao Processo 16425/2 | luanalacerda | 2014-09-02 | antoniovinicio@caesb.df.gov.br | 2024-05-09 | {FEB8C43B-31E3-4BE9-9205-CD7A5A95F38F} | 2699 | 1 | 181341.3567 | 8243543.1159 | 181345.5299 | 8243535.9637 | Descoberto | Núcleo Bandeirante | RAP.TAG.001 | UDA.NBN.001 |  |  |  |  | -10000 | NATHALIABATISTA | 2025-07-31 |  |  |  | PANC |  | 1050 | 181341.3567 | 8243543.1159 | 1052.7327 |  | 0 | VRP.SPW.010 | 0 | CENTRO | NÚCLEO BANDEIRANTES | 11314.9857 | 2536980.8242 | -47.9752 | -15.8667
2462 | 2462 |  |  |  |  | 0 | 1 | 2700 | 1 | 2462 | 1 | 1 | D | 1 | AAT.NBN.010 | 8 | FF | 600 | 19.9151 | 135 | 3 |  | Desconhecido | 0 | 0 | 1998-01-01 | -10000 | -10000 | -10000 | Recadastro realizado pela empresa Planal Tecnologia CT:8196/2012 OS:065/2015. Período do Levantamento: 26/02/2015 a 23/03/2015. | walacejuvino | 2014-09-02 | camilavasques | 2022-01-25 | {E1622BC5-E04A-47EC-9AA3-0CF0229BFF0E} | 2700 | 1 | 181223.0532 | 8243659.3456 | 181238.642 | 8243646.9521 | Descoberto | Núcleo Bandeirante | RAP.TAG.001 | UDA.NBN.001 |  |  |  |  | -10000 | NATHALIABATISTA | 2025-07-31 |  |  |  | PANC |  | 1050 | 181238.642 | 8243646.9521 | 0 |  | 0 | VRP.SPW.010 | 0 | CENTRO | NÚCLEO BANDEIRANTES | 11314.9857 | 2536980.8242 | -47.9762 | -15.8658
2463 | 2463 |  |  |  |  | 0 | 1 | 2701 | 1 | 2463 | 1 | 1 | D | 1 | AAT.NBN.010 | 8 | FF | 600 | 73.9385 | 135 | 3 |  | Desconhecido | 0 | 0 | 1998-01-01 | -10000 | -10000 | -10000 | Recadastro realizado pela empresa Planal Tecnologia CT:8196/2012 OS:065/2015. Período do Levantamento: 26/02/2015 a 23/03/2015. | walacejuvino | 2014-09-02 | camilavasques | 2022-01-25 | {E1622BC5-E04A-47EC-9AA3-0CF0229BFF0E} | 2701 | 2 | 181238.642 | 8243646.9521 | 181290.6016 | 8243594.3488 | Descoberto | Núcleo Bandeirante | RAP.TAG.001 | UDA.NBN.001 |  |  |  |  | -10000 | NATHALIABATISTA | 2025-07-31 |  |  |  | PANC |  | 1050 | 181290.6016 | 8243594.3488 | 0 |  | 0 | VRP.SPW.010 | 0 | CENTRO | NÚCLEO BANDEIRANTES | 11314.9857 | 2536980.8242 | -47.9757 | -15.8663
2464 | 2464 | 0 | 0 | 0.018186 | 0 | 0 | 1 | 2703 | 1 | 2464 | 1 | 3 | D | 1 | SAT.NBN.016 | 8 | FF | 200 | 7.0106 | 125 | 1 | Correcao_do_Cadastro | Desconhecido | 0 | 0 | 1972-11-18 | -10000 | -10000 | -10000 |  | walacejuvino | 2017-01-10 | rodrigosousa@caesb.df.gov.br | 2025-03-05 | {7B42CB43-A6E2-4FC5-9A43-C357D565A1DA} | 2703 | 1 | 181460.3255 | 8242598.9147 | 181463.5666 | 8242592.6983 | Descoberto | Núcleo Bandeirante | RAP.TAG.001 | UDA.NBN.001 |  |  |  |  | -10000 | NATHALIABATISTA | 2025-07-31 |  |  |  | PANC |  | 1028.08 | 181463.5666 | 8242592.6983 | 0 |  | 0 | VRP.SPW.010 | 0 | CENTRO | NÚCLEO BANDEIRANTES | 11314.9857 | 2536980.8242 | -47.9742 | -15.8753
2465 | 2465 | 0 | 0 | 0.018186 | 0 | 0 | 1 | 2704 | 1 | 2465 | 1 | 3 | D | 1 | SAT.NBN.016 | 8 | FF | 200 | 45.6218 | 125 | 1 | Correcao_do_Cadastro | Desconhecido | 0 | 0 | 1972-11-18 | -10000 | -10000 | -10000 |  | walacejuvino | 2017-01-10 | rodrigosousa@caesb.df.gov.br | 2025-03-05 | {7B42CB43-A6E2-4FC5-9A43-C357D565A1DA} | 2704 | 2 | 181463.5666 | 8242592.6983 | 181476.6249 | 8242548.9853 | Descoberto | Núcleo Bandeirante | RAP.TAG.001 | UDA.NBN.001 |  |  |  |  | -10000 | NATHALIABATISTA | 2025-07-31 |  |  |  | PANC |  | 1026.73 | 181476.6249 | 8242548.9853 | 0 |  | 0 | VRP.NBN.005 | 0 | CENTRO | NÚCLEO BANDEIRANTES | 3237.814 | 491413.837 | -47.9741 | -15.8757
2466 | 2466 | 0.048529 | 2 | 0.018186 | 0.064305 | 0.11283 | 1 | 2705 | 1 | 2466 | 1 | 2 |  | 1 |  | 8 | FF | 50 | 48.6705 | 115 | 2 |  | Desconhecido | 0 | 0 | 1990-04-26 | -10000 | -10000 | -10000 |  | DanielaOliveira | 2017-10-25 | andrezamaia | 2019-08-13 | {48FCBF71-0AF3-46EC-921F-CA00FBBF6734} | 2705 | 1 | 182447.3872 | 8242924.2921 | 182481.9372 | 8242890.0121 | Descoberto | Núcleo Bandeirante | RAP.TAG.001 | UDA.NBN.001 |  |  |  |  | -10000 | NATHALIABATISTA | 2025-07-31 |  |  |  | PANC |  | 1027.4399 | 182447.3872 | 8242924.2921 | 0 |  | 0 | VRP.SPW.010 | 0 | CENTRO | NÚCLEO BANDEIRANTES | 11314.9857 | 2536980.8242 | -47.965 | -15.8725
2467 | 2467 | 0.088702 | 1 | 0.018186 | 0.032153 | 0.12086 | 1 | 2705 | 1 | 2467 | 1 | 2 |  | 1 |  | 8 | FF | 50 | 48.6705 | 115 | 2 |  | Desconhecido | 0 | 0 | 1990-04-26 | -10000 | -10000 | -10000 |  | DanielaOliveira | 2017-10-25 | andrezamaia | 2019-08-13 | {48FCBF71-0AF3-46EC-921F-CA00FBBF6734} | 2705 | 1 | 182447.3872 | 8242924.2921 | 182481.9372 | 8242890.0121 | Descoberto | Núcleo Bandeirante | RAP.TAG.001 | UDA.NBN.001 |  |  |  |  | -10000 | NATHALIABATISTA | 2025-07-31 |  |  |  | PANC |  | 1023.27 | 182481.9372 | 8242890.0121 | 0 |  | 0 | VRP.SPW.010 | 0 | CENTRO | NÚCLEO BANDEIRANTES | 11314.9857 | 2536980.8242 | -47.9647 | -15.8728
2468 | 2468 | 0.175 | 1 | 0.018186 | 0.032153 | 0.20715 | 1 | 2706 | 1 | 2468 | 1 | 2 |  | 1 |  | 8 | FF | 50 | 54.1646 | 115 | 2 |  | Desconhecido | 0 | 0 | 1990-04-26 | -10000 | -10000 | -10000 |  | DanielaOliveira | 2017-10-25 | andrezamaia | 2019-08-13 | {CD65A724-A7BE-4F80-955A-19FA4652F4A6} | 2706 | 1 | 182481.9372 | 8242890.0121 | 182520.1272 | 8242928.4221 | Descoberto | Núcleo Bandeirante | RAP.TAG.001 | UDA.NBN.001 |  |  |  |  | -10000 | NATHALIABATISTA | 2025-07-31 |  |  |  | PANC |  | 1023.78 | 182520.1272 | 8242928.4221 | 0 |  | 0 | VRP.SPW.010 | 0 | CENTRO | NÚCLEO BANDEIRANTES | 11314.9857 | 2536980.8242 | -47.9643 | -15.8724
2469 | 2469 | 0.10538 | 8 | 0.018186 | 0.25722 | 0.3626 | 1 | 2707 | 1 | 2469 | 1 | 2 |  | 1 |  | 8 | FF | 50 | 245.898 | 115 | 2 |  | Desconhecido | 0 | 0 | 1990-04-26 | -10000 | -10000 | -10000 |  | DanielaOliveira | 2017-10-25 | andrezamaia | 2019-08-13 | {6B7335B4-7965-4FBA-BC05-117493B17F0B} | 2707 | 1 | 182520.1272 | 8242928.4221 | 182690.5864 | 8243105.6493 | Descoberto | Núcleo Bandeirante | RAP.TAG.001 | UDA.NBN.001 |  |  |  |  | -10000 | NATHALIABATISTA | 2025-07-31 |  |  |  | PANC |  | 1023.45 | 182690.5864 | 8243105.6493 | 0 |  | 0 | VRP.SPW.010 | 0 | CENTRO | NÚCLEO BANDEIRANTES | 11314.9857 | 2536980.8242 | -47.9627 | -15.8708
2470 | 2470 | 0.044174 | 6 | 0.018186 | 0.19292 | 0.23709 | 1 | 2708 | 1 | 2470 | 1 | 2 |  | 1 |  | 8 | FF | 50 | 181.0274 | 115 | 2 |  | Desconhecido | 0 | 0 | 1990-04-26 | -10000 | -10000 | -10000 |  | DanielaOliveira | 2017-10-25 | andrezamaia | 2019-08-13 | {6B7335B4-7965-4FBA-BC05-117493B17F0B} | 2708 | 2 | 182690.5864 | 8243105.6493 | 182817.0973 | 8243235.1325 | Descoberto | Núcleo Bandeirante | RAP.TAG.001 | UDA.NBN.001 |  |  |  |  | -10000 | NATHALIABATISTA | 2025-07-31 |  |  |  | PANC |  | 1022.21 | 182817.0973 | 8243235.1325 | 0 |  | 0 | VRP.SPW.010 | 0 | CENTRO | NÚCLEO BANDEIRANTES | 11314.9857 | 2536980.8242 | -47.9615 | -15.8697
2471 | 2471 | 0.08912 | 0 | 0.018186 | 0 | 0.08912 | 1 | 2709 | 1 | 2471 | 1 | 2 |  | 1 |  | 8 | FF | 100 | 33.5663 | 115 | 2 |  | Desconhecido | 0 | 0 | 1990-04-26 | -10000 | -10000 | -10000 |  | DanielaOliveira | 2017-10-25 | filipelsilva | 2022-11-09 | {98A142CA-ACEB-4BBA-80CE-E419C182A5C6} | 2709 | 1 | 182447.3872 | 8242924.2921 | 182470.5603 | 8242948.5759 | Descoberto | Núcleo Bandeirante | RAP.TAG.001 | UDA.NBN.001 |  |  |  |  | -10000 | NATHALIABATISTA | 2025-07-31 |  |  |  | PANC |  | 1030 | 182470.5603 | 8242948.5759 | 0 |  | 0 | VRP.SPW.010 | 0 | CENTRO | NÚCLEO BANDEIRANTES | 11314.9857 | 2536980.8242 | -47.9648 | -15.8722
2472 | 2472 | 0.049736 | 2 | 0.018186 | 0.064305 | 0.11404 | 1 | 2710 | 1 | 2472 | 1 | 2 |  | 1 |  | 8 | FF | 100 | 145.0342 | 115 | 2 |  | Desconhecido | 0 | 0 | 1990-04-26 | -10000 | -10000 | -10000 |  | DanielaOliveira | 2017-10-25 | filipelsilva | 2022-11-09 | {98A142CA-ACEB-4BBA-80CE-E419C182A5C6} | 2710 | 2 | 182470.5603 | 8242948.5759 | 182570.6872 | 8243053.5022 | Descoberto | Núcleo Bandeirante | RAP.TAG.001 | UDA.NBN.001 |  |  |  |  | -10000 | NATHALIABATISTA | 2025-07-31 |  |  |  | PANC |  | 1031.8 | 182570.6872 | 8243053.5022 | 0 |  | 0 | VRP.SPW.010 | 0 | CENTRO | NÚCLEO BANDEIRANTES | 11314.9857 | 2536980.8242 | -47.9638 | -15.8713
2473 | 2473 | 0 | 0 | 0.018186 | 0 | 0 | 1 | 2711 | 1 | 2473 | 1 | 2 |  | 1 |  | 8 | FF | 100 | 10.3837 | 115 | 2 |  | Desconhecido | 0 | 0 | 1990-04-26 | -10000 | -10000 | -10000 |  | DanielaOliveira | 2017-10-25 | andrezamaia | 2019-08-13 | {CF9ABD60-7E94-413A-9F7D-2BB965D69E84} | 2711 | 1 | 182570.6872 | 8243053.5022 | 182563.3845 | 8243060.8841 | Descoberto | Núcleo Bandeirante | RAP.TAG.001 | UDA.NBN.001 |  |  |  |  | -10000 | NATHALIABATISTA | 2025-07-31 |  |  |  | PANC |  | 1032.36 | 182563.3845 | 8243060.8841 | 0 |  | 0 | VRP.SPW.010 | 0 | CENTRO | NÚCLEO BANDEIRANTES | 11314.9857 | 2536980.8242 | -47.9639 | -15.8712
2474 | 2474 | 0 | 0 | 0.018186 | 0 | 0 | 1 | 2713 | 1 | 2474 | 1 | 2 |  | 1 |  | 8 | FF | 100 | 349.4764 | 115 | 2 |  | Desconhecido | 0 | 0 | 1990-04-26 | -10000 | -10000 | -10000 |  | DanielaOliveira | 2017-10-25 | andrezamaia | 2019-08-13 | {59318698-05BB-4B73-B767-4CE9B9F2CE97} | 2713 | 1 | 182570.6872 | 8243053.5022 | 182814.8973 | 8243303.4925 | Descoberto | Núcleo Bandeirante | RAP.TAG.001 | UDA.NBN.001 |  |  |  |  | -10000 | NATHALIABATISTA | 2025-07-31 |  |  |  | PANC |  | 1022.97 | 182814.8973 | 8243303.4925 | 0 |  | 0 | VRP.SPW.010 | 0 | CENTRO | NÚCLEO BANDEIRANTES | 11314.9857 | 2536980.8242 | -47.9615 | -15.8691
2475 | 2475 | 0.0074267 | 2 | 0.018186 | 0.064305 | 0.071732 | 1 | 2714 | 1 | 2475 | 1 | 2 |  | 1 |  | 8 | FF | 50 | 15.0755 | 115 | 2 |  | Desconhecido | 0 | 0 | 1990-04-26 | -10000 | -10000 | -10000 |  | DanielaOliveira | 2017-10-25 | andrezamaia | 2019-08-13 | {0C9E57C5-6F9C-4F1D-A4FE-F0D92319B25E} | 2714 | 1 | 182520.1272 | 8242928.4221 | 182530.8072 | 8242917.7821 | Descoberto | Núcleo Bandeirante | RAP.TAG.001 | UDA.NBN.001 |  |  |  |  | -10000 | NATHALIABATISTA | 2025-07-31 |  |  |  | PANC |  | 1022.25 | 182530.8072 | 8242917.7821 | 0 |  | 0 | VRP.SPW.010 | 0 | CENTRO | NÚCLEO BANDEIRANTES | 11314.9857 | 2536980.8242 | -47.9642 | -15.8725
2476 | 2476 | 0.1157 | 6 | 0.018186 | 0.19292 | 0.30861 | 1 | 2715 | 1 | 2476 | 1 | 2 |  | 1 |  | 8 | PEAD | 32 | 66.7175 | 135 | 2 |  | Desconhecido | 0 | 0 | 1990-04-26 | -10000 | -10000 | -10000 |  | DanielaOliveira | 2017-10-25 | andrezamaia | 2019-08-13 | {B99FF61A-9A59-413C-9650-31D79E78C1B1} | 2715 | 1 | 182530.8072 | 8242917.7821 | 182579.2073 | 8242963.7022 | Descoberto | Núcleo Bandeirante | RAP.TAG.001 | UDA.NBN.001 |  |  |  |  | -10000 | NATHALIABATISTA | 2025-07-31 |  |  |  | PANC |  | 1022 | 182579.2073 | 8242963.7022 | 0 |  | 0 | VRP.SPW.010 | 0 | CENTRO | NÚCLEO BANDEIRANTES | 11314.9857 | 2536980.8242 | -47.9638 | -15.8721
2477 | 2477 | 0.046693 | 3 | 0.018186 | 0.096458 | 0.14315 | 1 | 2716 | 1 | 2477 | 1 | 2 |  | 1 |  | 8 | PEAD | 32 | 59.9762 | 135 | 2 |  | Desconhecido | 0 | 0 | 1990-04-26 | -10000 | -10000 | -10000 |  | DanielaOliveira | 2017-10-25 | andrezamaia | 2019-08-13 | {B99FF61A-9A59-413C-9650-31D79E78C1B1} | 2716 | 2 | 182579.2073 | 8242963.7022 | 182621.3351 | 8243006.3917 | Descoberto | Núcleo Bandeirante | RAP.TAG.001 | UDA.NBN.001 |  |  |  |  | -10000 | NATHALIABATISTA | 2025-07-31 |  |  |  | PANC |  | 1020.69 | 182621.3351 | 8243006.3917 | 0 |  | 0 | VRP.SPW.010 | 0 | CENTRO | NÚCLEO BANDEIRANTES | 11314.9857 | 2536980.8242 | -47.9634 | -15.8717
2478 | 2478 | 0.014596 | 7 | 0.018186 | 0.22507 | 0.23966 | 2 | 2717 | 1 | 2478 | 1 | 2 |  | 1 |  | 8 | PEAD | 32 | 174.2868 | 135 | 2 |  | Desconhecido | 0 | 0 | 1990-04-26 | -10000 | -10000 | -10000 |  | DanielaOliveira | 2017-10-25 | andrezamaia | 2019-08-13 | {B99FF61A-9A59-413C-9650-31D79E78C1B1} | 2717 | 3 | 182621.3351 | 8243006.3917 | 182743.0538 | 8243131.1332 | Descoberto | Núcleo Bandeirante | RAP.TAG.001 | UDA.NBN.001 |  |  |  | LUCASAFERREIRA | 2025-12-29 | NATHALIABATISTA | 2025-07-31 |  |  |  | PANC |  | 1020.84 | 182743.0538 | 8243131.1332 | 0 |  | 0 | VRP.SPW.010 | 0 | CENTRO | NÚCLEO BANDEIRANTES | 11314.9857 | 2536980.8242 | -47.9622 | -15.8706
2479 | 2479 | 0.071909 | 5 | 0.018186 | 0.16076 | 0.23267 | 2 | 2718 | 1 | 2479 | 1 | 2 |  | 1 |  | 8 | PEAD | 32 | 68.4909 | 135 | 2 |  | Desconhecido | 0 | 0 | 1990-04-26 | -10000 | -10000 | -10000 |  | DanielaOliveira | 2017-10-25 | andrezamaia | 2019-08-13 | {B99FF61A-9A59-413C-9650-31D79E78C1B1} | 2718 | 4 | 182743.0538 | 8243131.1332 | 182790.9365 | 8243180.1052 | Descoberto | Núcleo Bandeirante | RAP.TAG.001 | UDA.NBN.001 |  |  |  | LUCASAFERREIRA | 2025-12-29 | NATHALIABATISTA | 2025-07-31 |  |  |  | PANC |  | 1020.88 | 182790.9365 | 8243180.1052 | 0 |  | 0 | VRP.SPW.010 | 0 | CENTRO | NÚCLEO BANDEIRANTES | 11314.9857 | 2536980.8242 | -47.9618 | -15.8702
2480 | 2480 | 0 | 3 | 0.018186 | 0.096458 | 0.096458 | 2 | 2719 | 1 | 2480 | 1 | 2 |  | 1 |  | 8 | PEAD | 32 | 52.4444 | 135 | 2 |  | Desconhecido | 0 | 0 | 1990-04-26 | -10000 | -10000 | -10000 |  | DanielaOliveira | 2017-10-25 | andrezamaia | 2019-08-13 | {B99FF61A-9A59-413C-9650-31D79E78C1B1} | 2719 | 5 | 182790.9365 | 8243180.1052 | 182826.8107 | 8243218.3604 | Descoberto | Núcleo Bandeirante | RAP.TAG.001 | UDA.NBN.001 |  |  |  | LUCASAFERREIRA | 2025-12-29 | NATHALIABATISTA | 2025-07-31 |  |  |  | PANC |  | 1020.85 | 182826.8107 | 8243218.3604 | 0 |  | 0 | VRP.SPW.010 | 0 | CENTRO | NÚCLEO BANDEIRANTES | 11314.9857 | 2536980.8242 | -47.9614 | -15.8698
2481 | 2481 | 0 | 0 | 0.018186 | 0 | 0 | 2 | 2720 | 1 | 2481 | 1 | 2 |  | 1 |  | 8 | FF | 50 | 18.5773 | 115 | 2 |  | Desconhecido | 0 | 0 | 1990-04-26 | -10000 | -10000 | -10000 |  | DanielaOliveira | 2017-10-25 | andrezamaia | 2019-08-13 | {40D81533-56FA-47C1-8BBB-326AFF84D596} | 2720 | 1 | 182830.0573 | 8243221.8225 | 182817.0973 | 8243235.1325 | Descoberto | Núcleo Bandeirante | RAP.TAG.001 | UDA.NBN.001 |  |  |  | LUCASAFERREIRA | 2025-12-29 | NATHALIABATISTA | 2025-07-31 |  |  |  | PANC |  | 1021.24 | 182830.0573 | 8243221.8225 | 0 |  | 0 | VRP.SPW.010 | 0 | CENTRO | NÚCLEO BANDEIRANTES | 11314.9857 | 2536980.8242 | -47.9614 | -15.8698
2482 | 2482 | 0 | 0 | 0.018186 | 0 | 0 | 1 | 2721 | 1 | 2482 | 1 | 2 |  | 1 |  | 8 | FF | 50 | 11.0486 | 115 | 2 |  | Desconhecido | 0 | 0 | 1990-04-26 | -10000 | -10000 | -10000 |  | DanielaOliveira | 2017-10-25 | andrezamaia | 2019-08-13 | {5D67F05F-F19E-48BD-B7B4-00E4F1ECE0FD} | 2721 | 1 | 182817.0973 | 8243235.1325 | 182824.7803 | 8243243.0725 | Descoberto | Núcleo Bandeirante | RAP.TAG.001 | UDA.NBN.001 |  |  |  |  | -10000 | NATHALIABATISTA | 2025-07-31 |  |  |  | PANC |  | 1021.72 | 182824.7803 | 8243243.0725 | 0 |  | 0 | VRP.SPW.010 | 0 | CENTRO | NÚCLEO BANDEIRANTES | 11314.9857 | 2536980.8242 | -47.9614 | -15.8696
2483 | 2483 | 0.030768 | 0 | 0.018186 | 0 | 0.030768 | 1 | 2722 | 1 | 2483 | 1 | 2 |  | 1 |  | 8 | FF | 50 | 41.2135 | 115 | 2 |  | Desconhecido | 0 | 0 | 1990-04-26 | -10000 | -10000 | -10000 |  | DanielaOliveira | 2017-10-25 | andrezamaia | 2019-08-13 | {0D26C21D-B305-4542-87C3-C07635DBFA36} | 2722 | 1 | 182824.9573 | 8243244.9425 | 182820.0473 | 8243285.8625 | Descoberto | Núcleo Bandeirante | RAP.TAG.001 | UDA.NBN.001 |  |  |  |  | -10000 | NATHALIABATISTA | 2025-07-31 |  |  |  | PANC |  | 1021.72 | 182824.9573 | 8243244.9425 | 0 |  | 0 | VRP.SPW.010 | 0 | CENTRO | NÚCLEO BANDEIRANTES | 11314.9857 | 2536980.8242 | -47.9614 | -15.8696
2484 | 2484 | 0.016975 | 2 | 0.018186 | 0.064305 | 0.081281 | 1 | 2722 | 1 | 2484 | 1 | 2 |  | 1 |  | 8 | FF | 50 | 41.2135 | 115 | 2 |  | Desconhecido | 0 | 0 | 1990-04-26 | -10000 | -10000 | -10000 |  | DanielaOliveira | 2017-10-25 | andrezamaia | 2019-08-13 | {0D26C21D-B305-4542-87C3-C07635DBFA36} | 2722 | 1 | 182824.9573 | 8243244.9425 | 182820.0473 | 8243285.8625 | Descoberto | Núcleo Bandeirante | RAP.TAG.001 | UDA.NBN.001 |  |  |  |  | -10000 | NATHALIABATISTA | 2025-07-31 |  |  |  | PANC |  | 1022.57 | 182820.0473 | 8243285.8625 | 0 |  | 0 | VRP.SPW.010 | 0 | CENTRO | NÚCLEO BANDEIRANTES | 11314.9857 | 2536980.8242 | -47.9615 | -15.8692
2485 | 2485 | 0 | 0 | 0.018186 | 0 | 0 | 1 | 2725 | 1 | 2485 | 1 | 2 |  | 1 |  | 8 | FF | 50 | 35.3736 | 115 | 2 |  | Desconhecido | 0 | 0 | 1990-04-26 | -10000 | -10000 | -10000 |  | DanielaOliveira | 2017-10-25 | andrezamaia | 2019-08-13 | {971B1718-6679-4BAC-923A-DC75CE941B51} | 2725 | 1 | 182814.8973 | 8243303.4925 | 182804.9973 | 8243337.4525 | Descoberto | Núcleo Bandeirante | RAP.TAG.001 | UDA.NBN.001 |  |  |  |  | -10000 | NATHALIABATISTA | 2025-07-31 |  |  |  | PANC |  | 1023.3 | 182804.9973 | 8243337.4525 | 0 |  | 323 | VRP.NBN.001 | 2794.6398 | CENTRO | NÚCLEO BANDEIRANTES | 4297.1385 | 602869.1084 | -47.9616 | -15.8688
2486 | 2486 | 0 | 0 | 0.018186 | 0 | 0 | 1 | 2727 | 1 | 2486 | 1 | 2 |  | 1 |  | 8 | FF | 50 | 10.0446 | 115 | 2 |  | Desconhecido | 0 | 0 | 1990-04-26 | -10000 | -10000 | -10000 |  | DanielaOliveira | 2017-10-25 | andrezamaia | 2019-08-13 | {2C62ED0A-FBD0-4DE6-A8AC-05DE9DB1267D} | 2727 | 1 | 182808.6973 | 8243341.6725 | 182815.1271 | 8243349.3895 | Descoberto | Núcleo Bandeirante | RAP.TAG.001 | UDA.NBN.001 |  |  |  |  | -10000 | NATHALIABATISTA | 2025-07-31 |  |  |  | PANC |  | 1023.61 | 182808.6973 | 8243341.6725 | 0 |  | 323 | VRP.NBN.001 | 2794.6398 | CENTRO | NÚCLEO BANDEIRANTES | 4297.1385 | 602869.1084 | -47.9616 | -15.8687
2487 | 2487 | 0 | 0 | 0.018186 | 0 | 0 | 1 | 2730 | 1 | 2487 | 1 | 2 | D | 1 |  | 8 | PEAD | 32 | 1.3601 | 135 | 3 | Correcao_do_Cadastro | Desconhecido | 0 | 0 | 1990-04-26 | -10000 | -10000 | -10000 |  | jaquelinessantos | 2017-10-27 | antoniovinicio@caesb.df.gov.br | 2024-07-03 | {A6262928-B9C8-45EC-BC84-E535B7EB6CA0} | 2730 | 1 | 182828.0531 | 8243217.3425 | 182829.0934 | 8243216.4663 | Descoberto | Park Way | [5 empty] | LUCASAFERREIRA | 2025-12-29 | LUCASAFERREIRA | 2025-12-29 |  |  |  | PANC |  | 1020.85 | 182828.0531 | 8243217.3425 | 0 |  | 0 | VRP.SPW.010 | 0 | CENTRO | NÚCLEO BANDEIRANTES | 11314.9857 | 2536980.8242 | -47.9614 | -15.8699
2488 | 2488 | 0 | 0 | 0.018186 | 0 | 0 | 1 | 2730 | 1 | 2488 | 1 | 2 | D | 1 |  | 8 | PEAD | 32 | 1.3601 | 135 | 3 | Correcao_do_Cadastro | Desconhecido | 0 | 0 | 1990-04-26 | -10000 | -10000 | -10000 |  | jaquelinessantos | 2017-10-27 | antoniovinicio@caesb.df.gov.br | 2024-07-03 | {A6262928-B9C8-45EC-BC84-E535B7EB6CA0} | 2730 | 1 | 182828.0531 | 8243217.3425 | 182829.0934 | 8243216.4663 | Descoberto | Park Way | [5 empty] | LUCASAFERREIRA | 2025-12-29 | LUCASAFERREIRA | 2025-12-29 |  |  |  | PANC |  | 1020.85 | 182829.0934 | 8243216.4663 | 0 |  | 0 | VRP.SPW.010 | 0 | CENTRO | NÚCLEO BANDEIRANTES | 11314.9857 | 2536980.8242 | -47.9614 | -15.8699
2489 | 2489 | 0 | 0 | 0.018186 | 0 | 0 | 1 | 2731 | 1 | 2489 | 1 | 2 | D | 1 |  | 8 | PEAD | 32 | 22.933 | 135 | 3 | Correcao_do_Cadastro | Desconhecido | 0 | 0 | 1990-04-26 | -10000 | -10000 | -10000 |  | jaquelinessantos | 2017-10-27 | antoniovinicio@caesb.df.gov.br | 2024-07-03 | {A6262928-B9C8-45EC-BC84-E535B7EB6CA0} | 2731 | 2 | 182829.0934 | 8243216.4663 | 182844.203 | 8243233.7181 | Descoberto | Park Way | [5 empty] | LUCASAFERREIRA | 2025-12-29 | LUCASAFERREIRA | 2025-12-29 |  |  |  | PANC |  | 1020.02 | 182844.203 | 8243233.7181 | 0 |  | 0 | VRP.SPW.010 | 0 | CENTRO | NÚCLEO BANDEIRANTES | 11314.9857 | 2536980.8242 | -47.9613 | -15.8697
2490 | 2490 | 0.06205 | 9 | 0.018186 | 0.28937 | 0.35142 | 2 | 2732 | 1 | 2490 | 1 | 2 | D | 1 |  | 8 | PEAD | 32 | 70.1452 | 135 | 3 | Correcao_do_Cadastro | Desconhecido | 0 | 0 | 1990-04-26 | -10000 | -10000 | -10000 |  | jaquelinessantos | 2017-10-27 | antoniovinicio@caesb.df.gov.br | 2024-07-03 | {A6262928-B9C8-45EC-BC84-E535B7EB6CA0} | 2732 | 3 | 182844.203 | 8243233.7181 | 182912.022 | 8243251.6326 | Descoberto | Núcleo Bandeirante | RAP.TAG.001 | UDA.NBN.001 |  |  |  | LUCASAFERREIRA | 2025-12-29 | NATHALIABATISTA | 2025-07-31 |  |  |  | PANC |  | 1015 | 182912.022 | 8243251.6326 | 0 |  | 0 | VRP.SPW.010 | 0 | CENTRO | NÚCLEO BANDEIRANTES | 11314.9857 | 2536980.8242 | -47.9606 | -15.8696
2491 | 2491 |  |  |  |  | 0 | 1 | 2737 | 1 | 2491 | 1 | 1 | D | 1 |  | 8 | FF | 200 | 0.37712 | 125 | 1 | Correcao_do_Cadastro | Desconhecido | 0 | 0 | 1972-11-18 | -10000 | -10000 | -10000 |  | FabricioNobrega | 2017-12-18 | antoniovinicio@caesb.df.gov.br | 2024-07-02 | {7C585620-DB7D-49C2-8804-39417B54EAEA} | 2737 | 1 | 182638.8335 | 8243652.6041 | 182639.012 | 8243652.2719 | Descoberto | Núcleo Bandeirante | RAP.TAG.001 | UDA.NBN.001 |  |  |  |  | -10000 | NATHALIABATISTA | 2025-07-31 |  |  |  | PANC |  | 1020.74 | 182638.8335 | 8243652.6041 | 0 |  | 323 | VRP.NBN.001 | 2794.6398 | CENTRO | NÚCLEO BANDEIRANTES | 4297.1385 | 602869.1084 | -47.9631 | -15.8659
2492 | 2492 |  |  |  |  | 0 | 1 | 2737 | 1 | 2492 | 1 | 1 | D | 1 |  | 8 | FF | 200 | 0.37712 | 125 | 1 | Correcao_do_Cadastro | Desconhecido | 0 | 0 | 1972-11-18 | -10000 | -10000 | -10000 |  | FabricioNobrega | 2017-12-18 | antoniovinicio@caesb.df.gov.br | 2024-07-02 | {7C585620-DB7D-49C2-8804-39417B54EAEA} | 2737 | 1 | 182638.8335 | 8243652.6041 | 182639.012 | 8243652.2719 | Descoberto | Núcleo Bandeirante | RAP.TAG.001 | UDA.NBN.001 |  |  |  |  | -10000 | NATHALIABATISTA | 2025-07-31 |  |  |  | PANC |  | 1020.74 | 182639.012 | 8243652.2719 | 0 |  | 323 | VRP.NBN.001 | 2794.6398 | CENTRO | NÚCLEO BANDEIRANTES | 4297.1385 | 602869.1084 | -47.9631 | -15.8659
2493 | 2493 |  |  |  |  | 0 | 1 | 2739 | 1 | 2493 | 1 | 1 | D | 1 |  | 8 | FF | 200 | 1.7159 | 125 | 1 | Correcao_do_Cadastro | Desconhecido | 0 | 0 | 1972-11-18 | -10000 | -10000 | -10000 |  | FabricioNobrega | 2017-12-18 | antoniovinicio@caesb.df.gov.br | 2024-07-02 | {7C585620-DB7D-49C2-8804-39417B54EAEA} | 2739 | 3 | 182670.2012 | 8243594.1944 | 182671.013 | 8243592.6827 | Descoberto | Núcleo Bandeirante | RAP.TAG.001 | UDA.NBN.001 |  |  |  |  | -10000 | NATHALIABATISTA | 2025-07-31 |  |  |  | PANC |  | 1022.98 | 182671.013 | 8243592.6827 | 0 |  | 323 | VRP.NBN.001 | 2794.6398 | CENTRO | NÚCLEO BANDEIRANTES | 4297.1385 | 602869.1084 | -47.9628 | -15.8664
2494 | 2494 | 0 | 0 | 0.018186 | 0 | 0 | 1 | 2740 | 1 | 2494 | 1 | 2 | D | 1 |  | 8 | FF | 250 | 7.2313 | 125 | 1 | Correcao_do_Cadastro | Desconhecido | 0 | 0 | 1972-11-18 | -10000 | -10000 | -10000 |  | JaquelineSSantos | 2018-02-09 | antoniovinicio@caesb.df.gov.br | 2024-07-03 | {763E5849-840C-4342-B960-D601FA1994A8} | 2740 | 1 | 181599.6365 | 8243105.7518 | 181606.054 | 8243109.0845 | Descoberto | Núcleo Bandeirante | RAP.TAG.001 | UDA.NBN.001 |  |  |  |  | -10000 | NATHALIABATISTA | 2025-07-31 |  |  |  | PANC |  | 1046.23 | 181606.054 | 8243109.0845 | 0 |  | 0 | VRP.SPW.010 | 0 | CENTRO | NÚCLEO BANDEIRANTES | 11314.9857 | 2536980.8242 | -47.9728 | -15.8707
2495 | 2495 | 0 | 1 | 0.018186 | 0.032153 | 0.032153 | 1 | 2741 | 1 | 2495 | 1 | 3 | D | 1 | SAT.NBN.015 | 8 | FF | 250 | 14.7239 | 125 | 1 | Correcao_do_Cadastro | Desconhecido | 0 | 0 | 1972-11-18 | -10000 | -10000 | -10000 |  | JaquelineSSantos | 2018-02-09 | arantchamacedo | 2023-11-21 | {0F7CDE5B-25F7-4EE9-9E24-EC7507488AAD} | 2741 | 1 | 182041.7361 | 8243344.3142 | 182054.7967 | 8243351.1122 | Descoberto | Núcleo Bandeirante | RAP.TAG.001 | UDA.NBN.001 |  |  |  |  | -10000 | NATHALIABATISTA | 2025-07-31 |  |  |  | PANC |  | 1041.6 | 182041.7361 | 8243344.3142 | 0 |  | 0 | VRP.SPW.010 | 0 | CENTRO | NÚCLEO BANDEIRANTES | 11314.9857 | 2536980.8242 | -47.9687 | -15.8686
2496 | 2496 |  |  |  |  | 0 | 1 | 2742 | 1 | 2496 | 1 | 1 | D | 1 |  | 8 | FF | 250 | 0.10016 | 125 | 1 | Correcao_do_Cadastro | Desconhecido | 0 | 0 | 1972-11-18 | -10000 | -10000 | -10000 |  | JaquelineSSantos | 2018-02-09 | antoniovinicio@caesb.df.gov.br | 2024-07-02 | {C5F27BC2-6E1C-417A-8449-E1027ED71B5E} | 2742 | 1 | 182119.6468 | 8243274.4122 | 182119.695 | 8243274.3244 | Descoberto | Núcleo Bandeirante | RAP.TAG.001 | UDA.NBN.001 |  |  |  |  | -10000 | NATHALIABATISTA | 2025-07-31 |  |  |  | PANC |  | 1040.4 | 182119.695 | 8243274.3244 | 0 |  | 0 | VRP.SPW.010 | 0 | CENTRO | NÚCLEO BANDEIRANTES | 11314.9857 | 2536980.8242 | -47.968 | -15.8693
2497 | 2497 | 0.051559 | 0 | 0.018186 | 0 | 0.051559 | 1 | 2743 | 1 | 2497 | 1 | 2 |  | 1 |  | 8 | PVC | 60 | 1.0075 | 132.5 | 2 | Expansao | Desconhecido | 0 | 0 | 1985-09-02 | -10000 | -10000 | -10000 |  | taironeoliveira | 2019-02-25 | arantchamacedo | 2023-11-22 | {0DB842D5-EDE9-4C21-802C-7066F2E064BE} | 2743 | 1 | 183543.2648 | 8244869.0417 | 183542.4555 | 8244868.4416 | Descoberto | Candangolandia | RAP.TAG.001 | UDA.CND.001 |  |  | VRP.CND.001 |  | -10000 | NATHALIABATISTA | 2025-07-31 |  | VRP.CND.001 |  | PANC |  | 1041.4301 | 183543.2648 | 8244869.0417 | 0 |  | 7365 | VRP.CND.001 | 3613.2877 | CENTRO | CANDANGOLÂNDIA | 3613.2877 | 501159.6144 | -47.9545 | -15.855
2498 | 2498 | 0 | 0 | 0.018186 | 0 | 0 | 1 | 2745 | 1 | 2498 | 1 | 2 |  | 1 |  | 8 | PEAD | 32 | 77.4 | 135 | 3 | Expansao | Desconhecido | 0 | 0 | 1995-07-03 | -10000 | -10000 | -10000 |  | jaquelinessantos | 2019-03-12 | arantchamacedo | 2023-11-22 | {84247ECD-C645-42BA-8D2D-0FDD4777ED91} | 2745 | 1 | 183941.0059 | 8245078.039 | 183864.2117 | 8245087.7036 | Descoberto | Candangolandia | RAP.TAG.001 | UDA.CND.001 |  |  | VRP.CND.001 |  | -10000 | NATHALIABATISTA | 2025-07-31 |  | VRP.CND.001 |  | PANC |  | 1042.05 | 183941.0059 | 8245078.039 | 0 |  | 7365 | VRP.CND.001 | 3613.2877 | CENTRO | CANDANGOLÂNDIA | 3613.2877 | 501159.6144 | -47.9508 | -15.8532
2499 | 2499 | 0.013117 | 3 | 0.018186 | 0.096458 | 0.10958 | 1 | 2745 | 1 | 2499 | 1 | 2 |  | 1 |  | 8 | PEAD | 32 | 77.4 | 135 | 3 | Expansao | Desconhecido | 0 | 0 | 1995-07-03 | -10000 | -10000 | -10000 |  | jaquelinessantos | 2019-03-12 | arantchamacedo | 2023-11-22 | {84247ECD-C645-42BA-8D2D-0FDD4777ED91} | 2745 | 1 | 183941.0059 | 8245078.039 | 183864.2117 | 8245087.7036 | Descoberto | Candangolandia | RAP.TAG.001 | UDA.CND.001 |  |  | VRP.CND.001 |  | -10000 | NATHALIABATISTA | 2025-07-31 |  | VRP.CND.001 |  | PANC |  | 1043.5601 | 183864.2117 | 8245087.7036 | 0 |  | 7365 | VRP.CND.001 | 3613.2877 | CENTRO | CANDANGOLÂNDIA | 3613.2877 | 501159.6144 | -47.9515 | -15.8531
2500 | 2500 | 0 | 0 | 0.018186 | 0 | 0 | 1 | 2746 | 1 | 2500 | 1 | 2 |  | 1 |  | 8 | PEAD | 32 | 1.134 | 135 | 3 | Expansao | 8837/2017 | 0 | 0 | 0 | -10000 | -10000 | -10000 |  | jaquelinessantos | 2019-03-12 | iaraaraujo | 2023-12-22 | {135EF65E-C149-4619-95FD-85B538499B0F} | 2746 | 1 | 183942.1131 | 8245078.2839 | 183941.0059 | 8245078.039 | Descoberto | Candangolandia | RAP.TAG.001 | UDA.CND.001 |  |  | VRP.CND.001 |  | -10000 | NATHALIABATISTA | 2025-07-31 |  | VRP.CND.001 |  | PANC |  | 1041.99 | 183942.1131 | 8245078.2839 | 0 |  | 7365 | VRP.CND.001 | 3613.2877 | CENTRO | CANDANGOLÂNDIA | 3613.2877 | 501159.6144 | -47.9508 | -15.8532
2501 | 2501 | 0 | 0 | 0.018186 | 0 | 0 | 1 | 2747 | 1 | 2501 | 1 | 3 |  | 1 | SAT.NBN.016 | 8 | FF | 200 | 11.248 | 135 | 3 | Correcao_do_Cadastro | Desconhecido | 0 | 0 | 2019-03-12 | -10000 | -10000 | -10000 |  | DanielaOliveira | 2019-03-12 | arantchamacedo | 2023-11-21 | {B9C66243-7CA3-43AB-B20A-C7A460D829C2} | 2747 | 1 | 181500.3379 | 8242270.4162 | 181509.2435 | 8242277.287 | Descoberto | Núcleo Bandeirante | RAP.TAG.001 |  |  |  | VRP NB 02 | PEDROHCARDOSO | 2022-11-29 | TIAGOPORTES | 2025-03-19 |  | VRP.NBN.002 |  | PANC |  | 1025 | 181509.2435 | 8242277.287 | 0 |  | 0 | VRP.NBN.005 | 0 | CENTRO | NÚCLEO BANDEIRANTES | 3237.814 | 491413.837 | -47.9738 | -15.8782
2502 | 2502 | 0 | 0 | 0.018186 | 0 | 0 | 1 | 2748 | 1 | 2502 | 1 | 3 |  | 1 | SAT.NBN.016 | 8 | FF | 200 | 27.3776 | 135 | 3 | Correcao_do_Cadastro | Desconhecido | 0 | 0 | 2019-03-12 | -10000 | -10000 | -10000 |  | DanielaOliveira | 2019-03-12 | arantchamacedo | 2023-11-21 | {C921AEF6-5962-4BCD-A143-A06D46009AAF} | 2748 | 1 | 181509.2435 | 8242277.287 | 181508.706 | 8242304.6593 | Descoberto | Núcleo Bandeirante | RAP.TAG.001 |  |  |  | VRP NB 02 | PEDROHCARDOSO | 2022-11-29 | TIAGOPORTES | 2025-03-19 |  | VRP.NBN.002 |  | PANC |  | 1025 | 181508.706 | 8242304.6593 | 0 |  | 0 | VRP.NBN.005 | 0 | CENTRO | NÚCLEO BANDEIRANTES | 3237.814 | 491413.837 | -47.9738 | -15.8779
2503 | 2503 | 0.0047582 | 0 | 0.018186 | 0 | 0.0047582 | 1 | 2749 | 1 | 2503 | 1 | 3 |  | 1 | SAT.NBN.016 | 8 | FF | 200 | 14.0388 | 135 | 3 | Correcao_do_Cadastro | Desconhecido | 0 | 0 | 2019-03-12 | -10000 | -10000 | -10000 |  | DanielaOliveira | 2019-03-12 | arantchamacedo | 2023-11-21 | {D62CE696-E457-4F83-960C-143458B51EA5} | 2749 | 1 | 181508.706 | 8242304.6593 | 181499.8278 | 8242315.5343 | Descoberto | Núcleo Bandeirante | RAP.TAG.001 |  |  |  | VRP NB 02 | PEDROHCARDOSO | 2022-11-29 | TIAGOPORTES | 2025-03-19 |  | VRP.NBN.002 |  | PANC |  | 1025 | 181499.8278 | 8242315.5343 | 0 |  | 0 | VRP.NBN.005 | 0 | CENTRO | NÚCLEO BANDEIRANTES | 3237.814 | 491413.837 | -47.9739 | -15.8778
2504 | 2504 | 0 | 0 | 0.018186 | 0 | 0 | 1 | 2750 | 1 | 2504 | 1 | 3 | D | 1 | SAT.NBN.016 | 8 | FF | 200 | 14.9476 | 125 | 1 | Correcao_do_Cadastro | Desconhecido | 0 | 0 | 1972-11-18 | -10000 | -10000 | -10000 |  | DanielaOliveira | 2019-03-12 | arantchamacedo | 2023-11-21 | {9CD2B713-C2A0-44BD-831E-88D7271F5AA0} | 2750 | 1 | 181506.9567 | 8242447.4482 | 181510.9767 | 8242433.0513 | Descoberto | Núcleo Bandeirante | RAP.TAG.001 |  |  |  | VRP NB 02 | PEDROHCARDOSO | 2022-11-29 | TIAGOPORTES | 2025-03-19 |  | VRP.NBN.002 |  | PANC |  | 1025 | 181510.9767 | 8242433.0513 | 0 |  | 0 | VRP.NBN.005 | 0 | CENTRO | NÚCLEO BANDEIRANTES | 3237.814 | 491413.837 | -47.9738 | -15.8768
2505 | 2505 | 0.025881 | 0 | 0.018186 | 0 | 0.025881 | 1 | 2751 | 1 | 2505 | 1 | 3 | D | 1 | SAT.NBN.016 | 8 | FF | 200 | 52.3737 | 125 | 1 | Correcao_do_Cadastro | Desconhecido | 0 | 0 | 1972-11-18 | -10000 | -10000 | -10000 |  | DanielaOliveira | 2019-03-12 | arantchamacedo | 2023-11-21 | {9CD2B713-C2A0-44BD-831E-88D7271F5AA0} | 2751 | 2 | 181510.9767 | 8242433.0513 | 181500.4267 | 8242381.7512 | Descoberto | Núcleo Bandeirante | RAP.TAG.001 |  |  |  | VRP NB 02 | PEDROHCARDOSO | 2022-11-29 | TIAGOPORTES | 2025-03-19 |  | VRP.NBN.002 |  | PANC |  | 1025 | 181500.4267 | 8242381.7512 | 0 |  | 0 | VRP.NBN.005 | 0 | CENTRO | NÚCLEO BANDEIRANTES | 3237.814 | 491413.837 | -47.9739 | -15.8772
2506 | 2506 | 0 | 0 | 0.018186 | 0 | 0 | 1 | 2755 | 0 | 2506 | 1 | 2 |  | 1 | A.RED.GUA-D012 | 8 | PVC | 60 | 14.043 | 137.5 | 3 | Expansao | TCT93/2016 | 0 | 0 | 2019-07-26 | -10000 | -10000 | -10000 | Redes executadas pela empresa Ambiental Infraestrutura edificações e serviços sustentáveis por meio do Termo de Cooperação Técnica 093/2016 durante o período de 20/10/2017 a 17/06/2019 | andrezamaia | 2019-07-03 | arantchamacedo | 2023-11-21 | {350A712F-8071-4392-9C62-5A67545E4922} | 2755 | 1 | 182309.0349 | 8244463.4085 | 182321.6413 | 8244457.221 | Descoberto | Guara | RAP.CRZ.001 | UDA.GUA.004 |  |  | VRP.GUA.019 | ULISSESPEREIRA | 2024-09-26 | TIAGOPORTES | 2025-03-19 |  | VRP.GUA.019 |  | PANC |  | 1039.53 | 182309.0349 | 8244463.4085 | 0 |  | 0 |  | 0 |  |  | 0 | 0 | -47.9661 | -15.8585
2507 | 2507 | 0 | 0 | 0.018186 | 0 | 0 | 1 | 2755 | 0 | 2507 | 1 | 2 |  | 1 | A.RED.GUA-D012 | 8 | PVC | 60 | 14.043 | 137.5 | 3 | Expansao | TCT93/2016 | 0 | 0 | 2019-07-26 | -10000 | -10000 | -10000 | Redes executadas pela empresa Ambiental Infraestrutura edificações e serviços sustentáveis por meio do Termo de Cooperação Técnica 093/2016 durante o período de 20/10/2017 a 17/06/2019 | andrezamaia | 2019-07-03 | arantchamacedo | 2023-11-21 | {350A712F-8071-4392-9C62-5A67545E4922} | 2755 | 1 | 182309.0349 | 8244463.4085 | 182321.6413 | 8244457.221 | Descoberto | Guara | RAP.CRZ.001 | UDA.GUA.004 |  |  | VRP.GUA.019 | ULISSESPEREIRA | 2024-09-26 | TIAGOPORTES | 2025-03-19 |  | VRP.GUA.019 |  | PANC |  | 1038.87 | 182321.6413 | 8244457.221 | 0 |  | 0 |  | 0 |  |  | 0 | 0 | -47.966 | -15.8586
2508 | 2508 | 0 | 0 | 0.018186 | 0 | 0 | 1 | 2756 | 0 | 2508 | 1 | 2 |  | 1 | A.RED.GUA-D012 | 8 | PVC | 60 | 20 | 137.5 | 3 | Expansao | TCT93/2016 | 0 | 0 | 2019-07-26 | -10000 | -10000 | -10000 | Redes executadas pela empresa Ambiental Infraestrutura edificações e serviços sustentáveis por meio do Termo de Cooperação Técnica 093/2016 durante o período de 20/10/2017 a 17/06/2019 | andrezamaia | 2019-07-03 | arantchamacedo | 2023-11-21 | {B799B2D6-78EC-41AF-8DB9-7DF21C90763E} | 2756 | 1 | 182321.6413 | 8244457.221 | 182339.5953 | 8244448.4089 | Descoberto | Guara | RAP.CRZ.001 | UDA.GUA.004 |  |  | VRP.GUA.019 | ULISSESPEREIRA | 2024-09-26 | TIAGOPORTES | 2025-03-19 |  | VRP.GUA.019 |  | PANC |  | 1038.21 | 182339.5953 | 8244448.4089 | 0 |  | 0 |  | 0 |  |  | 0 | 0 | -47.9658 | -15.8587
2509 | 2509 | 0 | 0 | 0.018186 | 0 | 0 | 1 | 2757 | 0 | 2509 | 1 | 2 |  | 1 | A.RED.GUA-D012 | 8 | PVC | 60 | 20 | 137.5 | 3 | Expansao | TCT93/2016 | 0 | 0 | 2019-07-26 | -10000 | -10000 | -10000 | Redes executadas pela empresa Ambiental Infraestrutura edificações e serviços sustentáveis por meio do Termo de Cooperação Técnica 093/2016 durante o período de 20/10/2017 a 17/06/2019 | andrezamaia | 2019-07-03 | arantchamacedo | 2023-11-21 | {4F2EFD8F-904F-473D-B7E6-3FE30BB6F641} | 2757 | 1 | 182339.5953 | 8244448.4089 | 182357.5493 | 8244439.5967 | Descoberto | Guara | RAP.CRZ.001 | UDA.GUA.004 |  |  | VRP.GUA.019 | ULISSESPEREIRA | 2024-09-26 | TIAGOPORTES | 2025-03-19 |  | VRP.GUA.019 |  | PANC |  | 1037.55 | 182357.5493 | 8244439.5967 | 0 |  | 0 |  | 0 |  |  | 0 | 0 | -47.9656 | -15.8588
2510 | 2510 | 0 | 0 | 0.018186 | 0 | 0 | 1 | 2758 | 0 | 2510 | 1 | 2 |  | 1 | A.RED.GUA-D012 | 8 | PVC | 60 | 20 | 137.5 | 3 | Expansao | TCT93/2016 | 0 | 0 | 2019-07-26 | -10000 | -10000 | -10000 | Redes executadas pela empresa Ambiental Infraestrutura edificações e serviços sustentáveis por meio do Termo de Cooperação Técnica 093/2016 durante o período de 20/10/2017 a 17/06/2019 | andrezamaia | 2019-07-03 | arantchamacedo | 2023-11-21 | {965642A1-8D78-4910-807F-323B44311DF5} | 2758 | 1 | 182357.5493 | 8244439.5967 | 182375.5033 | 8244430.7846 | Descoberto | Guara | RAP.CRZ.001 | UDA.GUA.004 |  |  | VRP.GUA.019 | ULISSESPEREIRA | 2024-09-26 | TIAGOPORTES | 2025-03-19 |  | VRP.GUA.019 |  | PANC |  | 1037.64 | 182375.5033 | 8244430.7846 | 0 |  | 0 |  | 0 |  |  | 0 | 0 | -47.9655 | -15.8588
2511 | 2511 | 0 | 0 | 0.018186 | 0 | 0 | 1 | 2759 | 0 | 2511 | 1 | 2 |  | 1 | A.RED.GUA-D012 | 8 | PVC | 60 | 20 | 137.5 | 3 | Expansao | TCT93/2016 | 0 | 0 | 2019-07-26 | -10000 | -10000 | -10000 | Redes executadas pela empresa Ambiental Infraestrutura edificações e serviços sustentáveis por meio do Termo de Cooperação Técnica 093/2016 durante o período de 20/10/2017 a 17/06/2019 | andrezamaia | 2019-07-03 | arantchamacedo | 2023-11-21 | {A4DB1BDA-1565-45CE-AB1A-182955F2635D} | 2759 | 1 | 182375.5033 | 8244430.7846 | 182393.4573 | 8244421.9725 | Descoberto | Guara | RAP.CRZ.001 | UDA.GUA.004 |  |  | VRP.GUA.019 | ULISSESPEREIRA | 2024-09-26 | TIAGOPORTES | 2025-03-19 |  | VRP.GUA.019 |  | PANC |  | 1036.99 | 182393.4573 | 8244421.9725 | 0 |  | 0 |  | 0 |  |  | 0 | 0 | -47.9653 | -15.8589
2512 | 2512 | 0 | 0 | 0.018186 | 0 | 0 | 1 | 2760 | 0 | 2512 | 1 | 2 |  | 1 | A.RED.GUA-D012 | 8 | PVC | 60 | 20 | 137.5 | 3 | Expansao | TCT93/2016 | 0 | 0 | 2019-07-26 | -10000 | -10000 | -10000 | Redes executadas pela empresa Ambiental Infraestrutura edificações e serviços sustentáveis por meio do Termo de Cooperação Técnica 093/2016 durante o período de 20/10/2017 a 17/06/2019 | andrezamaia | 2019-07-03 | arantchamacedo | 2023-11-21 | {DCA66B3C-5306-4F90-8E0E-A53F6C1B9768} | 2760 | 1 | 182393.4573 | 8244421.9725 | 182411.4113 | 8244413.1603 | Descoberto | Guara | RAP.CRZ.001 | UDA.GUA.004 |  |  | VRP.GUA.019 | ULISSESPEREIRA | 2024-09-26 | TIAGOPORTES | 2025-03-19 |  | VRP.GUA.019 |  | PANC |  | 1036.37 | 182411.4113 | 8244413.1603 | 0 |  | 0 |  | 0 |  |  | 0 | 0 | -47.9651 | -15.859
2513 | 2513 | 0 | 0 | 0.018186 | 0 | 0 | 1 | 2761 | 0 | 2513 | 1 | 2 |  | 1 | A.RED.GUA-D012 | 8 | PVC | 60 | 10.553 | 137.5 | 3 | Expansao | TCT93/2016 | 0 | 0 | 2019-07-26 | -10000 | -10000 | -10000 | Redes executadas pela empresa Ambiental Infraestrutura edificações e serviços sustentáveis por meio do Termo de Cooperação Técnica 093/2016 durante o período de 20/10/2017 a 17/06/2019 | andrezamaia | 2019-07-03 | arantchamacedo | 2023-11-21 | {455A8D5B-4CF8-4057-A763-8862199B9D77} | 2761 | 1 | 182411.4113 | 8244413.1603 | 182420.8847 | 8244408.5106 | Descoberto | Guara | RAP.CRZ.001 | UDA.GUA.004 |  |  | VRP.GUA.019 | ULISSESPEREIRA | 2024-09-26 | TIAGOPORTES | 2025-03-19 |  | VRP.GUA.019 |  | PANC |  | 1035.6 | 182420.8847 | 8244408.5106 | 0 |  | 0 |  | 0 |  |  | 0 | 0 | -47.9651 | -15.8591
2514 | 2514 | 0 | 0 | 0.018186 | 0 | 0 | 1 | 2762 | 0 | 2514 | 1 | 2 |  | 1 | A.RED.GUA-D012 | 8 | PVC | 60 | 8.5173 | 137.5 | 3 | Expansao | TCT93/2016 | 0 | 0 | 2019-07-26 | -10000 | -10000 | -10000 | Redes executadas pela empresa Ambiental Infraestrutura edificações e serviços sustentáveis por meio do Termo de Cooperação Técnica 093/2016 durante o período de 20/10/2017 a 17/06/2019 | andrezamaia | 2019-07-03 | arantchamacedo | 2023-11-21 | {337887FF-1EEF-46D7-96B6-DBC668A1E5A6} | 2762 | 1 | 182420.8847 | 8244408.5106 | 182428.4173 | 8244404.5351 | Descoberto | Guara | RAP.CRZ.001 | UDA.GUA.004 |  |  | VRP.GUA.019 | ULISSESPEREIRA | 2024-09-26 | TIAGOPORTES | 2025-03-19 |  | VRP.GUA.019 |  | PANC |  | 1035.76 | 182428.4173 | 8244404.5351 | 0 |  | 0 |  | 0 |  |  | 0 | 0 | -47.965 | -15.8591
2515 | 2515 | 0 | 0 | 0.018186 | 0 | 0 | 1 | 2763 | 0 | 2515 | 1 | 2 |  | 1 | A.RED.GUA-D012 | 8 | PVC | 60 | 17.939 | 137.5 | 3 | Expansao | TCT93/2016 | 0 | 0 | 2019-07-26 | -10000 | -10000 | -10000 | Redes executadas pela empresa Ambiental Infraestrutura edificações e serviços sustentáveis por meio do Termo de Cooperação Técnica 093/2016 durante o período de 20/10/2017 a 17/06/2019 | andrezamaia | 2019-07-03 | arantchamacedo | 2023-11-21 | {42AD1350-9063-42A3-B77F-EAF7609258A4} | 2763 | 1 | 182428.4173 | 8244404.5351 | 182444.5212 | 8244396.6311 | Descoberto | Guara | RAP.CRZ.001 | UDA.GUA.004 |  |  | VRP.GUA.019 | ULISSESPEREIRA | 2024-09-26 | TIAGOPORTES | 2025-03-19 |  | VRP.GUA.019 |  | PANC |  | 1035.24 | 182444.5212 | 8244396.6311 | 0 |  | 0 |  | 0 |  |  | 0 | 0 | -47.9648 | -15.8592
2516 | 2516 | 0 | 0 | 0.018186 | 0 | 0 | 1 | 2764 | 0 | 2516 | 1 | 2 |  | 1 | A.RED.GUA-D012 | 8 | PVC | 60 | 19.9999 | 137.5 | 3 | Expansao | TCT93/2016 | 0 | 0 | 2019-07-26 | -10000 | -10000 | -10000 | Redes executadas pela empresa Ambiental Infraestrutura edificações e serviços sustentáveis por meio do Termo de Cooperação Técnica 093/2016 durante o período de 20/10/2017 a 17/06/2019 | andrezamaia | 2019-07-03 | arantchamacedo | 2023-11-21 | {F1A69A97-B2FD-44FE-80D2-012DC356588A} | 2764 | 1 | 182444.5212 | 8244396.6311 | 182462.4752 | 8244387.8191 | Descoberto | Guara | RAP.CRZ.001 | UDA.GUA.004 |  |  | VRP.GUA.019 | ULISSESPEREIRA | 2024-09-26 | TIAGOPORTES | 2025-03-19 |  | VRP.GUA.019 |  | PANC |  | 1034.14 | 182462.4752 | 8244387.8191 | 0 |  | 0 |  | 0 |  |  | 0 | 0 | -47.9647 | -15.8592
2517 | 2517 | 0 | 0 | 0.018186 | 0 | 0 | 1 | 2765 | 0 | 2517 | 1 | 2 |  | 1 | A.RED.GUA-D012 | 8 | PVC | 60 | 10.5191 | 137.5 | 3 | Expansao | TCT93/2016 | 0 | 0 | 2019-07-26 | -10000 | -10000 | -10000 | Redes executadas pela empresa Ambiental Infraestrutura edificações e serviços sustentáveis por meio do Termo de Cooperação Técnica 093/2016 durante o período de 20/10/2017 a 17/06/2019 | andrezamaia | 2019-07-03 | arantchamacedo | 2023-11-21 | {76957E38-6A41-4B3F-B941-17EC303A4E47} | 2765 | 1 | 182499.3916 | 8244369.6997 | 182508.8346 | 8244365.065 | Descoberto | Guara | RAP.CRZ.001 | UDA.GUA.004 |  |  | VRP.GUA.020 | ULISSESPEREIRA | 2024-09-26 | TIAGOPORTES | 2025-03-19 |  | VRP.GUA.020 |  | PANC |  | 1032.1 | 182499.3916 | 8244369.6997 | 0 |  | 0 |  | 0 |  |  | 0 | 0 | -47.9643 | -15.8594
2518 | 2518 | 0 | 0 | 0.018186 | 0 | 0 | 1 | 2765 | 0 | 2518 | 1 | 2 |  | 1 | A.RED.GUA-D012 | 8 | PVC | 60 | 10.5191 | 137.5 | 3 | Expansao | TCT93/2016 | 0 | 0 | 2019-07-26 | -10000 | -10000 | -10000 | Redes executadas pela empresa Ambiental Infraestrutura edificações e serviços sustentáveis por meio do Termo de Cooperação Técnica 093/2016 durante o período de 20/10/2017 a 17/06/2019 | andrezamaia | 2019-07-03 | arantchamacedo | 2023-11-21 | {76957E38-6A41-4B3F-B941-17EC303A4E47} | 2765 | 1 | 182499.3916 | 8244369.6997 | 182508.8346 | 8244365.065 | Descoberto | Guara | RAP.CRZ.001 | UDA.GUA.004 |  |  | VRP.GUA.020 | ULISSESPEREIRA | 2024-09-26 | TIAGOPORTES | 2025-03-19 |  | VRP.GUA.020 |  | PANC |  | 1032.36 | 182508.8346 | 8244365.065 | 0 |  | 0 |  | 0 |  |  | 0 | 0 | -47.9642 | -15.8595
2519 | 2519 | 0 | 0 | 0.018186 | 0 | 0 | 1 | 2766 | 0 | 2519 | 1 | 2 |  | 1 | A.RED.GUA-D012 | 8 | PVC | 60 | 20 | 137.5 | 3 | Expansao | TCT93/2016 | 0 | 0 | 2019-07-26 | -10000 | -10000 | -10000 | Redes executadas pela empresa Ambiental Infraestrutura edificações e serviços sustentáveis por meio do Termo de Cooperação Técnica 093/2016 durante o período de 20/10/2017 a 17/06/2019 | andrezamaia | 2019-07-03 | arantchamacedo | 2023-11-21 | {FEF010A0-438F-4DD2-9CDD-F6E15A3BF82B} | 2766 | 1 | 182508.8346 | 8244365.065 | 182526.7886 | 8244356.2529 | Descoberto | Guara | RAP.CRZ.001 | UDA.GUA.004 |  |  | VRP.GUA.020 | ULISSESPEREIRA | 2024-09-26 | TIAGOPORTES | 2025-03-19 |  | VRP.GUA.020 |  | PANC |  | 1031.97 | 182526.7886 | 8244356.2529 | 0 |  | 0 |  | 0 |  |  | 0 | 0 | -47.9641 | -15.8595
2520 | 2520 | 0 | 0 | 0.018186 | 0 | 0 | 1 | 2767 | 0 | 2520 | 1 | 2 |  | 1 | A.RED.GUA-D012 | 8 | PVC | 60 | 9.51 | 137.5 | 3 | Expansao | TCT93/2016 | 0 | 0 | 2019-07-26 | -10000 | -10000 | -10000 | Redes executadas pela empresa Ambiental Infraestrutura edificações e serviços sustentáveis por meio do Termo de Cooperação Técnica 093/2016 durante o período de 20/10/2017 a 17/06/2019 | andrezamaia | 2019-07-03 | arantchamacedo | 2023-11-21 | {C3E7798D-8721-4A55-9526-F36FE4EEDEEE} | 2767 | 1 | 182526.7886 | 8244356.2529 | 182535.3258 | 8244352.0628 | Descoberto | Guara | RAP.CRZ.001 | UDA.GUA.004 |  |  | VRP.GUA.020 | ULISSESPEREIRA | 2024-09-26 | TIAGOPORTES | 2025-03-19 |  | VRP.GUA.020 |  | PANC |  | 1032.27 | 182535.3258 | 8244352.0628 | 0 |  | 0 |  | 0 |  |  | 0 | 0 | -47.964 | -15.8596
2521 | 2521 | 0 | 0 | 0.018186 | 0 | 0 | 1 | 2768 | 0 | 2521 | 1 | 2 |  | 1 | A.RED.GUA-D012 | 8 | PVC | 60 | 9.011 | 137.5 | 3 | Expansao | TCT93/2016 | 0 | 0 | 2019-07-26 | -10000 | -10000 | -10000 | Redes executadas pela empresa Ambiental Infraestrutura edificações e serviços sustentáveis por meio do Termo de Cooperação Técnica 093/2016 durante o período de 20/10/2017 a 17/06/2019 | andrezamaia | 2019-07-03 | arantchamacedo | 2023-11-21 | {76CE7726-3666-49F7-ACBF-5DA1AA76F920} | 2768 | 1 | 182535.3258 | 8244352.0628 | 182543.5425 | 8244348.3635 | Descoberto | Guara | RAP.CRZ.001 | UDA.GUA.004 |  |  | VRP.GUA.020 | ULISSESPEREIRA | 2024-09-26 | TIAGOPORTES | 2025-03-19 |  | VRP.GUA.020 |  | PANC |  | 1031.76 | 182543.5425 | 8244348.3635 | 0 |  | 0 |  | 0 |  |  | 0 | 0 | -47.9639 | -15.8596
2522 | 2522 | 0 | 0 | 0.018186 | 0 | 0 | 1 | 2769 | 0 | 2522 | 1 | 2 |  | 1 | A.RED.GUA-D012 | 8 | PVC | 60 | 14.097 | 137.5 | 3 | Expansao | TCT93/2016 | 0 | 0 | 2019-07-26 | -10000 | -10000 | -10000 | Redes executadas pela empresa Ambiental Infraestrutura edificações e serviços sustentáveis por meio do Termo de Cooperação Técnica 093/2016 durante o período de 20/10/2017 a 17/06/2019 | andrezamaia | 2019-07-03 | arantchamacedo | 2023-11-21 | {591B4A21-0627-4A39-834F-9E2EB7EE789A} | 2769 | 1 | 182543.5425 | 8244348.3635 | 182556.1974 | 8244342.1523 | Descoberto | Guara | RAP.CRZ.001 | UDA.GUA.004 |  |  | VRP.GUA.020 | ULISSESPEREIRA | 2024-09-26 | TIAGOPORTES | 2025-03-19 |  | VRP.GUA.020 |  | PANC |  | 1032.13 | 182556.1974 | 8244342.1523 | 0 |  | 0 |  | 0 |  |  | 0 | 0 | -47.9638 | -15.8597
2523 | 2523 | 0 | 0 | 0.018186 | 0 | 0 | 1 | 2770 | 0 | 2523 | 1 | 2 |  | 1 | A.RED.GUA-D012 | 8 | PVC | 60 | 20 | 137.5 | 3 | Expansao | TCT93/2016 | 0 | 0 | 2019-07-26 | -10000 | -10000 | -10000 | Redes executadas pela empresa Ambiental Infraestrutura edificações e serviços sustentáveis por meio do Termo de Cooperação Técnica 093/2016 durante o período de 20/10/2017 a 17/06/2019 | andrezamaia | 2019-07-03 | arantchamacedo | 2023-11-21 | {38849528-9B6E-4EAA-8C4C-95FF6FEC5EE4} | 2770 | 1 | 182556.1974 | 8244342.1523 | 182574.1514 | 8244333.3402 | Descoberto | Guara | RAP.CRZ.001 | UDA.GUA.004 |  |  | VRP.GUA.020 | ULISSESPEREIRA | 2024-09-26 | TIAGOPORTES | 2025-03-19 |  | VRP.GUA.020 |  | PANC |  | 1032.14 | 182574.1514 | 8244333.3402 | 0 |  | 0 |  | 0 |  |  | 0 | 0 | -47.9636 | -15.8597
2524 | 2524 | 0 | 0 | 0.018186 | 0 | 0 | 1 | 2771 | 0 | 2524 | 1 | 2 |  | 1 | A.RED.GUA-D012 | 8 | PVC | 60 | 20 | 137.5 | 3 | Expansao | TCT93/2016 | 0 | 0 | 2019-07-26 | -10000 | -10000 | -10000 | Redes executadas pela empresa Ambiental Infraestrutura edificações e serviços sustentáveis por meio do Termo de Cooperação Técnica 093/2016 durante o período de 20/10/2017 a 17/06/2019 | andrezamaia | 2019-07-03 | arantchamacedo | 2023-11-21 | {4FE249E4-6545-4771-B3F4-B7F3D350B27A} | 2771 | 1 | 182574.1514 | 8244333.3402 | 182592.1054 | 8244324.5281 | Descoberto | Guara | RAP.CRZ.001 | UDA.GUA.004 |  |  | VRP.GUA.020 | ULISSESPEREIRA | 2024-09-26 | TIAGOPORTES | 2025-03-19 |  | VRP.GUA.020 |  | PANC |  | 1032.33 | 182592.1054 | 8244324.5281 | 0 |  | 0 |  | 0 |  |  | 0 | 0 | -47.9635 | -15.8598
2525 | 2525 | 0 | 0 | 0.018186 | 0 | 0 | 1 | 2772 | 0 | 2525 | 1 | 2 |  | 1 | A.RED.GUA-D012 | 8 | PVC | 60 | 20 | 137.5 | 3 | Expansao | TCT93/2016 | 0 | 0 | 2019-07-26 | -10000 | -10000 | -10000 | Redes executadas pela empresa Ambiental Infraestrutura edificações e serviços sustentáveis por meio do Termo de Cooperação Técnica 093/2016 durante o período de 20/10/2017 a 17/06/2019 | andrezamaia | 2019-07-03 | arantchamacedo | 2023-11-21 | {637DF76C-4014-43E9-B5E4-242E1725D589} | 2772 | 1 | 182592.1054 | 8244324.5281 | 182610.0594 | 8244315.716 | Descoberto | Guara | RAP.CRZ.001 | UDA.GUA.004 |  |  | VRP.GUA.020 | ULISSESPEREIRA | 2024-09-26 | TIAGOPORTES | 2025-03-19 |  | VRP.GUA.020 |  | PANC |  | 1032.16 | 182610.0594 | 8244315.716 | 0 |  | 0 |  | 0 |  |  | 0 | 0 | -47.9633 | -15.8599
2526 | 2526 | 0 | 0 | 0.018186 | 0 | 0 | 1 | 2773 | 0 | 2526 | 1 | 2 |  | 1 | A.RED.GUA-D012 | 8 | PVC | 60 | 15.4711 | 137.5 | 3 | Expansao | TCT93/2016 | 0 | 0 | 2019-07-26 | -10000 | -10000 | -10000 | Redes executadas pela empresa Ambiental Infraestrutura edificações e serviços sustentáveis por meio do Termo de Cooperação Técnica 093/2016 durante o período de 20/10/2017 a 17/06/2019 | andrezamaia | 2019-07-03 | arantchamacedo | 2023-11-21 | {BFCEE91D-0A76-4D61-976E-218FADBA4DA7} | 2773 | 1 | 182610.0594 | 8244315.716 | 182623.9478 | 8244308.8994 | Descoberto | Guara | RAP.CRZ.001 | UDA.GUA.004 |  |  | VRP.GUA.020 | ULISSESPEREIRA | 2024-09-26 | TIAGOPORTES | 2025-03-19 |  | VRP.GUA.020 |  | PANC |  | 1032.4301 | 182623.9478 | 8244308.8994 | 0 |  | 0 |  | 0 |  |  | 0 | 0 | -47.9632 | -15.86
2527 | 2527 | 0 | 0 | 0.018186 | 0 | 0 | 1 | 2774 | 1 | 2527 | 1 | 2 |  | 1 |  | 8 | PVC | 60 | 12.3427 | 132.5 | 3 | Correcao_do_Cadastro | Desconhecido | 0 | 0 | 1972-07-22 | -10000 | -10000 | -10000 | Recadastro, Planal Tecnologia, dia 11/07/2019, no contrato 8837/2017, na OS 11, pelo processo 3724/2019 | marcosbarbosa | 2019-07-19 | rodrigosousa | 2023-12-01 | {7FEAD304-36BC-418E-A05A-66C69CE0A994} | 2774 | 1 | 181186.551 | 8244927.232 | 181185.4318 | 8244914.9401 | Descoberto | Guara | RAP.CRZ.001 | UDA.GUA.004 |  |  | VRP.GUA.009 |  | -10000 | TIAGOPORTES | 2025-03-19 | VZ1SAT.TAG.014 | VRP.GUA.009 |  | PANC |  | 1044.6801 | 181186.551 | 8244927.232 | 0 |  | 0 | VRP.SPW.010 | 0 | CENTRO | NÚCLEO BANDEIRANTES | 11314.9857 | 2536980.8242 | -47.9765 | -15.8542
2528 | 2528 | 0 | 0 | 0.018186 | 0 | 0 | 1 | 2774 | 1 | 2528 | 1 | 2 |  | 1 |  | 8 | PVC | 60 | 12.3427 | 132.5 | 3 | Correcao_do_Cadastro | Desconhecido | 0 | 0 | 1972-07-22 | -10000 | -10000 | -10000 | Recadastro, Planal Tecnologia, dia 11/07/2019, no contrato 8837/2017, na OS 11, pelo processo 3724/2019 | marcosbarbosa | 2019-07-19 | rodrigosousa | 2023-12-01 | {7FEAD304-36BC-418E-A05A-66C69CE0A994} | 2774 | 1 | 181186.551 | 8244927.232 | 181185.4318 | 8244914.9401 | Descoberto | Guara | RAP.CRZ.001 | UDA.GUA.004 |  |  | VRP.GUA.009 |  | -10000 | TIAGOPORTES | 2025-03-19 | VZ1SAT.TAG.014 | VRP.GUA.009 |  | PANC |  | 1043.99 | 181185.4318 | 8244914.9401 | 0 |  | 0 | VRP.SPW.010 | 0 | CENTRO | NÚCLEO BANDEIRANTES | 11314.9857 | 2536980.8242 | -47.9765 | -15.8543
2529 | 2529 | 0 | 0 | 0.018186 | 0 | 0 | 1 | 2775 | 1 | 2529 | 1 | 2 |  | 1 |  | 8 | PVC | 60 | 9.7463 | 132.5 | 3 | Correcao_do_Cadastro | Desconhecido | 0 | 0 | 1972-07-22 | -10000 | -10000 | -10000 | Recadastro, Planal Tecnologia, dia 11/07/2019, no contrato 8837/2017, na OS 11, pelo processo 3724/2019 | marcosbarbosa | 2019-07-19 | arantchamacedo | 2023-11-21 | {69A2996A-0D2E-4C0D-98D2-AAF65AC0E060} | 2775 | 1 | 181185.4318 | 8244914.9401 | 181184.548 | 8244905.234 | Descoberto | Guara | RAP.CRZ.001 | UDA.GUA.004 |  |  | VRP.GUA.009 |  | -10000 | TIAGOPORTES | 2025-03-19 | VZ1SAT.TAG.014 | VRP.GUA.009 |  | PANC |  | 1043.35 | 181184.548 | 8244905.234 | 0 |  | 0 | VRP.SPW.010 | 0 | CENTRO | NÚCLEO BANDEIRANTES | 11314.9857 | 2536980.8242 | -47.9765 | -15.8544
2530 | 2530 | 0 | 0 | 0.018186 | 0 | 0 | 1 | 2776 | 1 | 2530 | 1 | 2 |  | 1 |  | 8 | PVC | 60 | 20.3685 | 132.5 | 3 | Correcao_do_Cadastro | Desconhecido | 0 | 0 | 1972-07-22 | -10000 | -10000 | -10000 | Recadastro, Planal Tecnologia, dia 11/07/2019, no contrato 8837/2017, na OS 11, pelo processo 3724/2019 | marcosbarbosa | 2019-07-19 | arantchamacedo | 2023-11-21 | {25723407-89F2-4542-A2F0-D3E7B2A3270F} | 2776 | 1 | 181184.548 | 8244905.234 | 181182.22 | 8244884.999 | Descoberto | Guara | RAP.CRZ.001 | UDA.GUA.004 |  |  | VRP.GUA.009 |  | -10000 | TIAGOPORTES | 2025-03-19 | VZ1SAT.TAG.014 | VRP.GUA.009 |  | PANC |  | 1042.0699 | 181182.22 | 8244884.999 | 0 |  | 0 | VRP.SPW.010 | 0 | CENTRO | NÚCLEO BANDEIRANTES | 11314.9857 | 2536980.8242 | -47.9765 | -15.8546
2531 | 2531 | 0 | 0 | 0.018186 | 0 | 0 | 1 | 2777 | 1 | 2531 | 1 | 2 |  | 1 |  | 8 | PVC | 60 | 21.7553 | 132.5 | 3 | Correcao_do_Cadastro | Desconhecido | 0 | 0 | 1972-07-22 | -10000 | -10000 | -10000 | Recadastro, Planal Tecnologia, dia 11/07/2019, no contrato 8837/2017, na OS 11, pelo processo 3724/2019 | marcosbarbosa | 2019-07-19 | arantchamacedo | 2023-11-21 | {6AA8B083-2D2A-4B49-96CD-81C57E8BDF00} | 2777 | 1 | 181182.22 | 8244884.999 | 181179.701 | 8244863.39 | Descoberto | Guara | RAP.CRZ.001 | UDA.GUA.004 |  |  | VRP.GUA.009 |  | -10000 | TIAGOPORTES | 2025-03-19 | VZ1SAT.TAG.014 | VRP.GUA.009 |  | PANC |  | 1040.29 | 181179.701 | 8244863.39 | 0 |  | 0 | VRP.SPW.010 | 0 | CENTRO | NÚCLEO BANDEIRANTES | 11314.9857 | 2536980.8242 | -47.9766 | -15.8548
2532 | 2532 | 0 | 0 | 0.018186 | 0 | 0 | 1 | 2778 | 1 | 2532 | 1 | 2 |  | 1 |  | 8 | PVC | 60 | 19.0294 | 132.5 | 3 | Correcao_do_Cadastro | Desconhecido | 0 | 0 | 1972-07-22 | -10000 | -10000 | -10000 | Recadastro, Planal Tecnologia, dia 11/07/2019, no contrato 8837/2017, na OS 11, pelo processo 3724/2019 | marcosbarbosa | 2019-07-19 | arantchamacedo | 2023-11-21 | {8DEB5D46-0F1D-4544-B2B9-424FAB740C78} | 2778 | 1 | 181179.701 | 8244863.39 | 181177.546 | 8244844.483 | Descoberto | Guara | RAP.CRZ.001 | UDA.GUA.004 |  |  | VRP.GUA.009 |  | -10000 | TIAGOPORTES | 2025-03-19 | VZ1SAT.TAG.014 | VRP.GUA.009 |  | PANC |  | 1039.72 | 181177.546 | 8244844.483 | 0 |  | 0 | VRP.SPW.010 | 0 | CENTRO | NÚCLEO BANDEIRANTES | 11314.9857 | 2536980.8242 | -47.9766 | -15.855
2533 | 2533 | 0 | 0 | 0.018186 | 0 | 0 | 1 | 2779 | 1 | 2533 | 1 | 2 |  | 1 |  | 8 | PVC | 60 | 18.5243 | 132.5 | 3 | Correcao_do_Cadastro | Desconhecido | 0 | 0 | 1972-07-22 | -10000 | -10000 | -10000 | Recadastro, Planal Tecnologia, dia 11/07/2019, no contrato 8837/2017, na OS 11, pelo processo 3724/2019 | marcosbarbosa | 2019-07-19 | arantchamacedo | 2023-11-21 | {B3C84F87-1CB7-42B5-A759-596EA60340F8} | 2779 | 1 | 181177.546 | 8244844.483 | 181175.621 | 8244826.059 | Descoberto | Guara | RAP.CRZ.001 | UDA.GUA.004 |  |  | VRP.GUA.009 |  | -10000 | TIAGOPORTES | 2025-03-19 | VZ1SAT.TAG.014 | VRP.GUA.009 |  | PANC |  | 1038.95 | 181175.621 | 8244826.059 | 0 |  | 0 | VRP.SPW.010 | 0 | CENTRO | NÚCLEO BANDEIRANTES | 11314.9857 | 2536980.8242 | -47.9766 | -15.8551
2534 | 2534 | 0 | 0 | 0.018186 | 0 | 0 | 1 | 2780 | 1 | 2534 | 1 | 2 |  | 1 |  | 8 | PVC | 60 | 19.8451 | 132.5 | 3 | Correcao_do_Cadastro | Desconhecido | 0 | 0 | 1972-07-22 | -10000 | -10000 | -10000 | Recadastro, Planal Tecnologia, dia 11/07/2019, no contrato 8837/2017, na OS 11, pelo processo 3724/2019 | marcosbarbosa | 2019-07-19 | arantchamacedo | 2023-11-21 | {FDCB344D-AFCC-40B3-9A83-8376B75D639B} | 2780 | 1 | 181175.621 | 8244826.059 | 181173.301 | 8244806.35 | Descoberto | Guara | RAP.CRZ.001 | UDA.GUA.004 |  |  | VRP.GUA.009 |  | -10000 | TIAGOPORTES | 2025-03-19 | VZ1SAT.TAG.014 | VRP.GUA.009 |  | PANC |  | 1038.17 | 181173.301 | 8244806.35 | 0 |  | 0 | VRP.SPW.010 | 0 | CENTRO | NÚCLEO BANDEIRANTES | 11314.9857 | 2536980.8242 | -47.9766 | -15.8553
2535 | 2535 | 0 | 0 | 0.018186 | 0 | 0 | 1 | 2781 | 1 | 2535 | 1 | 2 |  | 1 |  | 8 | PVC | 60 | 21.4175 | 132.5 | 3 | Correcao_do_Cadastro | Desconhecido | 0 | 0 | 1972-07-22 | -10000 | -10000 | -10000 | Recadastro, Planal Tecnologia, dia 11/07/2019, no contrato 8837/2017, na OS 11, pelo processo 3724/2019 | marcosbarbosa | 2019-07-19 | arantchamacedo | 2023-11-21 | {3E45BBBA-3634-43EF-8180-A0C3050486CD} | 2781 | 1 | 181173.301 | 8244806.35 | 181171.313 | 8244785.025 | Descoberto | Guara | RAP.CRZ.001 | UDA.GUA.004 |  |  | VRP.GUA.009 |  | -10000 | TIAGOPORTES | 2025-03-19 | VZ1SAT.TAG.014 | VRP.GUA.009 |  | PANC |  | 1037.59 | 181171.313 | 8244785.025 | 0 |  | 0 | VRP.SPW.010 | 0 | CENTRO | NÚCLEO BANDEIRANTES | 11314.9857 | 2536980.8242 | -47.9767 | -15.8555
2536 | 2536 | 0 | 0 | 0.018186 | 0 | 0 | 1 | 2782 | 1 | 2536 | 1 | 2 |  | 1 |  | 8 | PVC | 60 | 21.7342 | 132.5 | 3 | Correcao_do_Cadastro | Desconhecido | 0 | 0 | 1972-07-22 | -10000 | -10000 | -10000 | Recadastro, Planal Tecnologia, dia 11/07/2019, no contrato 8837/2017, na OS 11, pelo processo 3724/2019 | marcosbarbosa | 2019-07-19 | arantchamacedo | 2023-11-21 | {554B0FF5-BC10-4534-98F6-F94FA26B16F4} | 2782 | 1 | 181171.313 | 8244785.025 | 181168.938 | 8244763.421 | Descoberto | Guara | RAP.CRZ.001 | UDA.GUA.004 |  |  | VRP.GUA.009 |  | -10000 | TIAGOPORTES | 2025-03-19 | VZ1SAT.TAG.014 | VRP.GUA.009 |  | PANC |  | 1036.53 | 181168.938 | 8244763.421 | 0 |  | 0 | VRP.SPW.010 | 0 | CENTRO | NÚCLEO BANDEIRANTES | 11314.9857 | 2536980.8242 | -47.9767 | -15.8557
2537 | 2537 | 0 | 0 | 0.018186 | 0 | 0 | 1 | 2783 | 1 | 2537 | 1 | 2 |  | 1 |  | 8 | PVC | 60 | 20.6673 | 132.5 | 3 | Correcao_do_Cadastro | Desconhecido | 0 | 0 | 1972-07-22 | -10000 | -10000 | -10000 | Recadastro, Planal Tecnologia, dia 11/07/2019, no contrato 8837/2017, na OS 11, pelo processo 3724/2019 | marcosbarbosa | 2019-07-19 | arantchamacedo | 2023-11-21 | {6655743C-6B39-4A0B-926B-0C4D48B02A23} | 2783 | 1 | 181168.938 | 8244763.421 | 181166.385 | 8244742.912 | Descoberto | Guara | RAP.CRZ.001 | UDA.GUA.004 |  |  | VRP.GUA.009 |  | -10000 | TIAGOPORTES | 2025-03-19 | VZ1SAT.TAG.014 | VRP.GUA.009 |  | PANC |  | 1036.26 | 181166.385 | 8244742.912 | 0 |  | 0 | VRP.SPW.010 | 0 | CENTRO | NÚCLEO BANDEIRANTES | 11314.9857 | 2536980.8242 | -47.9767 | -15.8559
2538 | 2538 | 0 | 0 | 0.018186 | 0 | 0 | 1 | 2784 | 1 | 2538 | 1 | 2 |  | 1 |  | 8 | PVC | 60 | 20.1934 | 132.5 | 3 | Correcao_do_Cadastro | Desconhecido | 0 | 0 | 1972-07-22 | -10000 | -10000 | -10000 | Recadastro, Planal Tecnologia, dia 11/07/2019, no contrato 8837/2017, na OS 11, pelo processo 3724/2019 | marcosbarbosa | 2019-07-19 | arantchamacedo | 2023-11-21 | {DCB4FABB-A0AA-462E-8B0F-66C1DC36CAB6} | 2784 | 1 | 181166.385 | 8244742.912 | 181163.877 | 8244722.875 | Descoberto | Guara | RAP.CRZ.001 | UDA.GUA.004 |  |  | VRP.GUA.009 |  | -10000 | TIAGOPORTES | 2025-03-19 | VZ1SAT.TAG.014 | VRP.GUA.009 |  | PANC |  | 1036.26 | 181163.877 | 8244722.875 | 0 |  | 0 | VRP.SPW.010 | 0 | CENTRO | NÚCLEO BANDEIRANTES | 11314.9857 | 2536980.8242 | -47.9767 | -15.8561
2539 | 2539 | 0 | 0 | 0.018186 | 0 | 0 | 1 | 2785 | 1 | 2539 | 1 | 2 |  | 1 |  | 8 | PVC | 60 | 19.6515 | 132.5 | 3 | Correcao_do_Cadastro | Desconhecido | 0 | 0 | 1972-07-22 | -10000 | -10000 | -10000 | Recadastro, Planal Tecnologia, dia 11/07/2019, no contrato 8837/2017, na OS 11, pelo processo 3724/2019 | marcosbarbosa | 2019-07-19 | arantchamacedo | 2023-11-21 | {5B0EE783-817D-4113-9FB7-CD604987E96B} | 2785 | 1 | 181163.877 | 8244722.875 | 181161.347 | 8244703.387 | Descoberto | Guara | RAP.CRZ.001 | UDA.GUA.004 |  |  | VRP.GUA.009 |  | -10000 | TIAGOPORTES | 2025-03-19 | VZ1SAT.TAG.014 | VRP.GUA.009 |  | PANC |  | 1036.36 | 181161.347 | 8244703.387 | 0 |  | 0 | VRP.SPW.010 | 0 | CENTRO | NÚCLEO BANDEIRANTES | 11314.9857 | 2536980.8242 | -47.9768 | -15.8562
2540 | 2540 | 0 | 0 | 0.018186 | 0 | 0 | 1 | 2786 | 1 | 2540 | 1 | 2 |  | 1 |  | 8 | PVC | 60 | 21.8197 | 132.5 | 3 | Correcao_do_Cadastro | Desconhecido | 0 | 0 | 1972-07-22 | -10000 | -10000 | -10000 | Recadastro, Planal Tecnologia, dia 11/07/2019, no contrato 8837/2017, na OS 11, pelo processo 3724/2019 | marcosbarbosa | 2019-07-19 | arantchamacedo | 2023-11-21 | {12028913-DC19-403C-91D4-F37CC69F01CC} | 2786 | 1 | 181161.347 | 8244703.387 | 181158.762 | 8244681.721 | Descoberto | Guara | RAP.CRZ.001 | UDA.GUA.004 |  |  | VRP.GUA.009 |  | -10000 | TIAGOPORTES | 2025-03-19 | VZ1SAT.TAG.014 | VRP.GUA.009 |  | PANC |  | 1035.4301 | 181158.762 | 8244681.721 | 0 |  | 0 | VRP.SPW.010 | 0 | CENTRO | NÚCLEO BANDEIRANTES | 11314.9857 | 2536980.8242 | -47.9768 | -15.8564
2541 | 2541 | 0 | 0 | 0.018186 | 0 | 0 | 1 | 2787 | 1 | 2541 | 1 | 2 |  | 1 |  | 8 | PVC | 60 | 20.3083 | 132.5 | 3 | Correcao_do_Cadastro | Desconhecido | 0 | 0 | 1972-07-22 | -10000 | -10000 | -10000 | Recadastro, Planal Tecnologia, dia 11/07/2019, no contrato 8837/2017, na OS 11, pelo processo 3724/2019 | marcosbarbosa | 2019-07-19 | arantchamacedo | 2023-11-21 | {13FB2F5B-603B-4E97-BAA7-8865E8479DB3} | 2787 | 1 | 181158.762 | 8244681.721 | 181156.828 | 8244661.505 | Descoberto | Guara | RAP.CRZ.001 | UDA.GUA.004 |  |  | VRP.GUA.009 |  | -10000 | TIAGOPORTES | 2025-03-19 | VZ1SAT.TAG.014 | VRP.GUA.009 |  | PANC |  | 1035 | 181156.828 | 8244661.505 | 0 |  | 0 | VRP.SPW.010 | 0 | CENTRO | NÚCLEO BANDEIRANTES | 11314.9857 | 2536980.8242 | -47.9768 | -15.8566
2542 | 2542 | 0 | 0 | 0.018186 | 0 | 0 | 1 | 2788 | 1 | 2542 | 1 | 2 |  | 1 |  | 8 | PVC | 60 | 2.5607 | 132.5 | 3 | Correcao_do_Cadastro | Desconhecido | 0 | 0 | 1972-07-22 | -10000 | -10000 | -10000 | Recadastro, Planal Tecnologia, dia 11/07/2019, no contrato 8837/2017, na OS 11, pelo processo 3724/2019 | marcosbarbosa | 2019-07-19 | arantchamacedo | 2023-11-21 | {E576B6E4-9F5B-4355-AE32-73D994F9C0B0} | 2788 | 1 | 181156.828 | 8244661.505 | 181156.767 | 8244658.945 | Descoberto | Guara | RAP.CRZ.001 | UDA.GUA.004 |  |  | VRP.GUA.009 |  | -10000 | TIAGOPORTES | 2025-03-19 | VZ1SAT.TAG.014 | VRP.GUA.009 |  | PANC |  | 1035 | 181156.767 | 8244658.945 | 0 |  | 0 | VRP.SPW.010 | 0 | CENTRO | NÚCLEO BANDEIRANTES | 11314.9857 | 2536980.8242 | -47.9768 | -15.8566
2543 | 2543 | 0 | 0 | 0.018186 | 0 | 0 | 1 | 2789 | 1 | 2543 | 1 | 2 |  | 1 |  | 8 | PVC | 60 | 0.74654 | 132.5 | 3 | Correcao_do_Cadastro | Desconhecido | 0 | 0 | 1972-07-22 | -10000 | -10000 | -10000 | Recadastro, Planal Tecnologia, dia 11/07/2019, no contrato 8837/2017, na OS 11, pelo processo 3724/2019 | marcosbarbosa | 2019-07-19 | rodrigosousa | 2023-12-01 | {85D0178F-AFC7-4379-B97A-591F79FDEC08} | 2789 | 1 | 181156.767 | 8244658.945 | 181156.8024 | 8244658.1993 | Descoberto | Guara | RAP.CRZ.001 | UDA.GUA.004 |  |  | VRP.GUA.009 |  | -10000 | TIAGOPORTES | 2025-03-19 | VZ1SAT.TAG.014 | VRP.GUA.009 |  | PANC |  | 1035 | 181156.8024 | 8244658.1993 | 0 |  | 0 | VRP.SPW.010 | 0 | CENTRO | NÚCLEO BANDEIRANTES | 11314.9857 | 2536980.8242 | -47.9768 | -15.8566
2544 | 2544 | 0 | 0 | 0.018186 | 0 | 0 | 1 | 2790 | 1 | 2544 | 1 | 2 |  | 1 |  | 8 | PVC | 60 | 0.14844 | 132.5 | 3 | Correcao_do_Cadastro | Desconhecido | 0 | 0 | 1972-07-22 | -10000 | -10000 | -10000 | Recadastro, Planal Tecnologia, dia 11/07/2019, no contrato 8837/2017, na OS 11, pelo processo 3724/2019 | marcosbarbosa | 2019-07-19 | FabricioNobrega@caesb.df.gov.br | 2024-05-16 | {A1F83544-906E-4E24-8715-C890887BFC2D} | 2790 | 1 | 181156.7896 | 8244656.6994 | 181156.786 | 8244656.551 | Descoberto | Guara | RAP.CRZ.001 | UDA.GUA.004 |  |  | VRP.GUA.009 |  | -10000 | TIAGOPORTES | 2025-03-19 | VZ1SAT.TAG.014 | VRP.GUA.009 |  | PANC |  | 1035 | 181156.7896 | 8244656.6994 | 0 |  | 0 | VRP.SPW.010 | 0 | CENTRO | NÚCLEO BANDEIRANTES | 11314.9857 | 2536980.8242 | -47.9768 | -15.8566
2545 | 2545 | 0 | 0 | 0.018186 | 0 | 0 | 1 | 2790 | 1 | 2545 | 1 | 2 |  | 1 |  | 8 | PVC | 60 | 0.14844 | 132.5 | 3 | Correcao_do_Cadastro | Desconhecido | 0 | 0 | 1972-07-22 | -10000 | -10000 | -10000 | Recadastro, Planal Tecnologia, dia 11/07/2019, no contrato 8837/2017, na OS 11, pelo processo 3724/2019 | marcosbarbosa | 2019-07-19 | FabricioNobrega@caesb.df.gov.br | 2024-05-16 | {A1F83544-906E-4E24-8715-C890887BFC2D} | 2790 | 1 | 181156.7896 | 8244656.6994 | 181156.786 | 8244656.551 | Descoberto | Guara | RAP.CRZ.001 | UDA.GUA.004 |  |  | VRP.GUA.009 |  | -10000 | TIAGOPORTES | 2025-03-19 | VZ1SAT.TAG.014 | VRP.GUA.009 |  | PANC |  | 1035 | 181156.786 | 8244656.551 | 0 |  | 0 | VRP.SPW.010 | 0 | CENTRO | NÚCLEO BANDEIRANTES | 11314.9857 | 2536980.8242 | -47.9768 | -15.8566
2546 | 2546 | 0 | 0 | 0.018186 | 0 | 0 | 1 | 2791 | 0 | 2546 | 1 | 3 | D | 2 |  | 8 | FF | 300 | 0.309 | 125 | 2 | Correcao_do_Cadastro | 8837/2017 | 0 | 0 | 0 | -10000 | -10000 | -10000 | Recadastro, Planal Tecnologia, dia 11/07/2019, no contrato 8837/2017, na OS 11, pelo processo 3724/2019 | marcosbarbosa | 2019-07-22 | iaraaraujo | 2023-12-22 | {D5FF60FE-4972-4DBF-ABC0-7EBA876A63E9} | 2791 | 1 | 181149.1436 | 8244594.4757 | 181149.354 | 8244594.702 | Descoberto | Núcleo Bandeirante | RAP.TAG.001 |  | DMC.NBN.001 |  | VRP.GUA.014 | ULISSESPEREIRA | 2024-10-07 | TIAGOPORTES | 2025-03-19 | VZ1.DMC.GUA.001 | VRP.GUA.014 |  | PANC |  | 1033.27 | 181149.354 | 8244594.702 | 0 |  | 0 |  | 0 |  |  | 0 | 0 | -47.9769 | -15.8572
2547 | 2547 | 0 | 2 | 0.018186 | 0.064305 | 0.064305 | 1 | 2792 | 0 | 2547 | 1 | 2 |  | 1 |  | 8 | PVC | 85 | 16.1778 | 132.5 | 3 | Correcao_do_Cadastro | Desconhecido | 0 | 0 | 1972-07-22 | -10000 | -10000 | -10000 | Recadastro, Planal Tecnologia, dia 11/07/2019, no contrato 8837/2017, na OS 11, pelo processo 3724/2019 | marcosbarbosa | 2019-07-22 | FabricioNobrega@caesb.df.gov.br | 2024-05-17 | {91EE007A-5CFF-456E-9D6C-C7637E46F074} | 2792 | 1 | 181164.73 | 8244612.708 | 181154.2244 | 8244600.4054 | Descoberto | Núcleo Bandeirante | RAP.TAG.001 |  | DMC.NBN.001 |  | VRP.GUA.014 | ULISSESPEREIRA | 2024-10-07 | TIAGOPORTES | 2025-03-19 | VZ1.DMC.GUA.001 | VRP.GUA.014 |  | PANC |  | 1034.22 | 181164.73 | 8244612.708 | 0 |  | 0 |  | 0 |  |  | 0 | 0 | -47.9767 | -15.857
2548 | 2548 | 0 | 0 | 0.018186 | 0 | 0 | 1 | 2792 | 0 | 2548 | 1 | 2 |  | 1 |  | 8 | PVC | 85 | 16.1778 | 132.5 | 3 | Correcao_do_Cadastro | Desconhecido | 0 | 0 | 1972-07-22 | -10000 | -10000 | -10000 | Recadastro, Planal Tecnologia, dia 11/07/2019, no contrato 8837/2017, na OS 11, pelo processo 3724/2019 | marcosbarbosa | 2019-07-22 | FabricioNobrega@caesb.df.gov.br | 2024-05-17 | {91EE007A-5CFF-456E-9D6C-C7637E46F074} | 2792 | 1 | 181164.73 | 8244612.708 | 181154.2244 | 8244600.4054 | Descoberto | Núcleo Bandeirante | RAP.TAG.001 |  | DMC.NBN.001 |  | VRP.GUA.014 | ULISSESPEREIRA | 2024-10-07 | TIAGOPORTES | 2025-03-19 | VZ1.DMC.GUA.001 | VRP.GUA.014 |  | PANC |  | 1033.77 | 181154.2244 | 8244600.4054 | 0 |  | 0 |  | 0 |  |  | 0 | 0 | -47.9768 | -15.8572
2549 | 2549 | 0 | 0 | 0.018186 | 0 | 0 | 1 | 2793 | 0 | 2549 | 1 | 2 |  | 1 |  | 8 | PVC | 85 | 0.25527 | 132.5 | 3 | Correcao_do_Cadastro | Desconhecido | 0 | 0 | 1972-07-22 | -10000 | -10000 | -10000 | Recadastro, Planal Tecnologia, dia 11/07/2019, no contrato 8837/2017, na OS 11, pelo processo 3724/2019 | marcosbarbosa | 2019-07-22 | arantchamacedo | 2023-11-21 | {35F7B6E8-4BB2-45F5-8EA6-15D3C8D290D3} | 2793 | 1 | 181164.73 | 8244612.708 | 181164.912 | 8244612.887 | Descoberto | Núcleo Bandeirante | RAP.TAG.001 |  | DMC.NBN.001 |  | VRP.GUA.014 | ULISSESPEREIRA | 2024-10-07 | TIAGOPORTES | 2025-03-19 | VZ1.DMC.GUA.001 | VRP.GUA.014 |  | PANC |  | 1034.22 | 181164.912 | 8244612.887 | 0 |  | 0 |  | 0 |  |  | 0 | 0 | -47.9767 | -15.857
2550 | 2550 | 0 | 1 | 0.018186 | 0.032153 | 0.032153 | 1 | 2794 | 0 | 2550 | 1 | 2 |  | 1 |  | 8 | PVC | 85 | 1.6317 | 132.5 | 3 | Correcao_do_Cadastro | Desconhecido | 0 | 0 | 1972-07-22 | -10000 | -10000 | -10000 | Recadastro, Planal Tecnologia, dia 11/07/2019, no contrato 8837/2017, na OS 11, pelo processo 3724/2019 | marcosbarbosa | 2019-07-22 | arantchamacedo | 2023-11-21 | {4244EDF9-F23E-455B-B9E7-F5D6CCCD365C} | 2794 | 1 | 181165.038 | 8244613.0079 | 181166.215 | 8244614.138 | Descoberto | Núcleo Bandeirante | RAP.TAG.001 |  | DMC.NBN.001 |  | VRP.GUA.014 | ULISSESPEREIRA | 2024-10-07 | TIAGOPORTES | 2025-03-19 | VZ1.DMC.GUA.001 | VRP.GUA.014 |  | PANC |  | 1034.22 | 181165.038 | 8244613.0079 | 0 |  | 0 |  | 0 |  |  | 0 | 0 | -47.9767 | -15.857
2551 | 2551 | 0.08957 | 0 | 0.018186 | 0 | 0.08957 | 1 | 2794 | 0 | 2551 | 1 | 2 |  | 1 |  | 8 | PVC | 85 | 1.6317 | 132.5 | 3 | Correcao_do_Cadastro | Desconhecido | 0 | 0 | 1972-07-22 | -10000 | -10000 | -10000 | Recadastro, Planal Tecnologia, dia 11/07/2019, no contrato 8837/2017, na OS 11, pelo processo 3724/2019 | marcosbarbosa | 2019-07-22 | arantchamacedo | 2023-11-21 | {4244EDF9-F23E-455B-B9E7-F5D6CCCD365C} | 2794 | 1 | 181165.038 | 8244613.0079 | 181166.215 | 8244614.138 | Descoberto | Núcleo Bandeirante | RAP.TAG.001 |  | DMC.NBN.001 |  | VRP.GUA.014 | ULISSESPEREIRA | 2024-10-07 | TIAGOPORTES | 2025-03-19 | VZ1.DMC.GUA.001 | VRP.GUA.014 |  | PANC |  | 1034.22 | 181166.215 | 8244614.138 | 0 |  | 0 |  | 0 |  |  | 0 | 0 | -47.9767 | -15.857
2552 | 2552 | 0.074171 | 0 | 0.018186 | 0 | 0.074171 | 1 | 2795 | 0 | 2552 | 1 | 2 |  | 1 |  | 8 | PVC | 85 | 0.79762 | 132.5 | 3 | Correcao_do_Cadastro | Desconhecido | 0 | 0 | 1972-07-22 | -10000 | -10000 | -10000 | Recadastro, Planal Tecnologia, dia 11/07/2019, no contrato 8837/2017, na OS 11, pelo processo 3724/2019 | marcosbarbosa | 2019-07-22 | arantchamacedo | 2023-11-21 | {E19335DD-6C5F-4954-8EBF-C8A7D451B647} | 2795 | 1 | 181166.215 | 8244614.138 | 181166.777 | 8244614.704 | Descoberto | Núcleo Bandeirante | RAP.TAG.001 |  | DMC.NBN.001 |  | VRP.GUA.014 | ULISSESPEREIRA | 2024-10-07 | TIAGOPORTES | 2025-03-19 | VZ1.DMC.GUA.001 | VRP.GUA.014 |  | PANC |  | 1034.22 | 181166.777 | 8244614.704 | 0 |  | 0 |  | 0 |  |  | 0 | 0 | -47.9767 | -15.857
2553 | 2553 | 0.02048 | 0 | 0.018186 | 0 | 0.02048 | 1 | 2796 | 0 | 2553 | 1 | 2 |  | 1 |  | 8 | PVC | 85 | 8.5651 | 132.5 | 3 | Correcao_do_Cadastro | Desconhecido | 0 | 0 | 1972-07-22 | -10000 | -10000 | -10000 | Recadastro, Planal Tecnologia, dia 11/07/2019, no contrato 8837/2017, na OS 11, pelo processo 3724/2019 | marcosbarbosa | 2019-07-22 | arantchamacedo | 2023-11-21 | {08675408-4797-4EA4-B0C2-2A94BF4629B1} | 2796 | 1 | 181166.777 | 8244614.704 | 181172.727 | 8244620.865 | Descoberto | Núcleo Bandeirante | RAP.TAG.001 |  | DMC.NBN.001 |  | VRP.GUA.014 | ULISSESPEREIRA | 2024-10-07 | TIAGOPORTES | 2025-03-19 | VZ1.DMC.GUA.001 | VRP.GUA.014 |  | PANC |  | 1034.78 | 181172.727 | 8244620.865 | 0 |  | 0 |  | 0 |  |  | 0 | 0 | -47.9767 | -15.857
2554 | 2554 | 0 | 0 | 0.018186 | 0 | 0 | 1 | 2797 | 0 | 2554 | 1 | 2 |  | 1 |  | 8 | PVC | 85 | 20.678 | 132.5 | 3 | Correcao_do_Cadastro | Desconhecido | 0 | 0 | 1972-07-22 | -10000 | -10000 | -10000 | Recadastro, Planal Tecnologia, dia 11/07/2019, no contrato 8837/2017, na OS 11, pelo processo 3724/2019 | marcosbarbosa | 2019-07-22 | arantchamacedo | 2023-11-21 | {CB5567B6-6530-4C3A-BBB4-8630266E9066} | 2797 | 1 | 181172.727 | 8244620.865 | 181186.96 | 8244635.865 | Descoberto | Núcleo Bandeirante | RAP.TAG.001 |  | DMC.NBN.001 |  | VRP.GUA.014 | ULISSESPEREIRA | 2024-10-07 | TIAGOPORTES | 2025-03-19 | VZ1.DMC.GUA.001 | VRP.GUA.014 |  | PANC |  | 1035.11 | 181186.96 | 8244635.865 | 0 |  | 0 |  | 0 |  |  | 0 | 0 | -47.9765 | -15.8568
2555 | 2555 | 0.004276 | 0 | 0.018186 | 0 | 0.004276 | 1 | 2798 | 0 | 2555 | 1 | 2 |  | 1 |  | 8 | PVC | 85 | 23.3524 | 132.5 | 3 | Correcao_do_Cadastro | Desconhecido | 0 | 0 | 1972-07-22 | -10000 | -10000 | -10000 | Recadastro, Planal Tecnologia, dia 11/07/2019, no contrato 8837/2017, na OS 11, pelo processo 3724/2019 | marcosbarbosa | 2019-07-22 | arantchamacedo | 2023-11-21 | {11397F77-215B-47BF-9F05-028223AA6302} | 2798 | 1 | 181186.96 | 8244635.865 | 181202.775 | 8244653.047 | Descoberto | Núcleo Bandeirante | RAP.TAG.001 |  | DMC.NBN.001 |  | VRP.GUA.014 | ULISSESPEREIRA | 2024-10-07 | TIAGOPORTES | 2025-03-19 | VZ1.DMC.GUA.001 | VRP.GUA.014 |  | PANC |  | 1037.24 | 181202.775 | 8244653.047 | 0 |  | 0 |  | 0 |  |  | 0 | 0 | -47.9764 | -15.8567
2556 | 2556 | 0 | 0 | 0.018186 | 0 | 0 | 1 | 2799 | 0 | 2556 | 1 | 2 |  | 1 |  | 8 | PVC | 85 | 19.8641 | 132.5 | 3 | Correcao_do_Cadastro | Desconhecido | 0 | 0 | 1972-07-22 | -10000 | -10000 | -10000 | Recadastro, Planal Tecnologia, dia 11/07/2019, no contrato 8837/2017, na OS 11, pelo processo 3724/2019 | marcosbarbosa | 2019-07-22 | arantchamacedo | 2023-11-21 | {58759417-539A-4E6E-9605-3DEE546422FB} | 2799 | 1 | 181202.775 | 8244653.047 | 181216.834 | 8244667.08 | Descoberto | Núcleo Bandeirante | RAP.TAG.001 |  | DMC.NBN.001 |  | VRP.GUA.014 | ULISSESPEREIRA | 2024-10-07 | TIAGOPORTES | 2025-03-19 | VZ1.DMC.GUA.001 | VRP.GUA.014 |  | PANC |  | 1038.1 | 181216.834 | 8244667.08 | 0 |  | 0 |  | 0 |  |  | 0 | 0 | -47.9763 | -15.8566
2557 | 2557 | 0 | 0 | 0.018186 | 0 | 0 | 1 | 2800 | 0 | 2557 | 1 | 2 |  | 1 |  | 8 | PVC | 85 | 19.1546 | 132.5 | 3 | Correcao_do_Cadastro | Desconhecido | 0 | 0 | 1972-07-22 | -10000 | -10000 | -10000 | Recadastro, Planal Tecnologia, dia 11/07/2019, no contrato 8837/2017, na OS 11, pelo processo 3724/2019 | marcosbarbosa | 2019-07-22 | arantchamacedo | 2023-11-21 | {2E9B0D32-72D5-46CF-9B82-1D983137D982} | 2800 | 1 | 181216.834 | 8244667.08 | 181229.839 | 8244681.143 | Descoberto | Núcleo Bandeirante | RAP.TAG.001 |  | DMC.NBN.001 |  | VRP.GUA.014 | ULISSESPEREIRA | 2024-10-07 | TIAGOPORTES | 2025-03-19 | VZ1.DMC.GUA.001 | VRP.GUA.014 |  | PANC |  | 1039.2 | 181229.839 | 8244681.143 | 0 |  | 0 |  | 0 |  |  | 0 | 0 | -47.9761 | -15.8564
2558 | 2558 | 0 | 0 | 0.018186 | 0 | 0 | 1 | 2801 | 0 | 2558 | 1 | 2 |  | 1 |  | 8 | PVC | 85 | 19.4236 | 132.5 | 3 | Correcao_do_Cadastro | Desconhecido | 0 | 0 | 1972-07-22 | -10000 | -10000 | -10000 | Recadastro, Planal Tecnologia, dia 11/07/2019, no contrato 8837/2017, na OS 11, pelo processo 3724/2019 | marcosbarbosa | 2019-07-22 | arantchamacedo | 2023-11-21 | {6D732FBA-CC13-42EE-A1E1-2B61EAF9A387} | 2801 | 1 | 181229.839 | 8244681.143 | 181243.601 | 8244694.85 | Descoberto | Núcleo Bandeirante | RAP.TAG.001 |  | DMC.NBN.001 |  | VRP.GUA.014 | ULISSESPEREIRA | 2024-10-07 | TIAGOPORTES | 2025-03-19 | VZ1.DMC.GUA.001 | VRP.GUA.014 |  | PANC |  | 1040.33 | 181243.601 | 8244694.85 | 0 |  | 0 |  | 0 |  |  | 0 | 0 | -47.976 | -15.8563
2559 | 2559 | 0 | 0 | 0.018186 | 0 | 0 | 1 | 2802 | 0 | 2559 | 1 | 2 |  | 1 |  | 8 | PVC | 85 | 21.5542 | 132.5 | 3 | Correcao_do_Cadastro | Desconhecido | 0 | 0 | 1972-07-22 | -10000 | -10000 | -10000 | Recadastro, Planal Tecnologia, dia 11/07/2019, no contrato 8837/2017, na OS 11, pelo processo 3724/2019 | marcosbarbosa | 2019-07-22 | arantchamacedo | 2023-11-21 | {A8579BFF-5974-4CAD-81C4-B2658804D23F} | 2802 | 1 | 181243.601 | 8244694.85 | 181258.149 | 8244710.754 | Descoberto | Núcleo Bandeirante | RAP.TAG.001 |  | DMC.NBN.001 |  | VRP.GUA.014 | ULISSESPEREIRA | 2024-10-07 | TIAGOPORTES | 2025-03-19 | VZ1.DMC.GUA.001 | VRP.GUA.014 |  | PANC |  | 1041.55 | 181258.149 | 8244710.754 | 0 |  | 0 |  | 0 |  |  | 0 | 0 | -47.9759 | -15.8562
2560 | 2560 | 0 | 0 | 0.018186 | 0 | 0 | 1 | 2803 | 0 | 2560 | 1 | 2 |  | 1 |  | 8 | PVC | 85 | 20.0329 | 132.5 | 3 | Correcao_do_Cadastro | Desconhecido | 0 | 0 | 1972-07-22 | -10000 | -10000 | -10000 | Recadastro, Planal Tecnologia, dia 11/07/2019, no contrato 8837/2017, na OS 11, pelo processo 3724/2019 | marcosbarbosa | 2019-07-22 | arantchamacedo | 2023-11-21 | {C2272C0D-5AF5-4FC2-BD79-12445D4D004D} | 2803 | 1 | 181258.149 | 8244710.754 | 181271.956 | 8244725.269 | Descoberto | Núcleo Bandeirante | RAP.TAG.001 |  | DMC.NBN.001 |  | VRP.GUA.014 | ULISSESPEREIRA | 2024-10-07 | TIAGOPORTES | 2025-03-19 | VZ1.DMC.GUA.001 | VRP.GUA.014 |  | PANC |  | 1042.86 | 181271.956 | 8244725.269 | 0 |  | 0 |  | 0 |  |  | 0 | 0 | -47.9757 | -15.856
2561 | 2561 | 0 | 0 | 0.018186 | 0 | 0 | 1 | 2804 | 0 | 2561 | 1 | 2 |  | 1 |  | 8 | PVC | 85 | 18.3236 | 132.5 | 3 | Correcao_do_Cadastro | Desconhecido | 0 | 0 | 1972-07-22 | -10000 | -10000 | -10000 | Recadastro, Planal Tecnologia, dia 11/07/2019, no contrato 8837/2017, na OS 11, pelo processo 3724/2019 | marcosbarbosa | 2019-07-22 | arantchamacedo | 2023-11-21 | {32112EC9-786D-4577-A121-1637C9C74238} | 2804 | 1 | 181271.956 | 8244725.269 | 181284.558 | 8244738.571 | Descoberto | Núcleo Bandeirante | RAP.TAG.001 |  | DMC.NBN.001 |  | VRP.GUA.014 | ULISSESPEREIRA | 2024-10-07 | TIAGOPORTES | 2025-03-19 | VZ1.DMC.GUA.001 | VRP.GUA.014 |  | PANC |  | 1043.58 | 181284.558 | 8244738.571 | 0 |  | 0 |  | 0 |  |  | 0 | 0 | -47.9756 | -15.8559
2562 | 2562 | 0 | 0 | 0.018186 | 0 | 0 | 1 | 2805 | 0 | 2562 | 1 | 2 |  | 1 |  | 8 | PVC | 85 | 23.8432 | 132.5 | 3 | Correcao_do_Cadastro | Desconhecido | 0 | 0 | 1972-07-22 | -10000 | -10000 | -10000 | Recadastro, Planal Tecnologia, dia 11/07/2019, no contrato 8837/2017, na OS 11, pelo processo 3724/2019 | marcosbarbosa | 2019-07-22 | arantchamacedo | 2023-11-21 | {1A499A7B-3BD8-4972-B5B2-02A65DB6CEEF} | 2805 | 1 | 181284.558 | 8244738.571 | 181300.751 | 8244756.072 | Descoberto | Núcleo Bandeirante | RAP.TAG.001 |  | DMC.NBN.001 |  | VRP.GUA.014 | ULISSESPEREIRA | 2024-10-07 | TIAGOPORTES | 2025-03-19 | VZ1.DMC.GUA.001 | VRP.GUA.014 |  | PANC |  | 1044.42 | 181300.751 | 8244756.072 | 0 |  | 0 |  | 0 |  |  | 0 | 0 | -47.9755 | -15.8558
2563 | 2563 | 0.0038902 | 0 | 0.018186 | 0 | 0.0038902 | 1 | 2806 | 0 | 2563 | 1 | 2 |  | 1 |  | 8 | PVC | 85 | 14.8725 | 132.5 | 3 | Correcao_do_Cadastro | Desconhecido | 0 | 0 | 1972-07-22 | -10000 | -10000 | -10000 | Recadastro, Planal Tecnologia, dia 11/07/2019, no contrato 8837/2017, na OS 11, pelo processo 3724/2019 | marcosbarbosa | 2019-07-22 | arantchamacedo | 2023-11-21 | {59C3A075-E9EA-474D-B3FE-A65784766DE1} | 2806 | 1 | 181300.751 | 8244756.072 | 181310.081 | 8244767.654 | Descoberto | Núcleo Bandeirante | RAP.TAG.001 |  | DMC.NBN.001 |  | VRP.GUA.014 | ULISSESPEREIRA | 2024-10-07 | TIAGOPORTES | 2025-03-19 | VZ1.DMC.GUA.001 | VRP.GUA.014 |  | PANC |  | 1045 | 181310.081 | 8244767.654 | 0 |  | 0 |  | 0 |  |  | 0 | 0 | -47.9754 | -15.8557
2564 | 2564 | 0 | 0 | 0.018186 | 0 | 0 | 1 | 2807 | 0 | 2564 | 1 | 2 |  | 1 |  | 8 | PVC | 85 | 14.8117 | 132.5 | 3 | Correcao_do_Cadastro | Desconhecido | 0 | 0 | 1972-07-22 | -10000 | -10000 | -10000 | Recadastro, Planal Tecnologia, dia 11/07/2019, no contrato 8837/2017, na OS 11, pelo processo 3724/2019 | marcosbarbosa | 2019-07-22 | arantchamacedo | 2023-11-21 | {EFD1B9E7-6796-4B7E-9A96-9D9BCCB3E139} | 2807 | 1 | 181310.081 | 8244767.654 | 181318.264 | 8244780 | Descoberto | Núcleo Bandeirante | RAP.TAG.001 |  | DMC.NBN.001 |  | VRP.GUA.014 | ULISSESPEREIRA | 2024-10-07 | TIAGOPORTES | 2025-03-19 | VZ1.DMC.GUA.001 | VRP.GUA.014 |  | PANC |  | 1045.61 | 181318.264 | 8244780 | 0 |  | 0 |  | 0 |  |  | 0 | 0 | -47.9753 | -15.8556
2565 | 2565 | 0 | 0 | 0.018186 | 0 | 0 | 1 | 2808 | 0 | 2565 | 1 | 2 |  | 1 |  | 8 | PVC | 85 | 15.8734 | 132.5 | 3 | Correcao_do_Cadastro | Desconhecido | 0 | 0 | 1972-07-22 | -10000 | -10000 | -10000 | Recadastro, Planal Tecnologia, dia 11/07/2019, no contrato 8837/2017, na OS 11, pelo processo 3724/2019 | marcosbarbosa | 2019-07-22 | arantchamacedo | 2023-11-21 | {29C3575E-34C4-4AD6-930B-35794FBED3C1} | 2808 | 1 | 181318.264 | 8244780 | 181326.155 | 8244793.773 | Descoberto | Núcleo Bandeirante | RAP.TAG.001 |  | DMC.NBN.001 |  | VRP.GUA.014 | ULISSESPEREIRA | 2024-10-07 | TIAGOPORTES | 2025-03-19 | VZ1.DMC.GUA.001 | VRP.GUA.014 |  | PANC |  | 1046.6 | 181326.155 | 8244793.773 | 0 |  | 0 |  | 0 |  |  | 0 | 0 | -47.9752 | -15.8554
2566 | 2566 | 0.26602 | 0 | 0.018186 | 0 | 0.26602 | 1 | 2809 | 0 | 2566 | 1 | 2 |  | 1 |  | 8 | PVC | 85 | 15.5098 | 132.5 | 3 | Correcao_do_Cadastro | Desconhecido | 0 | 0 | 1972-07-22 | -10000 | -10000 | -10000 | Recadastro, Planal Tecnologia, dia 11/07/2019, no contrato 8837/2017, na OS 11, pelo processo 3724/2019 | marcosbarbosa | 2019-07-22 | arantchamacedo | 2023-11-21 | {3310C5A2-6EF5-4FF8-ADC0-95AC4819F80B} | 2809 | 1 | 181326.155 | 8244793.773 | 181332.855 | 8244807.761 | Descoberto | Núcleo Bandeirante | RAP.TAG.001 |  | DMC.NBN.001 |  | VRP.GUA.014 | ULISSESPEREIRA | 2024-10-07 | TIAGOPORTES | 2025-03-19 | VZ1.DMC.GUA.001 | VRP.GUA.014 |  | PANC |  | 1047.27 | 181332.855 | 8244807.761 | 0 |  | 0 |  | 0 |  |  | 0 | 0 | -47.9752 | -15.8553
2567 | 2567 | 0 | 0 | 0.018186 | 0 | 0 | 1 | 2810 | 0 | 2567 | 1 | 2 |  | 1 |  | 8 | PVC | 85 | 6.1526 | 132.5 | 3 | Correcao_do_Cadastro | Desconhecido | 0 | 0 | 1972-07-22 | -10000 | -10000 | -10000 | Recadastro, Planal Tecnologia, dia 11/07/2019, no contrato 8837/2017, na OS 11, pelo processo 3724/2019 | marcosbarbosa | 2019-07-22 | arantchamacedo | 2023-11-21 | {43662AAF-1584-4DD4-8367-DAF5411A8D21} | 2810 | 1 | 181332.855 | 8244807.761 | 181334.862 | 8244813.577 | Descoberto | Núcleo Bandeirante | RAP.TAG.001 |  | DMC.NBN.001 |  | VRP.GUA.014 | ULISSESPEREIRA | 2024-10-07 | TIAGOPORTES | 2025-03-19 | VZ1.DMC.GUA.001 | VRP.GUA.014 |  | PANC |  | 1047.48 | 181334.862 | 8244813.577 | 0 |  | 0 |  | 0 |  |  | 0 | 0 | -47.9751 | -15.8553
2568 | 2568 | 0 | 0 | 0.018186 | 0 | 0 | 1 | 2811 | 0 | 2568 | 1 | 2 |  | 1 |  | 8 | PVC | 85 | 6.546 | 132.5 | 3 | Correcao_do_Cadastro | Desconhecido | 0 | 0 | 1972-07-22 | -10000 | -10000 | -10000 | Recadastro, Planal Tecnologia, dia 11/07/2019, no contrato 8837/2017, na OS 11, pelo processo 3724/2019 | marcosbarbosa | 2019-07-22 | arantchamacedo | 2023-11-21 | {806B20F7-5A61-40BE-A2FC-B721F403EDCF} | 2811 | 1 | 181334.862 | 8244813.577 | 181336.582 | 8244819.893 | Descoberto | Núcleo Bandeirante | RAP.TAG.001 |  | DMC.NBN.001 |  | VRP.GUA.014 | ULISSESPEREIRA | 2024-10-07 | TIAGOPORTES | 2025-03-19 | VZ1.DMC.GUA.001 | VRP.GUA.014 |  | PANC |  | 1047.48 | 181336.582 | 8244819.893 | 0 |  | 0 |  | 0 |  |  | 0 | 0 | -47.9751 | -15.8552
2569 | 2569 | 0 | 0 | 0.018186 | 0 | 0 | 1 | 2812 | 0 | 2569 | 1 | 2 |  | 1 |  | 8 | PVC | 85 | 13.97 | 132.5 | 3 | Correcao_do_Cadastro | Desconhecido | 0 | 0 | 1972-07-22 | -10000 | -10000 | -10000 | Recadastro, Planal Tecnologia, dia 11/07/2019, no contrato 8837/2017, na OS 11, pelo processo 3724/2019 | marcosbarbosa | 2019-07-22 | arantchamacedo | 2023-11-21 | {221C1CC0-ED78-4681-8E6F-8CC9D0E38246} | 2812 | 1 | 181336.582 | 8244819.893 | 181341.092 | 8244833.115 | Descoberto | Núcleo Bandeirante | RAP.TAG.001 |  | DMC.NBN.001 |  | VRP.GUA.014 | ULISSESPEREIRA | 2024-10-07 | TIAGOPORTES | 2025-03-19 | VZ1.DMC.GUA.001 | VRP.GUA.014 |  | PANC |  | 1048.4399 | 181341.092 | 8244833.115 | 0 |  | 0 |  | 0 |  |  | 0 | 0 | -47.9751 | -15.8551
2570 | 2570 | 0 | 1 | 0.018186 | 0.032153 | 0.032153 | 1 | 2813 | 0 | 2570 | 1 | 2 |  | 1 |  | 8 | PVC | 85 | 12.1584 | 132.5 | 3 | Correcao_do_Cadastro | Desconhecido | 0 | 0 | 1972-07-22 | -10000 | -10000 | -10000 | Recadastro, Planal Tecnologia, dia 11/07/2019, no contrato 8837/2017, na OS 11, pelo processo 3724/2019 | marcosbarbosa | 2019-07-22 | arantchamacedo | 2023-11-21 | {9F3A3D43-CCE9-44F9-B10E-D5D95C864544} | 2813 | 1 | 181341.092 | 8244833.115 | 181344.983 | 8244844.634 | Descoberto | Núcleo Bandeirante | RAP.TAG.001 |  | DMC.NBN.001 |  | VRP.GUA.014 | ULISSESPEREIRA | 2024-10-07 | TIAGOPORTES | 2025-03-19 | VZ1.DMC.GUA.001 | VRP.GUA.014 |  | PANC |  | 1048.72 | 181344.983 | 8244844.634 | 0 |  | 0 |  | 0 |  |  | 0 | 0 | -47.975 | -15.855
2571 | 2571 | 0 | 0 | 0.018186 | 0 | 0 | 1 | 2814 | 0 | 2571 | 1 | 2 |  | 1 |  | 8 | PVC | 85 | 14.2761 | 132.5 | 3 | Correcao_do_Cadastro | Desconhecido | 0 | 0 | 1972-07-22 | -10000 | -10000 | -10000 | Recadastro, Planal Tecnologia, dia 11/07/2019, no contrato 8837/2017, na OS 11, pelo processo 3724/2019 | marcosbarbosa | 2019-07-22 | arantchamacedo | 2023-11-21 | {031F033D-BDCF-417D-A16F-44C2261A7AC5} | 2814 | 1 | 181344.983 | 8244844.634 | 181347.701 | 8244858.649 | Descoberto | Núcleo Bandeirante | RAP.TAG.001 |  | DMC.NBN.001 |  | VRP.GUA.014 | ULISSESPEREIRA | 2024-10-07 | TIAGOPORTES | 2025-03-19 | VZ1.DMC.GUA.001 | VRP.GUA.014 |  | PANC |  | 1049.08 | 181347.701 | 8244858.649 | 0 |  | 0 |  | 0 |  |  | 0 | 0 | -47.975 | -15.8548
2572 | 2572 | 0 | 0 | 0.018186 | 0 | 0 | 1 | 2815 | 0 | 2572 | 1 | 2 |  | 1 |  | 8 | PVC | 85 | 14.18 | 132.5 | 3 | Correcao_do_Cadastro | Desconhecido | 0 | 0 | 1972-07-22 | -10000 | -10000 | -10000 | Recadastro, Planal Tecnologia, dia 11/07/2019, no contrato 8837/2017, na OS 11, pelo processo 3724/2019 | marcosbarbosa | 2019-07-22 | arantchamacedo | 2023-11-21 | {99A14570-9A34-4343-8EEF-82C6B8F54278} | 2815 | 1 | 181347.701 | 8244858.649 | 181349.717 | 8244872.685 | Descoberto | Núcleo Bandeirante | RAP.TAG.001 |  | DMC.NBN.001 |  | VRP.GUA.014 | ULISSESPEREIRA | 2024-10-07 | TIAGOPORTES | 2025-03-19 | VZ1.DMC.GUA.001 | VRP.GUA.014 |  | PANC |  | 1049.86 | 181349.717 | 8244872.685 | 0 |  | 0 |  | 0 |  |  | 0 | 0 | -47.975 | -15.8547
2573 | 2573 | 0 | 0 | 0.018186 | 0 | 0 | 1 | 2816 | 0 | 2573 | 1 | 2 |  | 1 |  | 8 | PVC | 85 | 14.7312 | 132.5 | 3 | Correcao_do_Cadastro | Desconhecido | 0 | 0 | 1972-07-22 | -10000 | -10000 | -10000 | Recadastro, Planal Tecnologia, dia 11/07/2019, no contrato 8837/2017, na OS 11, pelo processo 3724/2019 | marcosbarbosa | 2019-07-22 | arantchamacedo | 2023-11-21 | {0581B597-B608-482D-A346-1BBA849021A1} | 2816 | 1 | 181349.717 | 8244872.685 | 181349.791 | 8244887.416 | Descoberto | Núcleo Bandeirante | RAP.TAG.001 |  | DMC.NBN.001 |  | VRP.GUA.014 | ULISSESPEREIRA | 2024-10-07 | TIAGOPORTES | 2025-03-19 | VZ1.DMC.GUA.001 | VRP.GUA.014 |  | PANC |  | 1050 | 181349.791 | 8244887.416 | 0 |  | 0 |  | 0 |  |  | 0 | 0 | -47.975 | -15.8546
2574 | 2574 | 0 | 0 | 0.018186 | 0 | 0 | 1 | 2817 | 0 | 2574 | 1 | 2 |  | 1 |  | 8 | PVC | 85 | 18.6223 | 132.5 | 3 | Correcao_do_Cadastro | Desconhecido | 0 | 0 | 1972-07-22 | -10000 | -10000 | -10000 | Recadastro, Planal Tecnologia, dia 11/07/2019, no contrato 8837/2017, na OS 11, pelo processo 3724/2019 | marcosbarbosa | 2019-07-22 | arantchamacedo | 2023-11-21 | {C8820463-B475-4C07-A594-1E04627DBAE5} | 2817 | 1 | 181349.791 | 8244887.416 | 181351.613 | 8244905.949 | Descoberto | Núcleo Bandeirante | RAP.TAG.001 |  | DMC.NBN.001 |  | VRP.GUA.014 | ULISSESPEREIRA | 2024-10-07 | TIAGOPORTES | 2025-03-19 | VZ1.DMC.GUA.001 | VRP.GUA.014 |  | PANC |  | 1051 | 181351.613 | 8244905.949 | 0 |  | 0 |  | 0 |  |  | 0 | 0 | -47.975 | -15.8544
2575 | 2575 | 0.0089056 | 0 | 0.018186 | 0 | 0.0089056 | 1 | 2818 | 0 | 2575 | 1 | 2 |  | 1 |  | 8 | PVC | 85 | 55.1922 | 132.5 | 3 | Correcao_do_Cadastro | Desconhecido | 0 | 0 | 1972-07-22 | -10000 | -10000 | -10000 | Recadastro, Planal Tecnologia, dia 11/07/2019, no contrato 8837/2017, na OS 11, pelo processo 3724/2019 | marcosbarbosa | 2019-07-22 | arantchamacedo | 2023-11-21 | {622E5BD7-9712-4458-A4FF-418750335CCE} | 2818 | 1 | 181351.613 | 8244905.949 | 181401.096 | 8244881.503 | Descoberto | Núcleo Bandeirante | RAP.TAG.001 |  | DMC.NBN.001 |  | VRP.GUA.014 | ULISSESPEREIRA | 2024-10-07 | TIAGOPORTES | 2025-03-19 | VZ1.DMC.GUA.001 | VRP.GUA.014 |  | PANC |  | 1052.6899 | 181401.096 | 8244881.503 | 0 |  | 0 |  | 0 |  |  | 0 | 0 | -47.9745 | -15.8546
2576 | 2576 | 0 | 0 | 0.018186 | 0 | 0 | 1 | 2819 | 0 | 2576 | 1 | 2 |  | 1 |  | 8 | PVC | 85 | 19.2784 | 132.5 | 3 | Correcao_do_Cadastro | Desconhecido | 0 | 0 | 1972-07-22 | -10000 | -10000 | -10000 | Recadastro, Planal Tecnologia, dia 11/07/2019, no contrato 8837/2017, na OS 11, pelo processo 3724/2019 | marcosbarbosa | 2019-07-22 | arantchamacedo | 2023-11-21 | {96AE9DD4-0918-4D06-811C-0B6944A77374} | 2819 | 1 | 181401.096 | 8244881.503 | 181417.979 | 8244872.196 | Descoberto | Núcleo Bandeirante | RAP.TAG.001 |  | DMC.NBN.001 |  | VRP.GUA.014 | ULISSESPEREIRA | 2024-10-07 | TIAGOPORTES | 2025-03-19 | VZ1.DMC.GUA.001 | VRP.GUA.014 |  | PANC |  | 1052.84 | 181417.979 | 8244872.196 | 0 |  | 0 |  | 0 |  |  | 0 | 0 | -47.9744 | -15.8547
2577 | 2577 | 0.039448 | 1 | 0.018186 | 0.032153 | 0.071601 | 1 | 2820 | 0 | 2577 | 1 | 2 |  | 1 |  | 8 | PVC | 85 | 23.5403 | 132.5 | 3 | Correcao_do_Cadastro | Desconhecido | 0 | 0 | 1972-07-22 | -10000 | -10000 | -10000 | Recadastro, Planal Tecnologia, dia 11/07/2019, no contrato 8837/2017, na OS 11, pelo processo 3724/2019 | marcosbarbosa | 2019-07-22 | arantchamacedo | 2023-11-21 | {A9E49CE5-37A6-4A1F-A8F4-A919AAC6BC1D} | 2820 | 1 | 181417.979 | 8244872.196 | 181439.158 | 8244861.92 | Descoberto | Núcleo Bandeirante | RAP.TAG.001 |  | DMC.NBN.001 |  | VRP.GUA.014 | ULISSESPEREIRA | 2024-10-07 | TIAGOPORTES | 2025-03-19 | VZ1.DMC.GUA.001 | VRP.GUA.014 |  | PANC |  | 1053.35 | 181439.158 | 8244861.92 | 0 |  | 0 |  | 0 |  |  | 0 | 0 | -47.9742 | -15.8548
2578 | 2578 | 0 | 1 | 0.018186 | 0.032153 | 0.032153 | 1 | 2821 | 0 | 2578 | 1 | 2 |  | 1 |  | 8 | PVC | 85 | 5.632 | 132.5 | 3 | Correcao_do_Cadastro | Desconhecido | 0 | 0 | 1972-07-22 | -10000 | -10000 | -10000 | Recadastro, Planal Tecnologia, dia 11/07/2019, no contrato 8837/2017, na OS 11, pelo processo 3724/2019 | marcosbarbosa | 2019-07-22 | arantchamacedo | 2023-11-21 | {F308FF54-11C6-45CE-80B0-2C50EE30FC48} | 2821 | 1 | 181439.158 | 8244861.92 | 181444.1933 | 8244859.3971 | Descoberto | Núcleo Bandeirante | RAP.TAG.001 |  | DMC.NBN.001 |  | VRP.GUA.014 | ULISSESPEREIRA | 2024-10-07 | TIAGOPORTES | 2025-03-19 | VZ1.DMC.GUA.001 | VRP.GUA.014 |  | PANC |  | 1053.38 | 181444.1933 | 8244859.3971 | 0 |  | 0 |  | 0 |  |  | 0 | 0 | -47.9741 | -15.8549
2579 | 2579 | 0 | 0 | 0.018186 | 0 | 0 | 1 | 2822 | 0 | 2579 | 1 | 2 |  | 1 |  | 8 | PVC | 85 | 22.4311 | 132.5 | 3 | Correcao_do_Cadastro | Desconhecido | 0 | 0 | 1972-07-22 | -10000 | -10000 | -10000 | Recadastro, Planal Tecnologia, dia 11/07/2019, no contrato 8837/2017, na OS 11, pelo processo 3724/2019 | marcosbarbosa | 2019-07-22 | arantchamacedo | 2023-11-21 | {F308FF54-11C6-45CE-80B0-2C50EE30FC48} | 2822 | 2 | 181444.1933 | 8244859.3971 | 181464.248 | 8244849.349 | Descoberto | Núcleo Bandeirante | RAP.TAG.001 |  | DMC.NBN.001 |  | VRP.GUA.014 | ULISSESPEREIRA | 2024-10-07 | TIAGOPORTES | 2025-03-19 | VZ1.DMC.GUA.001 | VRP.GUA.014 |  | PANC |  | 1053.64 | 181464.248 | 8244849.349 | 0 |  | 0 |  | 0 |  |  | 0 | 0 | -47.9739 | -15.8549
2580 | 2580 | 0 | 0 | 0.018186 | 0 | 0 | 1 | 2823 | 0 | 2580 | 1 | 2 |  | 1 |  | 8 | PVC | 85 | 20.1454 | 132.5 | 3 | Correcao_do_Cadastro | Desconhecido | 0 | 0 | 1972-07-22 | -10000 | -10000 | -10000 | Recadastro, Planal Tecnologia, dia 11/07/2019, no contrato 8837/2017, na OS 11, pelo processo 3724/2019 | marcosbarbosa | 2019-07-22 | arantchamacedo | 2023-11-21 | {8C6CF0A3-8F35-4372-9F75-CBF7160B394E} | 2823 | 1 | 181464.248 | 8244849.349 | 181482.078 | 8244839.972 | Descoberto | Núcleo Bandeirante | RAP.TAG.001 |  | DMC.NBN.001 |  | VRP.GUA.014 | ULISSESPEREIRA | 2024-10-07 | TIAGOPORTES | 2025-03-19 | VZ1.DMC.GUA.001 | VRP.GUA.014 |  | PANC |  | 1053.9301 | 181482.078 | 8244839.972 | 0 |  | 0 |  | 0 |  |  | 0 | 0 | -47.9738 | -15.855
2581 | 2581 | 0 | 0 | 0.018186 | 0 | 0 | 1 | 2824 | 0 | 2581 | 1 | 2 |  | 1 |  | 8 | PVC | 85 | 21.0617 | 132.5 | 3 | Correcao_do_Cadastro | Desconhecido | 0 | 0 | 1972-07-22 | -10000 | -10000 | -10000 | Recadastro, Planal Tecnologia, dia 11/07/2019, no contrato 8837/2017, na OS 11, pelo processo 3724/2019 | marcosbarbosa | 2019-07-22 | arantchamacedo | 2023-11-21 | {75CD4981-437F-4B14-80AC-7D23E7781B9A} | 2824 | 1 | 181482.078 | 8244839.972 | 181500.787 | 8244830.299 | Descoberto | Núcleo Bandeirante | RAP.TAG.001 |  | DMC.NBN.001 |  | VRP.GUA.014 | ULISSESPEREIRA | 2024-10-07 | TIAGOPORTES | 2025-03-19 | VZ1.DMC.GUA.001 | VRP.GUA.014 |  | PANC |  | 1054.25 | 181500.787 | 8244830.299 | 0 |  | 0 |  | 0 |  |  | 0 | 0 | -47.9736 | -15.8551
2582 | 2582 | 0 | 0 | 0.018186 | 0 | 0 | 1 | 2825 | 0 | 2582 | 1 | 2 |  | 1 |  | 8 | PVC | 85 | 20.6579 | 132.5 | 3 | Correcao_do_Cadastro | Desconhecido | 0 | 0 | 1972-07-22 | -10000 | -10000 | -10000 | Recadastro, Planal Tecnologia, dia 11/07/2019, no contrato 8837/2017, na OS 11, pelo processo 3724/2019 | marcosbarbosa | 2019-07-22 | arantchamacedo | 2023-11-21 | {02A1AAD8-F816-44D4-B27E-9E79C036D4F9} | 2825 | 1 | 181500.787 | 8244830.299 | 181519.188 | 8244820.91 | Descoberto | Núcleo Bandeirante | RAP.TAG.001 |  | DMC.NBN.001 |  | VRP.GUA.014 | ULISSESPEREIRA | 2024-10-07 | TIAGOPORTES | 2025-03-19 | VZ1.DMC.GUA.001 | VRP.GUA.014 |  | PANC |  | 1054.47 | 181519.188 | 8244820.91 | 0 |  | 0 |  | 0 |  |  | 0 | 0 | -47.9734 | -15.8552
2583 | 2583 | 0.0067194 | 0 | 0.018186 | 0 | 0.0067194 | 1 | 2826 | 0 | 2583 | 1 | 2 |  | 1 |  | 8 | PVC | 85 | 22.3913 | 132.5 | 3 | Correcao_do_Cadastro | Desconhecido | 0 | 0 | 1972-07-22 | -10000 | -10000 | -10000 | Recadastro, Planal Tecnologia, dia 11/07/2019, no contrato 8837/2017, na OS 11, pelo processo 3724/2019 | marcosbarbosa | 2019-07-22 | arantchamacedo | 2023-11-21 | {7805497C-A6A0-4819-8637-03BA0A97E9B7} | 2826 | 1 | 181519.188 | 8244820.91 | 181539.139 | 8244810.745 | Descoberto | Núcleo Bandeirante | RAP.TAG.001 |  | DMC.NBN.001 |  | VRP.GUA.014 | ULISSESPEREIRA | 2024-10-07 | TIAGOPORTES | 2025-03-19 | VZ1.DMC.GUA.001 | VRP.GUA.014 |  | PANC |  | 1054.64 | 181539.139 | 8244810.745 | 0 |  | 0 |  | 0 |  |  | 0 | 0 | -47.9732 | -15.8553
2584 | 2584 | 0 | 0 | 0.018186 | 0 | 0 | 1 | 2827 | 0 | 2584 | 1 | 2 |  | 1 |  | 8 | PVC | 85 | 18.5996 | 132.5 | 3 | Correcao_do_Cadastro | Desconhecido | 0 | 0 | 1972-07-22 | -10000 | -10000 | -10000 | Recadastro, Planal Tecnologia, dia 11/07/2019, no contrato 8837/2017, na OS 11, pelo processo 3724/2019 | marcosbarbosa | 2019-07-22 | arantchamacedo | 2023-11-21 | {7883280C-55F7-4D4F-AA97-D62BEAF9DCAB} | 2827 | 1 | 181539.139 | 8244810.745 | 181555.914 | 8244802.711 | Descoberto | Núcleo Bandeirante | RAP.TAG.001 |  | DMC.NBN.001 |  | VRP.GUA.014 | ULISSESPEREIRA | 2024-10-07 | TIAGOPORTES | 2025-03-19 | VZ1.DMC.GUA.001 | VRP.GUA.014 |  | PANC |  | 1054.5699 | 181555.914 | 8244802.711 | 0 |  | 0 |  | 0 |  |  | 0 | 0 | -47.9731 | -15.8554
2585 | 2585 | 0.028678 | 0 | 0.018186 | 0 | 0.028678 | 1 | 2828 | 0 | 2585 | 1 | 2 |  | 1 |  | 8 | PVC | 85 | 22.251 | 132.5 | 3 | Correcao_do_Cadastro | Desconhecido | 0 | 0 | 1972-07-22 | -10000 | -10000 | -10000 | Recadastro, Planal Tecnologia, dia 11/07/2019, no contrato 8837/2017, na OS 11, pelo processo 3724/2019 | marcosbarbosa | 2019-07-22 | arantchamacedo | 2023-11-21 | {D995906C-EFF0-4D15-B1C4-15DF32CE75B4} | 2828 | 1 | 181555.914 | 8244802.711 | 181575.765 | 8244792.659 | Descoberto | Núcleo Bandeirante | RAP.TAG.001 |  | DMC.NBN.001 |  | VRP.GUA.014 | ULISSESPEREIRA | 2024-10-07 | TIAGOPORTES | 2025-03-19 | VZ1.DMC.GUA.001 | VRP.GUA.014 |  | PANC |  | 1054.25 | 181575.765 | 8244792.659 | 0 |  | 0 |  | 0 |  |  | 0 | 0 | -47.9729 | -15.8555
2586 | 2586 | 0 | 1 | 0.018186 | 0.032153 | 0.032153 | 1 | 2829 | 0 | 2586 | 1 | 2 |  | 1 |  | 8 | PVC | 85 | 19.5482 | 132.5 | 3 | Correcao_do_Cadastro | Desconhecido | 0 | 0 | 1972-07-22 | -10000 | -10000 | -10000 | Recadastro, Planal Tecnologia, dia 11/07/2019, no contrato 8837/2017, na OS 11, pelo processo 3724/2019 | marcosbarbosa | 2019-07-22 | arantchamacedo | 2023-11-21 | {CE558745-C77C-4243-9A35-9BEEEDF7909D} | 2829 | 1 | 181575.765 | 8244792.659 | 181593.038 | 8244783.506 | Descoberto | Núcleo Bandeirante | RAP.TAG.001 |  | DMC.NBN.001 |  | VRP.GUA.014 | ULISSESPEREIRA | 2024-10-07 | TIAGOPORTES | 2025-03-19 | VZ1.DMC.GUA.001 | VRP.GUA.014 |  | PANC |  | 1053.54 | 181593.038 | 8244783.506 | 0 |  | 0 |  | 0 |  |  | 0 | 0 | -47.9727 | -15.8556
2587 | 2587 | 0 | 4 | 0.018186 | 0.12861 | 0.12861 | 1 | 2830 | 0 | 2587 | 1 | 2 |  | 1 |  | 8 | PVC | 85 | 18.8237 | 132.5 | 3 | Correcao_do_Cadastro | Desconhecido | 0 | 0 | 1972-07-22 | -10000 | -10000 | -10000 | Recadastro, Planal Tecnologia, dia 11/07/2019, no contrato 8837/2017, na OS 11, pelo processo 3724/2019 | marcosbarbosa | 2019-07-22 | arantchamacedo | 2023-11-21 | {0D62F11F-6ABE-4000-9FB4-E0FBED29B16C} | 2830 | 1 | 181593.038 | 8244783.506 | 181609.861 | 8244775.061 | Descoberto | Núcleo Bandeirante | RAP.TAG.001 |  | DMC.NBN.001 |  | VRP.GUA.014 | ULISSESPEREIRA | 2024-10-07 | TIAGOPORTES | 2025-03-19 | VZ1.DMC.GUA.001 | VRP.GUA.014 |  | PANC |  | 1052.75 | 181609.861 | 8244775.061 | 0 |  | 0 |  | 0 |  |  | 0 | 0 | -47.9726 | -15.8556
2588 | 2588 | 0.0088091 | 0 | 0.018186 | 0 | 0.0088091 | 1 | 2831 | 0 | 2588 | 1 | 2 |  | 1 |  | 8 | PVC | 85 | 26.4218 | 132.5 | 3 | Correcao_do_Cadastro | Desconhecido | 0 | 0 | 1972-07-22 | -10000 | -10000 | -10000 | Recadastro, Planal Tecnologia, dia 11/07/2019, no contrato 8837/2017, na OS 11, pelo processo 3724/2019 | marcosbarbosa | 2019-07-22 | arantchamacedo | 2023-11-21 | {BE1B4492-3E5D-4AA0-A8CB-7E848A8E9988} | 2831 | 1 | 181609.861 | 8244775.061 | 181633.212 | 8244762.698 | Descoberto | Núcleo Bandeirante | RAP.TAG.001 |  | DMC.NBN.001 |  | VRP.GUA.014 | ULISSESPEREIRA | 2024-10-07 | TIAGOPORTES | 2025-03-19 | VZ1.DMC.GUA.001 | VRP.GUA.014 |  | PANC |  | 1051.3199 | 181633.212 | 8244762.698 | 0 |  | 0 |  | 0 |  |  | 0 | 0 | -47.9724 | -15.8558
2589 | 2589 | 0 | 0 | 0.018186 | 0 | 0 | 1 | 2832 | 0 | 2589 | 1 | 2 |  | 1 |  | 8 | PVC | 85 | 17.1571 | 132.5 | 3 | Correcao_do_Cadastro | Desconhecido | 0 | 0 | 1972-07-22 | -10000 | -10000 | -10000 | Recadastro, Planal Tecnologia, dia 11/07/2019, no contrato 8837/2017, na OS 11, pelo processo 3724/2019 | marcosbarbosa | 2019-07-22 | arantchamacedo | 2023-11-21 | {3F3172B7-1AAC-4936-93A8-64703E38CFAB} | 2832 | 1 | 181633.212 | 8244762.698 | 181648.695 | 8244755.306 | Descoberto | Núcleo Bandeirante | RAP.TAG.001 |  | DMC.NBN.001 |  | VRP.GUA.014 | ULISSESPEREIRA | 2024-10-07 | TIAGOPORTES | 2025-03-19 | VZ1.DMC.GUA.001 | VRP.GUA.014 |  | PANC |  | 1050.34 | 181648.695 | 8244755.306 | 0 |  | 0 |  | 0 |  |  | 0 | 0 | -47.9722 | -15.8558
2590 | 2590 | 0 | 0 | 0.018186 | 0 | 0 | 1 | 2833 | 0 | 2590 | 1 | 2 |  | 1 |  | 8 | PVC | 85 | 22.7265 | 132.5 | 3 | Correcao_do_Cadastro | Desconhecido | 0 | 0 | 1972-07-22 | -10000 | -10000 | -10000 | Recadastro, Planal Tecnologia, dia 11/07/2019, no contrato 8837/2017, na OS 11, pelo processo 3724/2019 | marcosbarbosa | 2019-07-22 | arantchamacedo | 2023-11-21 | {BE73FF9E-7717-44C7-A51A-45EB54DDE883} | 2833 | 1 | 181648.695 | 8244755.306 | 181669.337 | 8244745.798 | Descoberto | Núcleo Bandeirante | RAP.TAG.001 |  | DMC.NBN.001 |  | VRP.GUA.014 | ULISSESPEREIRA | 2024-10-07 | TIAGOPORTES | 2025-03-19 | VZ1.DMC.GUA.001 | VRP.GUA.014 |  | PANC |  | 1049.01 | 181669.337 | 8244745.798 | 0 |  | 0 |  | 0 |  |  | 0 | 0 | -47.972 | -15.8559
2591 | 2591 | 0.15602 | 1 | 0.018186 | 0.032153 | 0.18818 | 1 | 2834 | 0 | 2591 | 1 | 2 |  | 1 |  | 8 | PVC | 85 | 18.654 | 132.5 | 3 | Correcao_do_Cadastro | Desconhecido | 0 | 0 | 1972-07-22 | -10000 | -10000 | -10000 | Recadastro, Planal Tecnologia, dia 11/07/2019, no contrato 8837/2017, na OS 11, pelo processo 3724/2019 | marcosbarbosa | 2019-07-22 | arantchamacedo | 2023-11-21 | {E5DA7C3E-BD3B-407B-8B8D-AE1159631581} | 2834 | 1 | 181669.337 | 8244745.798 | 181685.948 | 8244737.31 | Descoberto | Núcleo Bandeirante | RAP.TAG.001 |  | DMC.NBN.001 |  | VRP.GUA.014 | ULISSESPEREIRA | 2024-10-07 | TIAGOPORTES | 2025-03-19 | VZ1.DMC.GUA.001 | VRP.GUA.014 |  | PANC |  | 1047.78 | 181685.948 | 8244737.31 | 0 |  | 0 |  | 0 |  |  | 0 | 0 | -47.9719 | -15.856
2592 | 2592 | 0.003215 | 0 | 0.018186 | 0 | 0.003215 | 1 | 2835 | 0 | 2592 | 1 | 2 |  | 1 |  | 8 | PVC | 85 | 21.1592 | 132.5 | 3 | Correcao_do_Cadastro | Desconhecido | 0 | 0 | 1972-07-22 | -10000 | -10000 | -10000 | Recadastro, Planal Tecnologia, dia 11/07/2019, no contrato 8837/2017, na OS 11, pelo processo 3724/2019 | marcosbarbosa | 2019-07-22 | arantchamacedo | 2023-11-21 | {0E274A6A-14A1-4580-9592-E0BEA9976079} | 2835 | 1 | 181685.948 | 8244737.31 | 181705.136 | 8244728.392 | Descoberto | Núcleo Bandeirante | RAP.TAG.001 |  | DMC.NBN.001 |  | VRP.GUA.014 | ULISSESPEREIRA | 2024-10-07 | TIAGOPORTES | 2025-03-19 | VZ1.DMC.GUA.001 | VRP.GUA.014 |  | PANC |  | 1046.63 | 181705.136 | 8244728.392 | 0 |  | 0 |  | 0 |  |  | 0 | 0 | -47.9717 | -15.8561
2593 | 2593 | 0 | 0 | 0.018186 | 0 | 0 | 1 | 2836 | 0 | 2593 | 1 | 2 |  | 1 |  | 8 | PVC | 85 | 26.9932 | 132.5 | 3 | Correcao_do_Cadastro | Desconhecido | 0 | 0 | 1972-07-22 | -10000 | -10000 | -10000 | Recadastro, Planal Tecnologia, dia 11/07/2019, no contrato 8837/2017, na OS 11, pelo processo 3724/2019 | marcosbarbosa | 2019-07-22 | arantchamacedo | 2023-11-21 | {3DD54431-AB7B-4F20-8971-6F86E236E0DA} | 2836 | 1 | 181705.136 | 8244728.392 | 181729.749 | 8244717.309 | Descoberto | Núcleo Bandeirante | RAP.TAG.001 |  | DMC.NBN.001 |  | VRP.GUA.014 | ULISSESPEREIRA | 2024-10-07 | TIAGOPORTES | 2025-03-19 | VZ1.DMC.GUA.001 | VRP.GUA.014 |  | PANC |  | 1045.6 | 181729.749 | 8244717.309 | 0 |  | 0 |  | 0 |  |  | 0 | 0 | -47.9715 | -15.8562
2594 | 2594 | 0 | 0 | 0.018186 | 0 | 0 | 1 | 2837 | 0 | 2594 | 1 | 2 |  | 1 |  | 8 | PVC | 85 | 17.9049 | 132.5 | 3 | Correcao_do_Cadastro | Desconhecido | 0 | 0 | 1972-07-22 | -10000 | -10000 | -10000 | Recadastro, Planal Tecnologia, dia 11/07/2019, no contrato 8837/2017, na OS 11, pelo processo 3724/2019 | marcosbarbosa | 2019-07-22 | arantchamacedo | 2023-11-21 | {97853A9B-BE59-4798-ACF1-93C01A7435D4} | 2837 | 1 | 181729.749 | 8244717.309 | 181745.967 | 8244709.722 | Descoberto | Núcleo Bandeirante | RAP.TAG.001 |  | DMC.NBN.001 |  | VRP.GUA.014 | ULISSESPEREIRA | 2024-10-07 | TIAGOPORTES | 2025-03-19 | VZ1.DMC.GUA.001 | VRP.GUA.014 |  | PANC |  | 1044.6 | 181745.967 | 8244709.722 | 0 |  | 0 |  | 0 |  |  | 0 | 0 | -47.9713 | -15.8562
2595 | 2595 | 0 | 0 | 0.018186 | 0 | 0 | 1 | 2838 | 0 | 2595 | 1 | 2 |  | 1 |  | 8 | PVC | 85 | 22.5511 | 132.5 | 3 | Correcao_do_Cadastro | Desconhecido | 0 | 0 | 1972-07-22 | -10000 | -10000 | -10000 | Recadastro, Planal Tecnologia, dia 11/07/2019, no contrato 8837/2017, na OS 11, pelo processo 3724/2019 | marcosbarbosa | 2019-07-22 | arantchamacedo | 2023-11-21 | {BEBD81E7-808E-4228-92D0-E67038C876EE} | 2838 | 1 | 181745.967 | 8244709.722 | 181766.383 | 8244700.144 | Descoberto | Núcleo Bandeirante | RAP.TAG.001 |  | DMC.NBN.001 |  | VRP.GUA.014 | ULISSESPEREIRA | 2024-10-07 | TIAGOPORTES | 2025-03-19 | VZ1.DMC.GUA.001 | VRP.GUA.014 |  | PANC |  | 1043.5 | 181766.383 | 8244700.144 | 0 |  | 0 |  | 0 |  |  | 0 | 0 | -47.9711 | -15.8563
2596 | 2596 | 0 | 0 | 0.018186 | 0 | 0 | 1 | 2839 | 0 | 2596 | 1 | 2 |  | 1 |  | 8 | PVC | 85 | 23.502 | 132.5 | 3 | Correcao_do_Cadastro | Desconhecido | 0 | 0 | 1972-07-22 | -10000 | -10000 | -10000 | Recadastro, Planal Tecnologia, dia 11/07/2019, no contrato 8837/2017, na OS 11, pelo processo 3724/2019 | marcosbarbosa | 2019-07-22 | arantchamacedo | 2023-11-21 | {0287158F-5CE3-46C5-9A36-CDFC60884AFE} | 2839 | 1 | 181766.383 | 8244700.144 | 181787.398 | 8244689.622 | Descoberto | Núcleo Bandeirante | RAP.TAG.001 |  | DMC.NBN.001 |  | VRP.GUA.014 | ULISSESPEREIRA | 2024-10-07 | TIAGOPORTES | 2025-03-19 | VZ1.DMC.GUA.001 | VRP.GUA.014 |  | PANC |  | 1042.52 | 181787.398 | 8244689.622 | 0 |  | 0 |  | 0 |  |  | 0 | 0 | -47.9709 | -15.8564
2597 | 2597 | 0 | 0 | 0.018186 | 0 | 0 | 1 | 2840 | 0 | 2597 | 1 | 2 |  | 1 |  | 8 | PVC | 85 | 22.9647 | 132.5 | 3 | Correcao_do_Cadastro | Desconhecido | 0 | 0 | 1972-07-22 | -10000 | -10000 | -10000 | Recadastro, Planal Tecnologia, dia 11/07/2019, no contrato 8837/2017, na OS 11, pelo processo 3724/2019 | marcosbarbosa | 2019-07-22 | arantchamacedo | 2023-11-21 | {98F3ADD8-66A2-4D42-9D68-09D4E3C7DE8D} | 2840 | 1 | 181787.398 | 8244689.622 | 181807.887 | 8244679.25 | Descoberto | Núcleo Bandeirante | RAP.TAG.001 |  | DMC.NBN.001 |  | VRP.GUA.014 | ULISSESPEREIRA | 2024-10-07 | TIAGOPORTES | 2025-03-19 | VZ1.DMC.GUA.001 | VRP.GUA.014 |  | PANC |  | 1041.61 | 181807.887 | 8244679.25 | 0 |  | 0 |  | 0 |  |  | 0 | 0 | -47.9707 | -15.8565
2598 | 2598 | 0 | 0 | 0.018186 | 0 | 0 | 1 | 2841 | 0 | 2598 | 1 | 2 |  | 1 |  | 8 | PVC | 85 | 21.7281 | 132.5 | 3 | Correcao_do_Cadastro | Desconhecido | 0 | 0 | 1972-07-22 | -10000 | -10000 | -10000 | Recadastro, Planal Tecnologia, dia 11/07/2019, no contrato 8837/2017, na OS 11, pelo processo 3724/2019 | marcosbarbosa | 2019-07-22 | arantchamacedo | 2023-11-21 | {B6B1EB36-A60F-4B17-9688-8DB31FC2D2B1} | 2841 | 1 | 181807.887 | 8244679.25 | 181827.137 | 8244669.173 | Descoberto | Núcleo Bandeirante | RAP.TAG.001 |  | DMC.NBN.001 |  | VRP.GUA.014 | ULISSESPEREIRA | 2024-10-07 | TIAGOPORTES | 2025-03-19 | VZ1.DMC.GUA.001 | VRP.GUA.014 |  | PANC |  | 1040.86 | 181827.137 | 8244669.173 | 0 |  | 0 |  | 0 |  |  | 0 | 0 | -47.9706 | -15.8566
2599 | 2599 | 0.0040831 | 0 | 0.018186 | 0 | 0.0040831 | 1 | 2842 | 0 | 2599 | 1 | 2 |  | 1 |  | 8 | PVC | 85 | 43.6901 | 132.5 | 3 | Correcao_do_Cadastro | Desconhecido | 0 | 0 | 1972-07-22 | -10000 | -10000 | -10000 | Recadastro, Planal Tecnologia, dia 11/07/2019, no contrato 8837/2017, na OS 11, pelo processo 3724/2019 | marcosbarbosa | 2019-07-22 | arantchamacedo | 2023-11-21 | {47DA9E11-36A3-4B2A-B0E3-2A715930B45B} | 2842 | 1 | 181827.137 | 8244669.173 | 181866.211 | 8244649.627 | Descoberto | Núcleo Bandeirante | RAP.TAG.001 |  | DMC.NBN.001 |  | VRP.GUA.014 | ULISSESPEREIRA | 2024-10-07 | TIAGOPORTES | 2025-03-19 | VZ1.DMC.GUA.001 | VRP.GUA.014 |  | PANC |  | 1040 | 181866.211 | 8244649.627 | 0 |  | 0 |  | 0 |  |  | 0 | 0 | -47.9702 | -15.8568
2600 | 2600 | 0 | 0 | 0.018186 | 0 | 0 | 1 | 2843 | 0 | 2600 | 1 | 2 |  | 1 |  | 8 | PVC | 60 | 6.3608 | 132.5 | 3 | Correcao_do_Cadastro | Desconhecido | 0 | 0 | 1972-07-22 | -10000 | -10000 | -10000 | Recadastro, Planal Tecnologia, dia 11/07/2019, no contrato 8837/2017, na OS 11, pelo processo 3724/2019 | marcosbarbosa | 2019-07-22 | arantchamacedo | 2023-11-21 | {E5606DB2-FBFC-428F-A44A-C420AEAED11F} | 2843 | 1 | 181258.149 | 8244710.754 | 181263.825 | 8244707.883 | Descoberto | Núcleo Bandeirante | RAP.TAG.001 |  | DMC.NBN.001 |  | VRP.GUA.014 | ULISSESPEREIRA | 2024-10-07 | TIAGOPORTES | 2025-03-19 | VZ1.DMC.GUA.001 | VRP.GUA.014 |  | PANC |  | 1041.78 | 181263.825 | 8244707.883 | 0 |  | 0 |  | 0 |  |  | 0 | 0 | -47.9758 | -15.8562
2601 | 2601 | 0 | 0 | 0.018186 | 0 | 0 | 1 | 2844 | 0 | 2601 | 1 | 2 |  | 1 |  | 8 | PVC | 60 | 20.8539 | 132.5 | 3 | Correcao_do_Cadastro | Desconhecido | 0 | 0 | 1972-07-22 | -10000 | -10000 | -10000 | Recadastro, Planal Tecnologia, dia 11/07/2019, no contrato 8837/2017, na OS 11, pelo processo 3724/2019 | marcosbarbosa | 2019-07-22 | arantchamacedo | 2023-11-21 | {EE2DEB20-CC96-4701-8795-8F50DCA2D30F} | 2844 | 1 | 181263.825 | 8244707.883 | 181282.555 | 8244698.714 | Descoberto | Núcleo Bandeirante | RAP.TAG.001 |  | DMC.NBN.001 |  | VRP.GUA.014 | ULISSESPEREIRA | 2024-10-07 | TIAGOPORTES | 2025-03-19 | VZ1.DMC.GUA.001 | VRP.GUA.014 |  | PANC |  | 1043.11 | 181282.555 | 8244698.714 | 0 |  | 0 |  | 0 |  |  | 0 | 0 | -47.9756 | -15.8563
2602 | 2602 | 0.032761 | 0 | 0.018186 | 0 | 0.032761 | 1 | 2845 | 0 | 2602 | 1 | 2 |  | 1 |  | 8 | PVC | 60 | 21.4232 | 132.5 | 3 | Correcao_do_Cadastro | Desconhecido | 0 | 0 | 1972-07-22 | -10000 | -10000 | -10000 | Recadastro, Planal Tecnologia, dia 11/07/2019, no contrato 8837/2017, na OS 11, pelo processo 3724/2019 | marcosbarbosa | 2019-07-22 | arantchamacedo | 2023-11-21 | {7903E1F3-9D5D-493C-BD14-DE5312F8F9A2} | 2845 | 1 | 181282.555 | 8244698.714 | 181301.77 | 8244689.241 | Descoberto | Núcleo Bandeirante | RAP.TAG.001 |  | DMC.NBN.001 |  | VRP.GUA.014 | ULISSESPEREIRA | 2024-10-07 | TIAGOPORTES | 2025-03-19 | VZ1.DMC.GUA.001 | VRP.GUA.014 |  | PANC |  | 1044.4 | 181301.77 | 8244689.241 | 0 |  | 0 |  | 0 |  |  | 0 | 0 | -47.9755 | -15.8564
2603 | 2603 | 0.018551 | 1 | 0.018186 | 0.032153 | 0.050703 | 1 | 2846 | 0 | 2603 | 1 | 2 |  | 1 |  | 8 | PVC | 60 | 20.5759 | 132.5 | 3 | Correcao_do_Cadastro | Desconhecido | 0 | 0 | 1972-07-22 | -10000 | -10000 | -10000 | Recadastro, Planal Tecnologia, dia 11/07/2019, no contrato 8837/2017, na OS 11, pelo processo 3724/2019 | marcosbarbosa | 2019-07-22 | arantchamacedo | 2023-11-21 | {E86E1E54-542B-49D9-8C67-C004A5C6ACF3} | 2846 | 1 | 181301.77 | 8244689.241 | 181320.179 | 8244680.05 | Descoberto | Núcleo Bandeirante | RAP.TAG.001 |  | DMC.NBN.001 |  | VRP.GUA.014 | ULISSESPEREIRA | 2024-10-07 | TIAGOPORTES | 2025-03-19 | VZ1.DMC.GUA.001 | VRP.GUA.014 |  | PANC |  | 1044.8101 | 181320.179 | 8244680.05 | 0 |  | 0 |  | 0 |  |  | 0 | 0 | -47.9753 | -15.8565
2604 | 2604 | 0 | 0 | 0.018186 | 0 | 0 | 1 | 2847 | 0 | 2604 | 1 | 2 |  | 1 |  | 8 | PVC | 60 | 21.3952 | 132.5 | 3 | Correcao_do_Cadastro | Desconhecido | 0 | 0 | 1972-07-22 | -10000 | -10000 | -10000 | Recadastro, Planal Tecnologia, dia 11/07/2019, no contrato 8837/2017, na OS 11, pelo processo 3724/2019 | marcosbarbosa | 2019-07-22 | arantchamacedo | 2023-11-21 | {22301B15-27D8-456E-94F4-483B9CE7F953} | 2847 | 1 | 181320.179 | 8244680.05 | 181339.653 | 8244671.189 | Descoberto | Núcleo Bandeirante | RAP.TAG.001 |  | DMC.NBN.001 |  | VRP.GUA.014 | ULISSESPEREIRA | 2024-10-07 | TIAGOPORTES | 2025-03-19 | VZ1.DMC.GUA.001 | VRP.GUA.014 |  | PANC |  | 1045.22 | 181339.653 | 8244671.189 | 0 |  | 0 |  | 0 |  |  | 0 | 0 | -47.9751 | -15.8565
2605 | 2605 | 0 | 1 | 0.018186 | 0.032153 | 0.032153 | 1 | 2848 | 0 | 2605 | 1 | 2 |  | 1 |  | 8 | PVC | 60 | 19.2041 | 132.5 | 3 | Correcao_do_Cadastro | Desconhecido | 0 | 0 | 1972-07-22 | -10000 | -10000 | -10000 | Recadastro, Planal Tecnologia, dia 11/07/2019, no contrato 8837/2017, na OS 11, pelo processo 3724/2019 | marcosbarbosa | 2019-07-22 | arantchamacedo | 2023-11-21 | {9F384F32-FA50-445A-BD67-AC8172A87244} | 2848 | 1 | 181339.653 | 8244671.189 | 181356.999 | 8244662.948 | Descoberto | Núcleo Bandeirante | RAP.TAG.001 |  | DMC.NBN.001 |  | VRP.GUA.014 | ULISSESPEREIRA | 2024-10-07 | TIAGOPORTES | 2025-03-19 | VZ1.DMC.GUA.001 | VRP.GUA.014 |  | PANC |  | 1045.66 | 181356.999 | 8244662.948 | 0 |  | 0 |  | 0 |  |  | 0 | 0 | -47.9749 | -15.8566
2606 | 2606 | 0.085294 | 1 | 0.018186 | 0.032153 | 0.11745 | 1 | 2849 | 0 | 2606 | 1 | 2 |  | 1 |  | 8 | PVC | 60 | 20.4811 | 132.5 | 3 | Correcao_do_Cadastro | Desconhecido | 0 | 0 | 1972-07-22 | -10000 | -10000 | -10000 | Recadastro, Planal Tecnologia, dia 11/07/2019, no contrato 8837/2017, na OS 11, pelo processo 3724/2019 | marcosbarbosa | 2019-07-22 | arantchamacedo | 2023-11-21 | {4996083D-FD67-4812-9DCF-FE632940BFB5} | 2849 | 1 | 181356.999 | 8244662.948 | 181375.178 | 8244653.514 | Descoberto | Núcleo Bandeirante | RAP.TAG.001 |  | DMC.NBN.001 |  | VRP.GUA.014 | ULISSESPEREIRA | 2024-10-07 | TIAGOPORTES | 2025-03-19 | VZ1.DMC.GUA.001 | VRP.GUA.014 |  | PANC |  | 1045.72 | 181375.178 | 8244653.514 | 0 |  | 0 |  | 0 |  |  | 0 | 0 | -47.9748 | -15.8567
2607 | 2607 | 0.062082 | 0 | 0.018186 | 0 | 0.062082 | 1 | 2850 | 0 | 2607 | 1 | 2 |  | 1 |  | 8 | PVC | 60 | 21.6908 | 132.5 | 3 | Correcao_do_Cadastro | Desconhecido | 0 | 0 | 1972-07-22 | -10000 | -10000 | -10000 | Recadastro, Planal Tecnologia, dia 11/07/2019, no contrato 8837/2017, na OS 11, pelo processo 3724/2019 | marcosbarbosa | 2019-07-22 | arantchamacedo | 2023-11-21 | {7824CECD-58B7-4479-BE3B-3885D4BFB458} | 2850 | 1 | 181375.178 | 8244653.514 | 181394.791 | 8244644.25 | Descoberto | Núcleo Bandeirante | RAP.TAG.001 |  | DMC.NBN.001 |  | VRP.GUA.014 | ULISSESPEREIRA | 2024-10-07 | TIAGOPORTES | 2025-03-19 | VZ1.DMC.GUA.001 | VRP.GUA.014 |  | PANC |  | 1045.66 | 181394.791 | 8244644.25 | 0 |  | 0 |  | 0 |  |  | 0 | 0 | -47.9746 | -15.8568
2608 | 2608 | 0.01032 | 0 | 0.018186 | 0 | 0.01032 | 1 | 2851 | 0 | 2608 | 1 | 2 |  | 1 |  | 8 | PVC | 60 | 20.6903 | 132.5 | 3 | Correcao_do_Cadastro | Desconhecido | 0 | 0 | 1972-07-22 | -10000 | -10000 | -10000 | Recadastro, Planal Tecnologia, dia 11/07/2019, no contrato 8837/2017, na OS 11, pelo processo 3724/2019 | marcosbarbosa | 2019-07-22 | arantchamacedo | 2023-11-21 | {CFC87CFF-A87F-4514-9900-139ED981F5DE} | 2851 | 1 | 181394.791 | 8244644.25 | 181413.307 | 8244635.017 | Descoberto | Núcleo Bandeirante | RAP.TAG.001 |  | DMC.NBN.001 |  | VRP.GUA.014 | ULISSESPEREIRA | 2024-10-07 | TIAGOPORTES | 2025-03-19 | VZ1.DMC.GUA.001 | VRP.GUA.014 |  | PANC |  | 1045.38 | 181413.307 | 8244635.017 | 0 |  | 0 |  | 0 |  |  | 0 | 0 | -47.9744 | -15.8569
2609 | 2609 | 0.036458 | 0 | 0.018186 | 0 | 0.036458 | 1 | 2852 | 0 | 2609 | 1 | 2 |  | 1 |  | 8 | PVC | 60 | 21.1364 | 132.5 | 3 | Correcao_do_Cadastro | Desconhecido | 0 | 0 | 1972-07-22 | -10000 | -10000 | -10000 | Recadastro, Planal Tecnologia, dia 11/07/2019, no contrato 8837/2017, na OS 11, pelo processo 3724/2019 | marcosbarbosa | 2019-07-22 | arantchamacedo | 2023-11-21 | {B5F41174-522F-4BD0-B1CE-B92C5FAE43B6} | 2852 | 1 | 181413.307 | 8244635.017 | 181432.431 | 8244626.016 | Descoberto | Núcleo Bandeirante | RAP.TAG.001 |  | DMC.NBN.001 |  | VRP.GUA.014 | ULISSESPEREIRA | 2024-10-07 | TIAGOPORTES | 2025-03-19 | VZ1.DMC.GUA.001 | VRP.GUA.014 |  | PANC |  | 1044.85 | 181432.431 | 8244626.016 | 0 |  | 0 |  | 0 |  |  | 0 | 0 | -47.9742 | -15.857
2610 | 2610 | 0.076575 | 2 | 0.018186 | 0.064305 | 0.14088 | 1 | 2853 | 0 | 2610 | 1 | 2 |  | 1 |  | 8 | PVC | 60 | 20.5463 | 132.5 | 3 | Correcao_do_Cadastro | Desconhecido | 0 | 0 | 1972-07-22 | -10000 | -10000 | -10000 | Recadastro, Planal Tecnologia, dia 11/07/2019, no contrato 8837/2017, na OS 11, pelo processo 3724/2019 | marcosbarbosa | 2019-07-22 | arantchamacedo | 2023-11-21 | {EB68F351-EC5F-444C-B7D1-65A8094EAA9C} | 2853 | 1 | 181432.431 | 8244626.016 | 181450.725 | 8244616.663 | Descoberto | Núcleo Bandeirante | RAP.TAG.001 |  | DMC.NBN.001 |  | VRP.GUA.014 | ULISSESPEREIRA | 2024-10-07 | TIAGOPORTES | 2025-03-19 | VZ1.DMC.GUA.001 | VRP.GUA.014 |  | PANC |  | 1044.03 | 181450.725 | 8244616.663 | 0 |  | 0 |  | 0 |  |  | 0 | 0 | -47.9741 | -15.857
2611 | 2611 | 0.013439 | 0 | 0.018186 | 0 | 0.013439 | 1 | 2854 | 0 | 2611 | 1 | 2 |  | 1 |  | 8 | PVC | 60 | 19.7233 | 132.5 | 3 | Correcao_do_Cadastro | Desconhecido | 0 | 0 | 1972-07-22 | -10000 | -10000 | -10000 | Recadastro, Planal Tecnologia, dia 11/07/2019, no contrato 8837/2017, na OS 11, pelo processo 3724/2019 | marcosbarbosa | 2019-07-22 | arantchamacedo | 2023-11-21 | {BC7D486A-FB8B-402C-8A25-E63E528D8D66} | 2854 | 1 | 181450.725 | 8244616.663 | 181468.505 | 8244608.126 | Descoberto | Núcleo Bandeirante | RAP.TAG.001 |  | DMC.NBN.001 |  | VRP.GUA.014 | ULISSESPEREIRA | 2024-10-07 | TIAGOPORTES | 2025-03-19 | VZ1.DMC.GUA.001 | VRP.GUA.014 |  | PANC |  | 1043.26 | 181468.505 | 8244608.126 | 0 |  | 0 |  | 0 |  |  | 0 | 0 | -47.9739 | -15.8571
2612 | 2612 | 0.078054 | 0 | 0.018186 | 0 | 0.078054 | 1 | 2855 | 0 | 2612 | 1 | 2 |  | 1 |  | 8 | PVC | 60 | 21.3483 | 132.5 | 3 | Correcao_do_Cadastro | Desconhecido | 0 | 0 | 1972-07-22 | -10000 | -10000 | -10000 | Recadastro, Planal Tecnologia, dia 11/07/2019, no contrato 8837/2017, na OS 11, pelo processo 3724/2019 | marcosbarbosa | 2019-07-22 | arantchamacedo | 2023-11-21 | {498B1014-9F1F-4868-988C-4F5EC613D2E9} | 2855 | 1 | 181468.505 | 8244608.126 | 181487.571 | 8244598.522 | Descoberto | Núcleo Bandeirante | RAP.TAG.001 |  | DMC.NBN.001 |  | VRP.GUA.014 | ULISSESPEREIRA | 2024-10-07 | TIAGOPORTES | 2025-03-19 | VZ1.DMC.GUA.001 | VRP.GUA.014 |  | PANC |  | 1042.46 | 181487.571 | 8244598.522 | 0 |  | 0 |  | 0 |  |  | 0 | 0 | -47.9737 | -15.8572
2613 | 2613 | 0.014564 | 0 | 0.018186 | 0 | 0.014564 | 1 | 2856 | 0 | 2613 | 1 | 2 |  | 1 |  | 8 | PVC | 60 | 20.3908 | 132.5 | 3 | Correcao_do_Cadastro | Desconhecido | 0 | 0 | 1972-07-22 | -10000 | -10000 | -10000 | Recadastro, Planal Tecnologia, dia 11/07/2019, no contrato 8837/2017, na OS 11, pelo processo 3724/2019 | marcosbarbosa | 2019-07-22 | arantchamacedo | 2023-11-21 | {52627310-B895-4820-9D7B-44D5D023AD1F} | 2856 | 1 | 181487.571 | 8244598.522 | 181506.031 | 8244589.861 | Descoberto | Núcleo Bandeirante | RAP.TAG.001 |  | DMC.NBN.001 |  | VRP.GUA.014 | ULISSESPEREIRA | 2024-10-07 | TIAGOPORTES | 2025-03-19 | VZ1.DMC.GUA.001 | VRP.GUA.014 |  | PANC |  | 1041.53 | 181506.031 | 8244589.861 | 0 |  | 0 |  | 0 |  |  | 0 | 0 | -47.9736 | -15.8573
2614 | 2614 | 0.02064 | 5 | 0.018186 | 0.16076 | 0.1814 | 1 | 2857 | 0 | 2614 | 1 | 2 |  | 1 |  | 8 | PVC | 60 | 21.2376 | 132.5 | 3 | Correcao_do_Cadastro | Desconhecido | 0 | 0 | 1972-07-22 | -10000 | -10000 | -10000 | Recadastro, Planal Tecnologia, dia 11/07/2019, no contrato 8837/2017, na OS 11, pelo processo 3724/2019 | marcosbarbosa | 2019-07-22 | arantchamacedo | 2023-11-21 | {74AE6F95-65E8-4933-81B2-0D750F9B6537} | 2857 | 1 | 181506.031 | 8244589.861 | 181525.224 | 8244580.769 | Descoberto | Núcleo Bandeirante | RAP.TAG.001 |  | DMC.NBN.001 |  | VRP.GUA.014 | ULISSESPEREIRA | 2024-10-07 | TIAGOPORTES | 2025-03-19 | VZ1.DMC.GUA.001 | VRP.GUA.014 |  | PANC |  | 1041.24 | 181525.224 | 8244580.769 | 0 |  | 0 |  | 0 |  |  | 0 | 0 | -47.9734 | -15.8574
2615 | 2615 | 0.01884 | 1 | 0.018186 | 0.032153 | 0.050993 | 1 | 2858 | 0 | 2615 | 1 | 2 |  | 1 |  | 8 | PVC | 60 | 20.9126 | 132.5 | 3 | Correcao_do_Cadastro | Desconhecido | 0 | 0 | 1972-07-22 | -10000 | -10000 | -10000 | Recadastro, Planal Tecnologia, dia 11/07/2019, no contrato 8837/2017, na OS 11, pelo processo 3724/2019 | marcosbarbosa | 2019-07-22 | arantchamacedo | 2023-11-21 | {BA7BC6A0-0FDD-4CED-8384-86223F8D547F} | 2858 | 1 | 181525.224 | 8244580.769 | 181543.916 | 8244571.391 | Descoberto | Núcleo Bandeirante | RAP.TAG.001 |  | DMC.NBN.001 |  | VRP.GUA.014 | ULISSESPEREIRA | 2024-10-07 | TIAGOPORTES | 2025-03-19 | VZ1.DMC.GUA.001 | VRP.GUA.014 |  | PANC |  | 1039.92 | 181543.916 | 8244571.391 | 0 |  | 0 |  | 0 |  |  | 0 | 0 | -47.9732 | -15.8575
2616 | 2616 | 0.0069123 | 0 | 0.018186 | 0 | 0.0069123 | 1 | 2859 | 0 | 2616 | 1 | 2 |  | 1 |  | 8 | PVC | 60 | 21.1021 | 132.5 | 3 | Correcao_do_Cadastro | Desconhecido | 0 | 0 | 1972-07-22 | -10000 | -10000 | -10000 | Recadastro, Planal Tecnologia, dia 11/07/2019, no contrato 8837/2017, na OS 11, pelo processo 3724/2019 | marcosbarbosa | 2019-07-22 | arantchamacedo | 2023-11-21 | {DD83DEF0-4A48-4D68-BE84-B77562D7FA47} | 2859 | 1 | 181543.916 | 8244571.391 | 181562.987 | 8244562.358 | Descoberto | Núcleo Bandeirante | RAP.TAG.001 |  | DMC.NBN.001 |  | VRP.GUA.014 | ULISSESPEREIRA | 2024-10-07 | TIAGOPORTES | 2025-03-19 | VZ1.DMC.GUA.001 | VRP.GUA.014 |  | PANC |  | 1038.34 | 181562.987 | 8244562.358 | 0 |  | 0 |  | 0 |  |  | 0 | 0 | -47.973 | -15.8576
2617 | 2617 | 0.024328 | 0 | 0.018186 | 0 | 0.024328 | 1 | 2860 | 0 | 2617 | 1 | 2 |  | 1 |  | 8 | PVC | 60 | 20.2069 | 132.5 | 3 | Correcao_do_Cadastro | Desconhecido | 0 | 0 | 1972-07-22 | -10000 | -10000 | -10000 | Recadastro, Planal Tecnologia, dia 11/07/2019, no contrato 8837/2017, na OS 11, pelo processo 3724/2019 | marcosbarbosa | 2019-07-22 | arantchamacedo | 2023-11-21 | {C97238A1-2115-4630-B21A-4D4656D249C5} | 2860 | 1 | 181562.987 | 8244562.358 | 181581.179 | 8244553.562 | Descoberto | Núcleo Bandeirante | RAP.TAG.001 |  | DMC.NBN.001 |  | VRP.GUA.014 | ULISSESPEREIRA | 2024-10-07 | TIAGOPORTES | 2025-03-19 | VZ1.DMC.GUA.001 | VRP.GUA.014 |  | PANC |  | 1036.72 | 181581.179 | 8244553.562 | 0 |  | 0 |  | 0 |  |  | 0 | 0 | -47.9729 | -15.8576
2618 | 2618 | 0.021595 | 0 | 0.018186 | 0 | 0.021595 | 1 | 2861 | 0 | 2618 | 1 | 2 |  | 1 |  | 8 | PVC | 60 | 21.5646 | 132.5 | 3 | Correcao_do_Cadastro | Desconhecido | 0 | 0 | 1972-07-22 | -10000 | -10000 | -10000 | Recadastro, Planal Tecnologia, dia 11/07/2019, no contrato 8837/2017, na OS 11, pelo processo 3724/2019 | marcosbarbosa | 2019-07-22 | arantchamacedo | 2023-11-21 | {69435A57-903E-4E50-9DD8-556B64BBA5B4} | 2861 | 1 | 181581.179 | 8244553.562 | 181600.406 | 8244543.797 | Descoberto | Núcleo Bandeirante | RAP.TAG.001 |  | DMC.NBN.001 |  | VRP.GUA.014 | ULISSESPEREIRA | 2024-10-07 | TIAGOPORTES | 2025-03-19 | VZ1.DMC.GUA.001 | VRP.GUA.014 |  | PANC |  | 1035.4399 | 181600.406 | 8244543.797 | 0 |  | 0 |  | 0 |  |  | 0 | 0 | -47.9727 | -15.8577
2619 | 2619 | 0.067065 | 0 | 0.018186 | 0 | 0.067065 | 1 | 2862 | 0 | 2619 | 1 | 2 |  | 1 |  | 8 | PVC | 60 | 21.3509 | 132.5 | 3 | Correcao_do_Cadastro | Desconhecido | 0 | 0 | 1972-07-22 | -10000 | -10000 | -10000 | Recadastro, Planal Tecnologia, dia 11/07/2019, no contrato 8837/2017, na OS 11, pelo processo 3724/2019 | marcosbarbosa | 2019-07-22 | arantchamacedo | 2023-11-21 | {8DAA6F6D-DCE3-43F1-B4AB-E8523BD91C65} | 2862 | 1 | 181600.406 | 8244543.797 | 181619.641 | 8244534.53 | Descoberto | Núcleo Bandeirante | RAP.TAG.001 |  | DMC.NBN.001 |  | VRP.GUA.014 | ULISSESPEREIRA | 2024-10-07 | TIAGOPORTES | 2025-03-19 | VZ1.DMC.GUA.001 | VRP.GUA.014 |  | PANC |  | 1033.15 | 181619.641 | 8244534.53 | 0 |  | 0 |  | 0 |  |  | 0 | 0 | -47.9725 | -15.8578
2620 | 2620 | 0.0076839 | 0 | 0.018186 | 0 | 0.0076839 | 1 | 2863 | 0 | 2620 | 1 | 2 |  | 1 |  | 8 | PVC | 60 | 18.4239 | 132.5 | 3 | Correcao_do_Cadastro | Desconhecido | 0 | 0 | 1972-07-22 | -10000 | -10000 | -10000 | Recadastro, Planal Tecnologia, dia 11/07/2019, no contrato 8837/2017, na OS 11, pelo processo 3724/2019 | marcosbarbosa | 2019-07-22 | arantchamacedo | 2023-11-21 | {D2EB8C01-3B87-4058-9636-77C019186795} | 2863 | 1 | 181619.641 | 8244534.53 | 181636.402 | 8244526.881 | Descoberto | Núcleo Bandeirante | RAP.TAG.001 |  | DMC.NBN.001 |  | VRP.GUA.014 | ULISSESPEREIRA | 2024-10-07 | TIAGOPORTES | 2025-03-19 | VZ1.DMC.GUA.001 | VRP.GUA.014 |  | PANC |  | 1031.03 | 181636.402 | 8244526.881 | 0 |  | 0 |  | 0 |  |  | 0 | 0 | -47.9724 | -15.8579
2621 | 2621 | 0.11828 | 1 | 0.018186 | 0.032153 | 0.15043 | 1 | 2864 | 0 | 2621 | 1 | 2 |  | 1 |  | 8 | PVC | 60 | 20.4488 | 132.5 | 3 | Correcao_do_Cadastro | Desconhecido | 0 | 0 | 1972-07-22 | -10000 | -10000 | -10000 | Recadastro, Planal Tecnologia, dia 11/07/2019, no contrato 8837/2017, na OS 11, pelo processo 3724/2019 | marcosbarbosa | 2019-07-22 | arantchamacedo | 2023-11-21 | {8A42F46F-D663-4416-9F97-172B756A9B44} | 2864 | 1 | 181636.402 | 8244526.881 | 181654.519 | 8244517.398 | Descoberto | Núcleo Bandeirante | RAP.TAG.001 |  | DMC.NBN.001 |  | VRP.GUA.014 | ULISSESPEREIRA | 2024-10-07 | TIAGOPORTES | 2025-03-19 | VZ1.DMC.GUA.001 | VRP.GUA.014 |  | PANC |  | 1029.5 | 181654.519 | 8244517.398 | 0 |  | 0 |  | 0 |  |  | 0 | 0 | -47.9722 | -15.858
2622 | 2622 | 0.02961 | 2 | 0.018186 | 0.064305 | 0.093916 | 1 | 2865 | 0 | 2622 | 1 | 2 |  | 1 |  | 8 | PVC | 60 | 20.0366 | 132.5 | 3 | Correcao_do_Cadastro | Desconhecido | 0 | 0 | 1972-07-22 | -10000 | -10000 | -10000 | Recadastro, Planal Tecnologia, dia 11/07/2019, no contrato 8837/2017, na OS 11, pelo processo 3724/2019 | marcosbarbosa | 2019-07-22 | arantchamacedo | 2023-11-21 | {CCB6B2DB-8938-4288-AF24-3866EE0E953F} | 2865 | 1 | 181654.519 | 8244517.398 | 181672.84 | 8244509.286 | Descoberto | Núcleo Bandeirante | RAP.TAG.001 |  | DMC.NBN.001 |  | VRP.GUA.014 | ULISSESPEREIRA | 2024-10-07 | TIAGOPORTES | 2025-03-19 | VZ1.DMC.GUA.001 | VRP.GUA.014 |  | PANC |  | 1028.54 | 181672.84 | 8244509.286 | 0 |  | 0 |  | 0 |  |  | 0 | 0 | -47.972 | -15.858
2623 | 2623 | 0.1449 | 0 | 0.018186 | 0 | 0.1449 | 1 | 2866 | 0 | 2623 | 1 | 2 |  | 1 |  | 8 | PVC | 60 | 23.0898 | 132.5 | 3 | Correcao_do_Cadastro | Desconhecido | 0 | 0 | 1972-07-22 | -10000 | -10000 | -10000 | Recadastro, Planal Tecnologia, dia 11/07/2019, no contrato 8837/2017, na OS 11, pelo processo 3724/2019 | marcosbarbosa | 2019-07-22 | arantchamacedo | 2023-11-21 | {394396E5-A66E-45F2-BE62-308FAA0D5D90} | 2866 | 1 | 181672.84 | 8244509.286 | 181693.457 | 8244498.89 | Descoberto | Núcleo Bandeirante | RAP.TAG.001 |  | DMC.NBN.001 |  | VRP.GUA.014 | ULISSESPEREIRA | 2024-10-07 | TIAGOPORTES | 2025-03-19 | VZ1.DMC.GUA.001 | VRP.GUA.014 |  | PANC |  | 1027.6 | 181693.457 | 8244498.89 | 0 |  | 0 |  | 0 |  |  | 0 | 0 | -47.9718 | -15.8581
2624 | 2624 | 0.014789 | 0 | 0.018186 | 0 | 0.014789 | 1 | 2867 | 0 | 2624 | 1 | 2 |  | 1 |  | 8 | PVC | 60 | 21.5982 | 132.5 | 3 | Correcao_do_Cadastro | Desconhecido | 0 | 0 | 1972-07-22 | -10000 | -10000 | -10000 | Recadastro, Planal Tecnologia, dia 11/07/2019, no contrato 8837/2017, na OS 11, pelo processo 3724/2019 | marcosbarbosa | 2019-07-22 | arantchamacedo | 2023-11-21 | {6F4D2C26-E752-4DE8-BB45-42B404C85A30} | 2867 | 1 | 181693.457 | 8244498.89 | 181713.129 | 8244489.974 | Descoberto | Núcleo Bandeirante | RAP.TAG.001 |  | DMC.NBN.001 |  | VRP.GUA.014 | ULISSESPEREIRA | 2024-10-07 | TIAGOPORTES | 2025-03-19 | VZ1.DMC.GUA.001 | VRP.GUA.014 |  | PANC |  | 1026.76 | 181713.129 | 8244489.974 | 0 |  | 0 |  | 0 |  |  | 0 | 0 | -47.9716 | -15.8582
2625 | 2625 | 0.064043 | 0 | 0.018186 | 0 | 0.064043 | 1 | 2868 | 0 | 2625 | 1 | 2 |  | 1 |  | 8 | PVC | 60 | 19.9174 | 132.5 | 3 | Correcao_do_Cadastro | Desconhecido | 0 | 0 | 1972-07-22 | -10000 | -10000 | -10000 | Recadastro, Planal Tecnologia, dia 11/07/2019, no contrato 8837/2017, na OS 11, pelo processo 3724/2019 | marcosbarbosa | 2019-07-22 | arantchamacedo | 2023-11-21 | {975061A1-0847-4E35-9131-313152FA9E98} | 2868 | 1 | 181713.129 | 8244489.974 | 181730.532 | 8244480.287 | Descoberto | Núcleo Bandeirante | RAP.TAG.001 |  | DMC.NBN.001 |  | VRP.GUA.014 | ULISSESPEREIRA | 2024-10-07 | TIAGOPORTES | 2025-03-19 | VZ1.DMC.GUA.001 | VRP.GUA.014 |  | PANC |  | 1026.85 | 181730.532 | 8244480.287 | 0 |  | 0 |  | 0 |  |  | 0 | 0 | -47.9715 | -15.8583
2626 | 2626 | 0.01974 | 0 | 0.018186 | 0 | 0.01974 | 1 | 2869 | 0 | 2626 | 1 | 2 |  | 1 |  | 8 | PVC | 60 | 21.4659 | 132.5 | 3 | Correcao_do_Cadastro | Desconhecido | 0 | 0 | 1972-07-22 | -10000 | -10000 | -10000 | Recadastro, Planal Tecnologia, dia 11/07/2019, no contrato 8837/2017, na OS 11, pelo processo 3724/2019 | marcosbarbosa | 2019-07-22 | arantchamacedo | 2023-11-21 | {F22F8691-D97C-4902-9E40-3338C83012C4} | 2869 | 1 | 181730.532 | 8244480.287 | 181749.824 | 8244470.874 | Descoberto | Núcleo Bandeirante | RAP.TAG.001 |  | DMC.NBN.001 |  | VRP.GUA.014 | ULISSESPEREIRA | 2024-10-07 | TIAGOPORTES | 2025-03-19 | VZ1.DMC.GUA.001 | VRP.GUA.014 |  | PANC |  | 1027.01 | 181749.824 | 8244470.874 | 0 |  | 0 |  | 0 |  |  | 0 | 0 | -47.9713 | -15.8584
2627 | 2627 | 0.015239 | 0 | 0.018186 | 0 | 0.015239 | 1 | 2870 | 0 | 2627 | 1 | 2 |  | 1 |  | 8 | PVC | 60 | 21.0866 | 132.5 | 3 | Correcao_do_Cadastro | Desconhecido | 0 | 0 | 1972-07-22 | -10000 | -10000 | -10000 | Recadastro, Planal Tecnologia, dia 11/07/2019, no contrato 8837/2017, na OS 11, pelo processo 3724/2019 | marcosbarbosa | 2019-07-22 | arantchamacedo | 2023-11-21 | {BE85EC4B-E463-49C4-9BBD-6BA05170AFA5} | 2870 | 1 | 181749.824 | 8244470.874 | 181768.686 | 8244461.447 | Descoberto | Núcleo Bandeirante | RAP.TAG.001 |  | DMC.NBN.001 |  | VRP.GUA.014 | ULISSESPEREIRA | 2024-10-07 | TIAGOPORTES | 2025-03-19 | VZ1.DMC.GUA.001 | VRP.GUA.014 |  | PANC |  | 1027.6 | 181768.686 | 8244461.447 | 0 |  | 0 |  | 0 |  |  | 0 | 0 | -47.9711 | -15.8585
2628 | 2628 | 0.012378 | 0 | 0.018186 | 0 | 0.012378 | 1 | 2871 | 0 | 2628 | 1 | 2 |  | 1 |  | 8 | PVC | 60 | 19.2783 | 132.5 | 3 | Correcao_do_Cadastro | Desconhecido | 0 | 0 | 1972-07-22 | -10000 | -10000 | -10000 | Recadastro, Planal Tecnologia, dia 11/07/2019, no contrato 8837/2017, na OS 11, pelo processo 3724/2019 | marcosbarbosa | 2019-07-22 | arantchamacedo | 2023-11-21 | {E7607923-4F19-4423-8958-501EA72F90C5} | 2871 | 1 | 181768.686 | 8244461.447 | 181786.023 | 8244453.016 | Descoberto | Núcleo Bandeirante | RAP.TAG.001 |  | DMC.NBN.001 |  | VRP.GUA.014 | ULISSESPEREIRA | 2024-10-07 | TIAGOPORTES | 2025-03-19 | VZ1.DMC.GUA.001 | VRP.GUA.014 |  | PANC |  | 1027.9399 | 181786.023 | 8244453.016 | 0 |  | 0 |  | 0 |  |  | 0 | 0 | -47.971 | -15.8586
2629 | 2629 | 0.0085841 | 0 | 0.018186 | 0 | 0.0085841 | 1 | 2872 | 0 | 2629 | 1 | 2 |  | 1 |  | 8 | PVC | 60 | 20.6035 | 132.5 | 3 | Correcao_do_Cadastro | Desconhecido | 0 | 0 | 1972-07-22 | -10000 | -10000 | -10000 | Recadastro, Planal Tecnologia, dia 11/07/2019, no contrato 8837/2017, na OS 11, pelo processo 3724/2019 | marcosbarbosa | 2019-07-22 | arantchamacedo | 2023-11-21 | {8941AFC1-FA9C-4337-A79E-22A87D9C4D56} | 2872 | 1 | 181786.023 | 8244453.016 | 181804.618 | 8244444.143 | Descoberto | Núcleo Bandeirante | RAP.TAG.001 |  | DMC.NBN.001 |  | VRP.GUA.014 | ULISSESPEREIRA | 2024-10-07 | TIAGOPORTES | 2025-03-19 | VZ1.DMC.GUA.001 | VRP.GUA.014 |  | PANC |  | 1028.26 | 181804.618 | 8244444.143 | 0 |  | 0 |  | 0 |  |  | 0 | 0 | -47.9708 | -15.8587
2630 | 2630 | 0 | 0 | 0.018186 | 0 | 0 | 1 | 2873 | 0 | 2630 | 1 | 2 |  | 1 |  | 8 | PVC | 60 | 20.6614 | 132.5 | 3 | Correcao_do_Cadastro | Desconhecido | 0 | 0 | 1972-07-22 | -10000 | -10000 | -10000 | Recadastro, Planal Tecnologia, dia 11/07/2019, no contrato 8837/2017, na OS 11, pelo processo 3724/2019 | marcosbarbosa | 2019-07-22 | arantchamacedo | 2023-11-21 | {A7FB6623-9901-4AAC-B7E4-F197AD15F57B} | 2873 | 1 | 181804.618 | 8244444.143 | 181823.131 | 8244434.969 | Descoberto | Núcleo Bandeirante | RAP.TAG.001 |  | DMC.NBN.001 |  | VRP.GUA.014 | ULISSESPEREIRA | 2024-10-07 | TIAGOPORTES | 2025-03-19 | VZ1.DMC.GUA.001 | VRP.GUA.014 |  | PANC |  | 1028.64 | 181823.131 | 8244434.969 | 0 |  | 0 |  | 0 |  |  | 0 | 0 | -47.9706 | -15.8587
2631 | 2631 | 0.049672 | 1 | 0.018186 | 0.032153 | 0.081825 | 1 | 2874 | 0 | 2631 | 1 | 2 |  | 1 |  | 8 | PVC | 60 | 20.8811 | 132.5 | 3 | Correcao_do_Cadastro | Desconhecido | 0 | 0 | 1972-07-22 | -10000 | -10000 | -10000 | Recadastro, Planal Tecnologia, dia 11/07/2019, no contrato 8837/2017, na OS 11, pelo processo 3724/2019 | marcosbarbosa | 2019-07-22 | arantchamacedo | 2023-11-21 | {F70D6F64-9F20-4482-9161-3769DB290A7D} | 2874 | 1 | 181823.131 | 8244434.969 | 181841.852 | 8244425.72 | Descoberto | Núcleo Bandeirante | RAP.TAG.001 |  | DMC.NBN.001 |  | VRP.GUA.014 | ULISSESPEREIRA | 2024-10-07 | TIAGOPORTES | 2025-03-19 | VZ1.DMC.GUA.001 | VRP.GUA.014 |  | PANC |  | 1029.11 | 181841.852 | 8244425.72 | 0 |  | 0 |  | 0 |  |  | 0 | 0 | -47.9705 | -15.8588
2632 | 2632 | 0.095165 | 0 | 0.018186 | 0 | 0.095165 | 1 | 2875 | 0 | 2632 | 1 | 2 |  | 1 |  | 8 | PVC | 60 | 22.2007 | 132.5 | 3 | Correcao_do_Cadastro | Desconhecido | 0 | 0 | 1972-07-22 | -10000 | -10000 | -10000 | Recadastro, Planal Tecnologia, dia 11/07/2019, no contrato 8837/2017, na OS 11, pelo processo 3724/2019 | marcosbarbosa | 2019-07-22 | arantchamacedo | 2023-11-21 | {F43902E2-F6CE-449C-BFB3-07229C947AA2} | 2875 | 1 | 181841.852 | 8244425.72 | 181861.956 | 8244416.302 | Descoberto | Núcleo Bandeirante | RAP.TAG.001 |  | DMC.NBN.001 |  | VRP.GUA.014 | ULISSESPEREIRA | 2024-10-07 | TIAGOPORTES | 2025-03-19 | VZ1.DMC.GUA.001 | VRP.GUA.014 |  | PANC |  | 1029.65 | 181861.956 | 8244416.302 | 0 |  | 0 |  | 0 |  |  | 0 | 0 | -47.9703 | -15.8589
2633 | 2633 | 0.12504 | 2 | 0.018186 | 0.064305 | 0.18934 | 1 | 2876 | 0 | 2633 | 1 | 2 |  | 1 |  | 8 | PVC | 60 | 20.3508 | 132.5 | 3 | Correcao_do_Cadastro | Desconhecido | 0 | 0 | 1972-07-22 | -10000 | -10000 | -10000 | Recadastro, Planal Tecnologia, dia 11/07/2019, no contrato 8837/2017, na OS 11, pelo processo 3724/2019 | marcosbarbosa | 2019-07-22 | arantchamacedo | 2023-11-21 | {B531E897-F4EE-41BC-96D0-60BFE8D450E2} | 2876 | 1 | 181861.956 | 8244416.302 | 181880.564 | 8244408.062 | Descoberto | Núcleo Bandeirante | RAP.TAG.001 |  | DMC.NBN.001 |  | VRP.GUA.014 | ULISSESPEREIRA | 2024-10-07 | TIAGOPORTES | 2025-03-19 | VZ1.DMC.GUA.001 | VRP.GUA.014 |  | PANC |  | 1029.83 | 181880.564 | 8244408.062 | 0 |  | 0 |  | 0 |  |  | 0 | 0 | -47.9701 | -15.859
2634 | 2634 | 0.20905 | 0 | 0.018186 | 0 | 0.20905 | 1 | 2877 | 0 | 2634 | 1 | 2 |  | 1 |  | 8 | PVC | 60 | 22.6459 | 132.5 | 3 | Correcao_do_Cadastro | Desconhecido | 0 | 0 | 1972-07-22 | -10000 | -10000 | -10000 | Recadastro, Planal Tecnologia, dia 11/07/2019, no contrato 8837/2017, na OS 11, pelo processo 3724/2019 | marcosbarbosa | 2019-07-22 | arantchamacedo | 2023-11-21 | {25263C5C-CCB7-469F-899F-6244917297F2} | 2877 | 1 | 181880.564 | 8244408.062 | 181901.088 | 8244398.491 | Descoberto | Núcleo Bandeirante | RAP.TAG.001 |  | DMC.NBN.001 |  | VRP.GUA.014 | ULISSESPEREIRA | 2024-10-07 | TIAGOPORTES | 2025-03-19 | VZ1.DMC.GUA.001 | VRP.GUA.014 |  | PANC |  | 1030.65 | 181901.088 | 8244398.491 | 0 |  | 0 |  | 0 |  |  | 0 | 0 | -47.9699 | -15.8591
2635 | 2635 | 0.0051119 | 2 | 0.018186 | 0.064305 | 0.069417 | 1 | 2878 | 0 | 2635 | 1 | 2 |  | 1 |  | 8 | PVC | 60 | 20.0735 | 132.5 | 3 | Correcao_do_Cadastro | Desconhecido | 0 | 0 | 1972-07-22 | -10000 | -10000 | -10000 | Recadastro, Planal Tecnologia, dia 11/07/2019, no contrato 8837/2017, na OS 11, pelo processo 3724/2019 | marcosbarbosa | 2019-07-22 | arantchamacedo | 2023-11-21 | {A2F535BC-7FFB-4238-B3FC-BEEA8C26938C} | 2878 | 1 | 181901.088 | 8244398.491 | 181918.99 | 8244389.41 | Descoberto | Núcleo Bandeirante | RAP.TAG.001 |  | DMC.NBN.001 |  | VRP.GUA.014 | ULISSESPEREIRA | 2024-10-07 | TIAGOPORTES | 2025-03-19 | VZ1.DMC.GUA.001 | VRP.GUA.014 |  | PANC |  | 1030.77 | 181918.99 | 8244389.41 | 0 |  | 0 |  | 0 |  |  | 0 | 0 | -47.9697 | -15.8592
2636 | 2636 | 0 | 0 | 0.018186 | 0 | 0 | 1 | 2879 | 0 | 2636 | 1 | 2 |  | 1 |  | 8 | PVC | 60 | 21.8524 | 132.5 | 3 | Correcao_do_Cadastro | Desconhecido | 0 | 0 | 1972-07-22 | -10000 | -10000 | -10000 | Recadastro, Planal Tecnologia, dia 11/07/2019, no contrato 8837/2017, na OS 11, pelo processo 3724/2019 | marcosbarbosa | 2019-07-22 | arantchamacedo | 2023-11-21 | {8594B364-2020-4211-8B10-E493F89E6E44} | 2879 | 1 | 181918.99 | 8244389.41 | 181938.84 | 8244380.272 | Descoberto | Núcleo Bandeirante | RAP.TAG.001 |  | DMC.NBN.001 |  | VRP.GUA.014 | ULISSESPEREIRA | 2024-10-07 | TIAGOPORTES | 2025-03-19 | VZ1.DMC.GUA.001 | VRP.GUA.014 |  | PANC |  | 1031.33 | 181938.84 | 8244380.272 | 0 |  | 0 |  | 0 |  |  | 0 | 0 | -47.9696 | -15.8592
2637 | 2637 | 0 | 0 | 0.018186 | 0 | 0 | 1 | 2880 | 0 | 2637 | 1 | 2 |  | 1 |  | 8 | PVC | 60 | 21.0169 | 132.5 | 3 | Correcao_do_Cadastro | Desconhecido | 0 | 0 | 1972-07-22 | -10000 | -10000 | -10000 | Recadastro, Planal Tecnologia, dia 11/07/2019, no contrato 8837/2017, na OS 11, pelo processo 3724/2019 | marcosbarbosa | 2019-07-22 | arantchamacedo | 2023-11-21 | {3F459339-CFC6-4AE7-BDAF-8F76C75EBAD0} | 2880 | 1 | 181938.84 | 8244380.272 | 181957.618 | 8244370.833 | Descoberto | Núcleo Bandeirante | RAP.TAG.001 |  | DMC.NBN.001 |  | VRP.GUA.014 | ULISSESPEREIRA | 2024-10-07 | TIAGOPORTES | 2025-03-19 | VZ1.DMC.GUA.001 | VRP.GUA.014 |  | PANC |  | 1031.63 | 181957.618 | 8244370.833 | 0 |  | 0 |  | 0 |  |  | 0 | 0 | -47.9694 | -15.8593
2638 | 2638 | 0 | 0 | 0.018186 | 0 | 0 | 1 | 2881 | 0 | 2638 | 1 | 2 |  | 1 |  | 8 | PVC | 60 | 18.0808 | 132.5 | 3 | Correcao_do_Cadastro | Desconhecido | 0 | 0 | 1972-07-22 | -10000 | -10000 | -10000 | Recadastro, Planal Tecnologia, dia 11/07/2019, no contrato 8837/2017, na OS 11, pelo processo 3724/2019 | marcosbarbosa | 2019-07-22 | arantchamacedo | 2023-11-21 | {B580ADEB-DD04-4C54-9C44-4B0C3951799B} | 2881 | 1 | 181957.618 | 8244370.833 | 181973.788 | 8244362.743 | Descoberto | Núcleo Bandeirante | RAP.TAG.001 |  | DMC.NBN.001 |  | VRP.GUA.014 | ULISSESPEREIRA | 2024-10-07 | TIAGOPORTES | 2025-03-19 | VZ1.DMC.GUA.001 | VRP.GUA.014 |  | PANC |  | 1031.84 | 181973.788 | 8244362.743 | 0 |  | 0 |  | 0 |  |  | 0 | 0 | -47.9692 | -15.8594
2639 | 2639 | 0.0012539 | 0 | 0.018186 | 0 | 0.0012539 | 1 | 2882 | 0 | 2639 | 1 | 2 |  | 1 |  | 8 | PVC | 60 | 21.3211 | 132.5 | 3 | Correcao_do_Cadastro | Desconhecido | 0 | 0 | 1972-07-22 | -10000 | -10000 | -10000 | Recadastro, Planal Tecnologia, dia 11/07/2019, no contrato 8837/2017, na OS 11, pelo processo 3724/2019 | marcosbarbosa | 2019-07-22 | arantchamacedo | 2023-11-21 | {C4352CB6-96EC-4850-AC42-A8C824599E26} | 2882 | 1 | 181973.788 | 8244362.743 | 181992.929 | 8244353.351 | Descoberto | Núcleo Bandeirante | RAP.TAG.001 |  | DMC.NBN.001 |  | VRP.GUA.014 | ULISSESPEREIRA | 2024-10-07 | TIAGOPORTES | 2025-03-19 | VZ1.DMC.GUA.001 | VRP.GUA.014 |  | PANC |  | 1031.75 | 181992.929 | 8244353.351 | 0 |  | 0 |  | 0 |  |  | 0 | 0 | -47.9691 | -15.8595
2640 | 2640 | 0 | 0 | 0.018186 | 0 | 0 | 1 | 2883 | 0 | 2640 | 1 | 2 |  | 1 |  | 8 | PVC | 60 | 20.1641 | 132.5 | 3 | Correcao_do_Cadastro | Desconhecido | 0 | 0 | 1972-07-22 | -10000 | -10000 | -10000 | Recadastro, Planal Tecnologia, dia 11/07/2019, no contrato 8837/2017, na OS 11, pelo processo 3724/2019 | marcosbarbosa | 2019-07-22 | arantchamacedo | 2023-11-21 | {65492C26-9514-4552-823E-8EB216E9658D} | 2883 | 1 | 181992.929 | 8244353.351 | 182011.329 | 8244345.103 | Descoberto | Núcleo Bandeirante | RAP.TAG.001 |  | DMC.NBN.001 |  | VRP.GUA.014 | ULISSESPEREIRA | 2024-10-07 | TIAGOPORTES | 2025-03-19 | VZ1.DMC.GUA.001 | VRP.GUA.014 |  | PANC |  | 1031.59 | 182011.329 | 8244345.103 | 0 |  | 0 |  | 0 |  |  | 0 | 0 | -47.9689 | -15.8596
2641 | 2641 | 0.019676 | 0 | 0.018186 | 0 | 0.019676 | 1 | 2884 | 0 | 2641 | 1 | 2 |  | 1 |  | 8 | PVC | 60 | 21.1713 | 132.5 | 3 | Correcao_do_Cadastro | Desconhecido | 0 | 0 | 1972-07-22 | -10000 | -10000 | -10000 | Recadastro, Planal Tecnologia, dia 11/07/2019, no contrato 8837/2017, na OS 11, pelo processo 3724/2019 | marcosbarbosa | 2019-07-22 | arantchamacedo | 2023-11-21 | {DC5270F2-4C07-42E5-97B0-8982235A62B9} | 2884 | 1 | 182011.329 | 8244345.103 | 182030.221 | 8244335.547 | Descoberto | Núcleo Bandeirante | RAP.TAG.001 |  | DMC.NBN.001 |  | VRP.GUA.014 | ULISSESPEREIRA | 2024-10-07 | TIAGOPORTES | 2025-03-19 | VZ1.DMC.GUA.001 | VRP.GUA.014 |  | PANC |  | 1031.24 | 182030.221 | 8244335.547 | 0 |  | 0 |  | 0 |  |  | 0 | 0 | -47.9687 | -15.8597
2642 | 2642 | 0.094457 | 0 | 0.018186 | 0 | 0.094457 | 1 | 2885 | 0 | 2642 | 1 | 2 |  | 1 |  | 8 | PVC | 60 | 20.4041 | 132.5 | 3 | Correcao_do_Cadastro | Desconhecido | 0 | 0 | 1972-07-22 | -10000 | -10000 | -10000 | Recadastro, Planal Tecnologia, dia 11/07/2019, no contrato 8837/2017, na OS 11, pelo processo 3724/2019 | marcosbarbosa | 2019-07-22 | arantchamacedo | 2023-11-21 | {E2FE1D87-233D-4B49-BE11-9386D9B1D9B0} | 2885 | 1 | 182030.221 | 8244335.547 | 182048.472 | 8244326.424 | Descoberto | Núcleo Bandeirante | RAP.TAG.001 |  | DMC.NBN.001 |  | VRP.GUA.014 | ULISSESPEREIRA | 2024-10-07 | TIAGOPORTES | 2025-03-19 | VZ1.DMC.GUA.001 | VRP.GUA.014 |  | PANC |  | 1030.77 | 182048.472 | 8244326.424 | 0 |  | 0 |  | 0 |  |  | 0 | 0 | -47.9685 | -15.8597
2643 | 2643 | 0.0043081 | 0 | 0.018186 | 0 | 0.0043081 | 1 | 2886 | 0 | 2643 | 1 | 2 |  | 1 |  | 8 | PVC | 60 | 21.4781 | 132.5 | 3 | Correcao_do_Cadastro | Desconhecido | 0 | 0 | 1972-07-22 | -10000 | -10000 | -10000 | Recadastro, Planal Tecnologia, dia 11/07/2019, no contrato 8837/2017, na OS 11, pelo processo 3724/2019 | marcosbarbosa | 2019-07-22 | arantchamacedo | 2023-11-21 | {B50D3947-61DA-4F86-AAB0-A2CD1315BA61} | 2886 | 1 | 182048.472 | 8244326.424 | 182067.849 | 8244317.159 | Descoberto | Núcleo Bandeirante | RAP.TAG.001 |  | DMC.NBN.001 |  | VRP.GUA.014 | ULISSESPEREIRA | 2024-10-07 | TIAGOPORTES | 2025-03-19 | VZ1.DMC.GUA.001 | VRP.GUA.014 |  | PANC |  | 1030.21 | 182067.849 | 8244317.159 | 0 |  | 0 |  | 0 |  |  | 0 | 0 | -47.9684 | -15.8598
2644 | 2644 | 0.003633 | 1 | 0.018186 | 0.032153 | 0.035786 | 1 | 2887 | 0 | 2644 | 1 | 2 |  | 1 |  | 8 | PVC | 60 | 19.3167 | 132.5 | 3 | Correcao_do_Cadastro | Desconhecido | 0 | 0 | 1972-07-22 | -10000 | -10000 | -10000 | Recadastro, Planal Tecnologia, dia 11/07/2019, no contrato 8837/2017, na OS 11, pelo processo 3724/2019 | marcosbarbosa | 2019-07-22 | arantchamacedo | 2023-11-21 | {37AE5379-B722-4DBB-892C-FE1F1A75F9F6} | 2887 | 1 | 182067.849 | 8244317.159 | 182084.975 | 8244308.224 | Descoberto | Núcleo Bandeirante | RAP.TAG.001 |  | DMC.NBN.001 |  | VRP.GUA.014 | ULISSESPEREIRA | 2024-10-07 | TIAGOPORTES | 2025-03-19 | VZ1.DMC.GUA.001 | VRP.GUA.014 |  | PANC |  | 1028.78 | 182084.975 | 8244308.224 | 0 |  | 0 |  | 0 |  |  | 0 | 0 | -47.9682 | -15.8599
2645 | 2645 | 0.026845 | 1 | 0.018186 | 0.032153 | 0.058998 | 1 | 2888 | 0 | 2645 | 1 | 2 |  | 1 |  | 8 | PVC | 60 | 20.6076 | 132.5 | 3 | Correcao_do_Cadastro | Desconhecido | 0 | 0 | 1972-07-22 | -10000 | -10000 | -10000 | Recadastro, Planal Tecnologia, dia 11/07/2019, no contrato 8837/2017, na OS 11, pelo processo 3724/2019 | marcosbarbosa | 2019-07-22 | arantchamacedo | 2023-11-21 | {4DD0D389-98AF-4DDC-BB50-B5C96EEA8E94} | 2888 | 1 | 182084.975 | 8244308.224 | 182103.467 | 8244299.129 | Descoberto | Núcleo Bandeirante | RAP.TAG.001 |  | DMC.NBN.001 |  | VRP.GUA.014 | ULISSESPEREIRA | 2024-10-07 | TIAGOPORTES | 2025-03-19 | VZ1.DMC.GUA.001 | VRP.GUA.014 |  | PANC |  | 1026.99 | 182103.467 | 8244299.129 | 0 |  | 0 |  | 0 |  |  | 0 | 0 | -47.968 | -15.86
2646 | 2646 | 0 | 0 | 0.018186 | 0 | 0 | 1 | 2889 | 0 | 2646 | 1 | 2 |  | 1 |  | 8 | PVC | 60 | 16.8099 | 132.5 | 3 | Correcao_do_Cadastro | Desconhecido | 0 | 0 | 1972-07-22 | -10000 | -10000 | -10000 | Recadastro, Planal Tecnologia, dia 11/07/2019, no contrato 8837/2017, na OS 11, pelo processo 3724/2019 | marcosbarbosa | 2019-07-22 | arantchamacedo | 2023-11-21 | {27E64770-48EF-4BAF-9A33-0A9AB5FEE63B} | 2889 | 1 | 182103.467 | 8244299.129 | 182111.253 | 8244314.027 | Descoberto | Núcleo Bandeirante | RAP.TAG.001 |  | DMC.NBN.001 |  | VRP.GUA.014 | ULISSESPEREIRA | 2024-10-07 | TIAGOPORTES | 2025-03-19 | VZ1.DMC.GUA.001 | VRP.GUA.014 |  | PANC |  | 1029.34 | 182111.253 | 8244314.027 | 0 |  | 0 |  | 0 |  |  | 0 | 0 | -47.968 | -15.8599
2647 | 2647 | 0.012185 | 0 | 0.018186 | 0 | 0.012185 | 1 | 2890 | 0 | 2647 | 1 | 2 |  | 1 |  | 8 | PVC | 60 | 21.8919 | 132.5 | 3 | Correcao_do_Cadastro | Desconhecido | 0 | 0 | 1972-07-22 | -10000 | -10000 | -10000 | Recadastro, Planal Tecnologia, dia 11/07/2019, no contrato 8837/2017, na OS 11, pelo processo 3724/2019 | marcosbarbosa | 2019-07-22 | arantchamacedo | 2023-11-21 | {EFC40929-FDEC-4A59-98B3-483BC5EA37D9} | 2890 | 1 | 182111.253 | 8244314.027 | 182120.613 | 8244333.817 | Descoberto | Núcleo Bandeirante | RAP.TAG.001 |  | DMC.NBN.001 |  | VRP.GUA.014 | ULISSESPEREIRA | 2024-10-07 | TIAGOPORTES | 2025-03-19 | VZ1.DMC.GUA.001 | VRP.GUA.014 |  | PANC |  | 1030.7 | 182120.613 | 8244333.817 | 0 |  | 0 |  | 0 |  |  | 0 | 0 | -47.9679 | -15.8597
2648 | 2648 | 0.013857 | 0 | 0.018186 | 0 | 0.013857 | 1 | 2891 | 0 | 2648 | 1 | 2 |  | 1 |  | 8 | PVC | 60 | 21.6273 | 132.5 | 3 | Correcao_do_Cadastro | Desconhecido | 0 | 0 | 1972-07-22 | -10000 | -10000 | -10000 | Recadastro, Planal Tecnologia, dia 11/07/2019, no contrato 8837/2017, na OS 11, pelo processo 3724/2019 | marcosbarbosa | 2019-07-22 | arantchamacedo | 2023-11-21 | {27D79A22-F1B1-4756-A37A-8D581E85FB70} | 2891 | 1 | 182120.613 | 8244333.817 | 182130.101 | 8244353.252 | Descoberto | Núcleo Bandeirante | RAP.TAG.001 |  | DMC.NBN.001 |  | VRP.GUA.014 | ULISSESPEREIRA | 2024-10-07 | TIAGOPORTES | 2025-03-19 | VZ1.DMC.GUA.001 | VRP.GUA.014 |  | PANC |  | 1031.59 | 182130.101 | 8244353.252 | 0 |  | 0 |  | 0 |  |  | 0 | 0 | -47.9678 | -15.8595
2649 | 2649 | 0.066294 | 1 | 0.018186 | 0.032153 | 0.098446 | 1 | 2892 | 0 | 2649 | 1 | 2 |  | 1 |  | 8 | PVC | 60 | 21.868 | 132.5 | 3 | Correcao_do_Cadastro | Desconhecido | 0 | 0 | 1972-07-22 | -10000 | -10000 | -10000 | Recadastro, Planal Tecnologia, dia 11/07/2019, no contrato 8837/2017, na OS 11, pelo processo 3724/2019 | marcosbarbosa | 2019-07-22 | arantchamacedo | 2023-11-21 | {72232D9E-9829-433F-9420-6E192C70B0C3} | 2892 | 1 | 182130.101 | 8244353.252 | 182139.801 | 8244372.851 | Descoberto | Núcleo Bandeirante | RAP.TAG.001 |  | DMC.NBN.001 |  | VRP.GUA.014 | ULISSESPEREIRA | 2024-10-07 | TIAGOPORTES | 2025-03-19 | VZ1.DMC.GUA.001 | VRP.GUA.014 |  | PANC |  | 1032.54 | 182139.801 | 8244372.851 | 0 |  | 0 |  | 0 |  |  | 0 | 0 | -47.9677 | -15.8593
2650 | 2650 | 0.041371 | 2 | 0.018186 | 0.064305 | 0.10568 | 1 | 2893 | 0 | 2650 | 1 | 2 |  | 1 |  | 8 | PVC | 60 | 22.0362 | 132.5 | 3 | Correcao_do_Cadastro | Desconhecido | 0 | 0 | 1972-07-22 | -10000 | -10000 | -10000 | Recadastro, Planal Tecnologia, dia 11/07/2019, no contrato 8837/2017, na OS 11, pelo processo 3724/2019 | marcosbarbosa | 2019-07-22 | arantchamacedo | 2023-11-21 | {2680D4D1-3190-49B3-BF47-4CB260DC54FC} | 2893 | 1 | 182139.801 | 8244372.851 | 182149.085 | 8244392.836 | Descoberto | Núcleo Bandeirante | RAP.TAG.001 |  | DMC.NBN.001 |  | VRP.GUA.014 | ULISSESPEREIRA | 2024-10-07 | TIAGOPORTES | 2025-03-19 | VZ1.DMC.GUA.001 | VRP.GUA.014 |  | PANC |  | 1033.55 | 182149.085 | 8244392.836 | 0 |  | 0 |  | 0 |  |  | 0 | 0 | -47.9676 | -15.8592
2651 | 2651 | 0 | 0 | 0.018186 | 0 | 0 | 1 | 2894 | 0 | 2651 | 1 | 2 |  | 1 |  | 8 | PVC | 60 | 20.2373 | 132.5 | 3 | Correcao_do_Cadastro | Desconhecido | 0 | 0 | 1972-07-22 | -10000 | -10000 | -10000 | Recadastro, Planal Tecnologia, dia 11/07/2019, no contrato 8837/2017, na OS 11, pelo processo 3724/2019 | marcosbarbosa | 2019-07-22 | arantchamacedo | 2023-11-21 | {DAD0C9AC-812B-4FDD-849E-568E6D505642} | 2894 | 1 | 182149.085 | 8244392.836 | 182158.159 | 8244410.925 | Descoberto | Núcleo Bandeirante | RAP.TAG.001 |  | DMC.NBN.001 |  | VRP.GUA.014 | ULISSESPEREIRA | 2024-10-07 | TIAGOPORTES | 2025-03-19 | VZ1.DMC.GUA.001 | VRP.GUA.014 |  | PANC |  | 1034.63 | 182158.159 | 8244410.925 | 0 |  | 0 |  | 0 |  |  | 0 | 0 | -47.9675 | -15.859
2652 | 2652 | 0.0072659 | 0 | 0.018186 | 0 | 0.0072659 | 1 | 2895 | 0 | 2652 | 1 | 2 |  | 1 |  | 8 | PVC | 60 | 21.4166 | 132.5 | 3 | Correcao_do_Cadastro | Desconhecido | 0 | 0 | 1972-07-22 | -10000 | -10000 | -10000 | Recadastro, Planal Tecnologia, dia 11/07/2019, no contrato 8837/2017, na OS 11, pelo processo 3724/2019 | marcosbarbosa | 2019-07-22 | arantchamacedo | 2023-11-21 | {DC64CE91-6809-4FFD-B867-F6B39C72BCB7} | 2895 | 1 | 182158.159 | 8244410.925 | 182167.432 | 8244430.23 | Descoberto | Núcleo Bandeirante | RAP.TAG.001 |  | DMC.NBN.001 |  | VRP.GUA.014 | ULISSESPEREIRA | 2024-10-07 | TIAGOPORTES | 2025-03-19 | VZ1.DMC.GUA.001 | VRP.GUA.014 |  | PANC |  | 1036.0699 | 182167.432 | 8244430.23 | 0 |  | 0 |  | 0 |  |  | 0 | 0 | -47.9674 | -15.8588
2653 | 2653 | 0.028839 | 1 | 0.018186 | 0.032153 | 0.060991 | 1 | 2896 | 0 | 2653 | 1 | 2 |  | 1 |  | 8 | PVC | 60 | 21.5432 | 132.5 | 3 | Correcao_do_Cadastro | Desconhecido | 0 | 0 | 1972-07-22 | -10000 | -10000 | -10000 | Recadastro, Planal Tecnologia, dia 11/07/2019, no contrato 8837/2017, na OS 11, pelo processo 3724/2019 | marcosbarbosa | 2019-07-22 | arantchamacedo | 2023-11-21 | {FA88E69F-1587-4271-B0D5-497A64182857} | 2896 | 1 | 182167.432 | 8244430.23 | 182177.034 | 8244449.515 | Descoberto | Núcleo Bandeirante | RAP.TAG.001 |  | DMC.NBN.001 |  | VRP.GUA.014 | ULISSESPEREIRA | 2024-10-07 | TIAGOPORTES | 2025-03-19 | VZ1.DMC.GUA.001 | VRP.GUA.014 |  | PANC |  | 1036.9 | 182177.034 | 8244449.515 | 0 |  | 0 |  | 0 |  |  | 0 | 0 | -47.9673 | -15.8586
2654 | 2654 | 0 | 0 | 0.018186 | 0 | 0 | 1 | 2897 | 0 | 2654 | 1 | 2 |  | 1 |  | 8 | PVC | 60 | 21.3305 | 132.5 | 3 | Correcao_do_Cadastro | Desconhecido | 0 | 0 | 1972-07-22 | -10000 | -10000 | -10000 | Recadastro, Planal Tecnologia, dia 11/07/2019, no contrato 8837/2017, na OS 11, pelo processo 3724/2019 | marcosbarbosa | 2019-07-22 | arantchamacedo | 2023-11-21 | {F7E83269-CB3C-4971-9C81-C152D565CFDE} | 2897 | 1 | 182177.034 | 8244449.515 | 182186.233 | 8244468.76 | Descoberto | Núcleo Bandeirante | RAP.TAG.001 |  | DMC.NBN.001 |  | VRP.GUA.014 | ULISSESPEREIRA | 2024-10-07 | TIAGOPORTES | 2025-03-19 | VZ1.DMC.GUA.001 | VRP.GUA.014 |  | PANC |  | 1038.46 | 182186.233 | 8244468.76 | 0 |  | 0 |  | 0 |  |  | 0 | 0 | -47.9672 | -15.8585
2655 | 2655 | 0 | 0 | 0.018186 | 0 | 0 | 1 | 2898 | 0 | 2655 | 1 | 2 |  | 1 |  | 8 | PVC | 60 | 21.2437 | 132.5 | 3 | Correcao_do_Cadastro | Desconhecido | 0 | 0 | 1972-07-22 | -10000 | -10000 | -10000 | Recadastro, Planal Tecnologia, dia 11/07/2019, no contrato 8837/2017, na OS 11, pelo processo 3724/2019 | marcosbarbosa | 2019-07-22 | arantchamacedo | 2023-11-21 | {81DB2550-B5BD-4F97-9F8F-7F8B2536A7D0} | 2898 | 1 | 182186.233 | 8244468.76 | 182195.661 | 8244487.797 | Descoberto | Núcleo Bandeirante | RAP.TAG.001 |  | DMC.NBN.001 |  | VRP.GUA.014 | ULISSESPEREIRA | 2024-10-07 | TIAGOPORTES | 2025-03-19 | VZ1.DMC.GUA.001 | VRP.GUA.014 |  | PANC |  | 1039.98 | 182195.661 | 8244487.797 | 0 |  | 0 |  | 0 |  |  | 0 | 0 | -47.9671 | -15.8583
2656 | 2656 | 0 | 0 | 0.018186 | 0 | 0 | 1 | 2899 | 0 | 2656 | 1 | 2 |  | 1 |  | 8 | PVC | 60 | 0.88038 | 132.5 | 3 | Correcao_do_Cadastro | Desconhecido | 0 | 0 | 1972-07-22 | -10000 | -10000 | -10000 | Recadastro, Planal Tecnologia, dia 11/07/2019, no contrato 8837/2017, na OS 11, pelo processo 3724/2019 | marcosbarbosa | 2019-07-22 | arantchamacedo | 2023-11-21 | {43043666-7FAB-4599-824D-4C330A9348AA} | 2899 | 1 | 182140.797 | 8244514.531 | 182140.487 | 8244513.707 | Descoberto | Núcleo Bandeirante | RAP.TAG.001 |  | DMC.NBN.001 |  | VRP.GUA.014 | ULISSESPEREIRA | 2024-10-07 | TIAGOPORTES | 2025-03-19 | VZ1.DMC.GUA.001 | VRP.GUA.014 |  | PANC |  | 1040.96 | 182140.797 | 8244514.531 | 0 |  | 0 |  | 0 |  |  | 0 | 0 | -47.9677 | -15.8581
2657 | 2657 | 0 | 0 | 0.018186 | 0 | 0 | 1 | 2899 | 0 | 2657 | 1 | 2 |  | 1 |  | 8 | PVC | 60 | 0.88038 | 132.5 | 3 | Correcao_do_Cadastro | Desconhecido | 0 | 0 | 1972-07-22 | -10000 | -10000 | -10000 | Recadastro, Planal Tecnologia, dia 11/07/2019, no contrato 8837/2017, na OS 11, pelo processo 3724/2019 | marcosbarbosa | 2019-07-22 | arantchamacedo | 2023-11-21 | {43043666-7FAB-4599-824D-4C330A9348AA} | 2899 | 1 | 182140.797 | 8244514.531 | 182140.487 | 8244513.707 | Descoberto | Núcleo Bandeirante | RAP.TAG.001 |  | DMC.NBN.001 |  | VRP.GUA.014 | ULISSESPEREIRA | 2024-10-07 | TIAGOPORTES | 2025-03-19 | VZ1.DMC.GUA.001 | VRP.GUA.014 |  | PANC |  | 1040.96 | 182140.487 | 8244513.707 | 0 |  | 0 |  | 0 |  |  | 0 | 0 | -47.9677 | -15.8581
2658 | 2658 | 0.0086806 | 0 | 0.018186 | 0 | 0.0086806 | 1 | 2900 | 0 | 2658 | 1 | 2 |  | 1 |  | 8 | PVC | 60 | 21.8486 | 132.5 | 3 | Correcao_do_Cadastro | Desconhecido | 0 | 0 | 1972-07-22 | -10000 | -10000 | -10000 | Recadastro, Planal Tecnologia, dia 11/07/2019, no contrato 8837/2017, na OS 11, pelo processo 3724/2019 | marcosbarbosa | 2019-07-22 | arantchamacedo | 2023-11-21 | {F7E2754D-01EB-4B23-90F8-716C82A63FA7} | 2900 | 1 | 182140.487 | 8244513.707 | 182130.718 | 8244494.164 | Descoberto | Núcleo Bandeirante | RAP.TAG.001 |  | DMC.NBN.001 |  | VRP.GUA.014 | ULISSESPEREIRA | 2024-10-07 | TIAGOPORTES | 2025-03-19 | VZ1.DMC.GUA.001 | VRP.GUA.014 |  | PANC |  | 1039.9 | 182130.718 | 8244494.164 | 0 |  | 0 |  | 0 |  |  | 0 | 0 | -47.9678 | -15.8582
2659 | 2659 | 0.028453 | 0 | 0.018186 | 0 | 0.028453 | 1 | 2901 | 0 | 2659 | 1 | 2 |  | 1 |  | 8 | PVC | 60 | 19.5141 | 132.5 | 3 | Correcao_do_Cadastro | Desconhecido | 0 | 0 | 1972-07-22 | -10000 | -10000 | -10000 | Recadastro, Planal Tecnologia, dia 11/07/2019, no contrato 8837/2017, na OS 11, pelo processo 3724/2019 | marcosbarbosa | 2019-07-22 | arantchamacedo | 2023-11-21 | {0456B8E1-3A58-4DD9-95AB-11794B53D45D} | 2901 | 1 | 182130.718 | 8244494.164 | 182122.227 | 8244476.594 | Descoberto | Núcleo Bandeirante | RAP.TAG.001 |  | DMC.NBN.001 |  | VRP.GUA.014 | ULISSESPEREIRA | 2024-10-07 | TIAGOPORTES | 2025-03-19 | VZ1.DMC.GUA.001 | VRP.GUA.014 |  | PANC |  | 1038.5699 | 182122.227 | 8244476.594 | 0 |  | 0 |  | 0 |  |  | 0 | 0 | -47.9678 | -15.8584
2660 | 2660 | 0.017586 | 1 | 0.018186 | 0.032153 | 0.049739 | 1 | 2902 | 0 | 2660 | 1 | 2 |  | 1 |  | 8 | PVC | 60 | 21.3667 | 132.5 | 3 | Correcao_do_Cadastro | Desconhecido | 0 | 0 | 1972-07-22 | -10000 | -10000 | -10000 | Recadastro, Planal Tecnologia, dia 11/07/2019, no contrato 8837/2017, na OS 11, pelo processo 3724/2019 | marcosbarbosa | 2019-07-22 | arantchamacedo | 2023-11-21 | {F3DA588E-0A1C-4961-B1DC-E0CEA067C1D2} | 2902 | 1 | 182122.227 | 8244476.594 | 182113.174 | 8244457.24 | Descoberto | Núcleo Bandeirante | RAP.TAG.001 |  | DMC.NBN.001 |  | VRP.GUA.014 | ULISSESPEREIRA | 2024-10-07 | TIAGOPORTES | 2025-03-19 | VZ1.DMC.GUA.001 | VRP.GUA.014 |  | PANC |  | 1037.03 | 182113.174 | 8244457.24 | 0 |  | 0 |  | 0 |  |  | 0 | 0 | -47.9679 | -15.8586
2661 | 2661 | 0.0089699 | 0 | 0.018186 | 0 | 0.0089699 | 1 | 2903 | 0 | 2661 | 1 | 2 |  | 1 |  | 8 | PVC | 60 | 20.2534 | 132.5 | 3 | Correcao_do_Cadastro | Desconhecido | 0 | 0 | 1972-07-22 | -10000 | -10000 | -10000 | Recadastro, Planal Tecnologia, dia 11/07/2019, no contrato 8837/2017, na OS 11, pelo processo 3724/2019 | marcosbarbosa | 2019-07-22 | arantchamacedo | 2023-11-21 | {0AD4163C-1F09-4B00-9777-4378826EE39C} | 2903 | 1 | 182113.174 | 8244457.24 | 182104.237 | 8244439.065 | Descoberto | Núcleo Bandeirante | RAP.TAG.001 |  | DMC.NBN.001 |  | VRP.GUA.014 | ULISSESPEREIRA | 2024-10-07 | TIAGOPORTES | 2025-03-19 | VZ1.DMC.GUA.001 | VRP.GUA.014 |  | PANC |  | 1035.54 | 182104.237 | 8244439.065 | 0 |  | 0 |  | 0 |  |  | 0 | 0 | -47.968 | -15.8587
2662 | 2662 | 0.018936 | 0 | 0.018186 | 0 | 0.018936 | 1 | 2904 | 0 | 2662 | 1 | 2 |  | 1 |  | 8 | PVC | 60 | 18.327 | 132.5 | 3 | Correcao_do_Cadastro | Desconhecido | 0 | 0 | 1972-07-22 | -10000 | -10000 | -10000 | Recadastro, Planal Tecnologia, dia 11/07/2019, no contrato 8837/2017, na OS 11, pelo processo 3724/2019 | marcosbarbosa | 2019-07-22 | arantchamacedo | 2023-11-21 | {15E9F4CC-DD3E-4A46-876E-1735B609C62B} | 2904 | 1 | 182104.237 | 8244439.065 | 182095.906 | 8244422.741 | Descoberto | Núcleo Bandeirante | RAP.TAG.001 |  | DMC.NBN.001 |  | VRP.GUA.014 | ULISSESPEREIRA | 2024-10-07 | TIAGOPORTES | 2025-03-19 | VZ1.DMC.GUA.001 | VRP.GUA.014 |  | PANC |  | 1034.8199 | 182095.906 | 8244422.741 | 0 |  | 0 |  | 0 |  |  | 0 | 0 | -47.9681 | -15.8589
2663 | 2663 | 0.020994 | 1 | 0.018186 | 0.032153 | 0.053147 | 1 | 2905 | 0 | 2663 | 1 | 2 |  | 1 |  | 8 | PVC | 60 | 21.0973 | 132.5 | 3 | Correcao_do_Cadastro | Desconhecido | 0 | 0 | 1972-07-22 | -10000 | -10000 | -10000 | Recadastro, Planal Tecnologia, dia 11/07/2019, no contrato 8837/2017, na OS 11, pelo processo 3724/2019 | marcosbarbosa | 2019-07-22 | arantchamacedo | 2023-11-21 | {ADCE5A54-FFA7-46A5-B307-78F54F4B2C12} | 2905 | 1 | 182095.906 | 8244422.741 | 182086.447 | 8244403.883 | Descoberto | Núcleo Bandeirante | RAP.TAG.001 |  | DMC.NBN.001 |  | VRP.GUA.014 | ULISSESPEREIRA | 2024-10-07 | TIAGOPORTES | 2025-03-19 | VZ1.DMC.GUA.001 | VRP.GUA.014 |  | PANC |  | 1033.87 | 182086.447 | 8244403.883 | 0 |  | 0 |  | 0 |  |  | 0 | 0 | -47.9682 | -15.859
2664 | 2664 | 0.023727 | 0 | 0.018186 | 0 | 0.023727 | 1 | 2906 | 0 | 2664 | 1 | 2 |  | 1 |  | 8 | PVC | 60 | 20.4171 | 132.5 | 3 | Correcao_do_Cadastro | Desconhecido | 0 | 0 | 1972-07-22 | -10000 | -10000 | -10000 | Recadastro, Planal Tecnologia, dia 11/07/2019, no contrato 8837/2017, na OS 11, pelo processo 3724/2019 | marcosbarbosa | 2019-07-22 | arantchamacedo | 2023-11-21 | {9BD052A5-930C-4BA4-9F4F-4741A241B5A5} | 2906 | 1 | 182086.447 | 8244403.883 | 182077.359 | 8244385.6 | Descoberto | Núcleo Bandeirante | RAP.TAG.001 |  | DMC.NBN.001 |  | VRP.GUA.014 | ULISSESPEREIRA | 2024-10-07 | TIAGOPORTES | 2025-03-19 | VZ1.DMC.GUA.001 | VRP.GUA.014 |  | PANC |  | 1032.98 | 182077.359 | 8244385.6 | 0 |  | 0 |  | 0 |  |  | 0 | 0 | -47.9683 | -15.8592
2665 | 2665 | 0.017554 | 0 | 0.018186 | 0 | 0.017554 | 1 | 2907 | 0 | 2665 | 1 | 2 |  | 1 |  | 8 | PVC | 60 | 23.3038 | 132.5 | 3 | Correcao_do_Cadastro | Desconhecido | 0 | 0 | 1972-07-22 | -10000 | -10000 | -10000 | Recadastro, Planal Tecnologia, dia 11/07/2019, no contrato 8837/2017, na OS 11, pelo processo 3724/2019 | marcosbarbosa | 2019-07-22 | arantchamacedo | 2023-11-21 | {B9AE4708-9D6B-4211-A522-E3CE26415F09} | 2907 | 1 | 182077.359 | 8244385.6 | 182067.221 | 8244364.617 | Descoberto | Núcleo Bandeirante | RAP.TAG.001 |  | DMC.NBN.001 |  | VRP.GUA.014 | ULISSESPEREIRA | 2024-10-07 | TIAGOPORTES | 2025-03-19 | VZ1.DMC.GUA.001 | VRP.GUA.014 |  | PANC |  | 1032.17 | 182067.221 | 8244364.617 | 0 |  | 0 |  | 0 |  |  | 0 | 0 | -47.9684 | -15.8594
2666 | 2666 | 0.0044046 | 0 | 0.018186 | 0 | 0.0044046 | 1 | 2908 | 0 | 2666 | 1 | 2 |  | 1 |  | 8 | PVC | 85 | 22.7053 | 132.5 | 3 | Correcao_do_Cadastro | Desconhecido | 0 | 0 | 1972-07-22 | -10000 | -10000 | -10000 | Recadastro, Planal Tecnologia, dia 11/07/2019, no contrato 8837/2017, na OS 11, pelo processo 3724/2019 | marcosbarbosa | 2019-07-22 | arantchamacedo | 2023-11-21 | {B300A811-2618-47C5-97FD-44FC8277224C} | 2908 | 1 | 182195.661 | 8244487.797 | 182175.012 | 8244497.239 | Descoberto | Núcleo Bandeirante | RAP.TAG.001 |  | DMC.NBN.001 |  | VRP.GUA.014 | ULISSESPEREIRA | 2024-10-07 | TIAGOPORTES | 2025-03-19 | VZ1.DMC.GUA.001 | VRP.GUA.014 |  | PANC |  | 1040.4399 | 182175.012 | 8244497.239 | 0 |  | 0 |  | 0 |  |  | 0 | 0 | -47.9673 | -15.8582
2667 | 2667 | 0 | 0 | 0.018186 | 0 | 0 | 1 | 2909 | 0 | 2667 | 1 | 2 |  | 1 |  | 8 | PVC | 85 | 21.2384 | 132.5 | 3 | Correcao_do_Cadastro | Desconhecido | 0 | 0 | 1972-07-22 | -10000 | -10000 | -10000 | Recadastro, Planal Tecnologia, dia 11/07/2019, no contrato 8837/2017, na OS 11, pelo processo 3724/2019 | marcosbarbosa | 2019-07-22 | arantchamacedo | 2023-11-21 | {8604D0A3-0872-4E78-B723-7A28E9AB5928} | 2909 | 1 | 182175.012 | 8244497.239 | 182155.97 | 8244506.645 | Descoberto | Núcleo Bandeirante | RAP.TAG.001 |  | DMC.NBN.001 |  | VRP.GUA.014 | ULISSESPEREIRA | 2024-10-07 | TIAGOPORTES | 2025-03-19 | VZ1.DMC.GUA.001 | VRP.GUA.014 |  | PANC |  | 1040.8101 | 182155.97 | 8244506.645 | 0 |  | 0 |  | 0 |  |  | 0 | 0 | -47.9675 | -15.8581
2668 | 2668 | 0 | 0 | 0.018186 | 0 | 0 | 1 | 2911 | 0 | 2668 | 1 | 2 |  | 1 |  | 8 | PVC | 85 | 21.8799 | 132.5 | 3 | Correcao_do_Cadastro | Desconhecido | 0 | 0 | 1972-07-22 | -10000 | -10000 | -10000 | Recadastro, Planal Tecnologia, dia 11/07/2019, no contrato 8837/2017, na OS 11, pelo processo 3724/2019 | marcosbarbosa | 2019-07-22 | arantchamacedo | 2023-11-21 | {926A6752-10AF-45AF-A17A-C3301CCC37B4} | 2911 | 1 | 182140.797 | 8244514.531 | 182120.963 | 8244523.769 | Descoberto | Núcleo Bandeirante | RAP.TAG.001 |  | DMC.NBN.001 |  | VRP.GUA.014 | ULISSESPEREIRA | 2024-10-07 | TIAGOPORTES | 2025-03-19 | VZ1.DMC.GUA.001 | VRP.GUA.014 |  | PANC |  | 1040.9399 | 182120.963 | 8244523.769 | 0 |  | 0 |  | 0 |  |  | 0 | 0 | -47.9678 | -15.858
2669 | 2669 | 0.0035365 | 0 | 0.018186 | 0 | 0.0035365 | 1 | 2912 | 0 | 2669 | 1 | 2 |  | 1 |  | 8 | PVC | 85 | 20.5701 | 132.5 | 3 | Correcao_do_Cadastro | Desconhecido | 0 | 0 | 1972-07-22 | -10000 | -10000 | -10000 | Recadastro, Planal Tecnologia, dia 11/07/2019, no contrato 8837/2017, na OS 11, pelo processo 3724/2019 | marcosbarbosa | 2019-07-22 | arantchamacedo | 2023-11-21 | {AE9CBD59-A38B-4807-B474-49E6EF92BCF0} | 2912 | 1 | 182120.963 | 8244523.769 | 182102.429 | 8244532.692 | Descoberto | Núcleo Bandeirante | RAP.TAG.001 |  | DMC.NBN.001 |  | VRP.GUA.014 | ULISSESPEREIRA | 2024-10-07 | TIAGOPORTES | 2025-03-19 | VZ1.DMC.GUA.001 | VRP.GUA.014 |  | PANC |  | 1041.09 | 182102.429 | 8244532.692 | 0 |  | 0 |  | 0 |  |  | 0 | 0 | -47.968 | -15.8579
2670 | 2670 | 0 | 0 | 0.018186 | 0 | 0 | 1 | 2913 | 0 | 2670 | 1 | 2 |  | 1 |  | 8 | PVC | 85 | 22.9338 | 132.5 | 3 | Correcao_do_Cadastro | Desconhecido | 0 | 0 | 1972-07-22 | -10000 | -10000 | -10000 | Recadastro, Planal Tecnologia, dia 11/07/2019, no contrato 8837/2017, na OS 11, pelo processo 3724/2019 | marcosbarbosa | 2019-07-22 | arantchamacedo | 2023-11-21 | {906A19FB-9ABD-4893-AD0D-8BE423701758} | 2913 | 1 | 182102.429 | 8244532.692 | 182082.019 | 8244543.151 | Descoberto | Núcleo Bandeirante | RAP.TAG.001 |  | DMC.NBN.001 |  | VRP.GUA.014 | ULISSESPEREIRA | 2024-10-07 | TIAGOPORTES | 2025-03-19 | VZ1.DMC.GUA.001 | VRP.GUA.014 |  | PANC |  | 1040.96 | 182082.019 | 8244543.151 | 0 |  | 0 |  | 0 |  |  | 0 | 0 | -47.9682 | -15.8578
2671 | 2671 | 0 | 0 | 0.018186 | 0 | 0 | 1 | 2914 | 0 | 2671 | 1 | 2 |  | 1 |  | 8 | PVC | 85 | 29.6581 | 132.5 | 3 | Correcao_do_Cadastro | Desconhecido | 0 | 0 | 1972-07-22 | -10000 | -10000 | -10000 | Recadastro, Planal Tecnologia, dia 11/07/2019, no contrato 8837/2017, na OS 11, pelo processo 3724/2019 | marcosbarbosa | 2019-07-22 | arantchamacedo | 2023-11-21 | {B50CAB15-E715-4480-8624-4E53DFC81EED} | 2914 | 1 | 182082.019 | 8244543.151 | 182055.24 | 8244555.898 | Descoberto | Núcleo Bandeirante | RAP.TAG.001 |  | DMC.NBN.001 |  | VRP.GUA.014 | ULISSESPEREIRA | 2024-10-07 | TIAGOPORTES | 2025-03-19 | VZ1.DMC.GUA.001 | VRP.GUA.014 |  | PANC |  | 1040.4301 | 182055.24 | 8244555.898 | 0 |  | 0 |  | 0 |  |  | 0 | 0 | -47.9684 | -15.8577
2672 | 2672 | 0 | 0 | 0.018186 | 0 | 0 | 1 | 2916 | 0 | 2672 | 1 | 2 |  | 1 |  | 8 | PVC | 85 | 20.4138 | 132.5 | 3 | Correcao_do_Cadastro | Desconhecido | 0 | 0 | 1972-07-22 | -10000 | -10000 | -10000 | Recadastro, Planal Tecnologia, dia 11/07/2019, no contrato 8837/2017, na OS 11, pelo processo 3724/2019 | marcosbarbosa | 2019-07-22 | arantchamacedo | 2023-11-21 | {ED9B80EF-CE7E-40E9-9CD9-70CE070B5C5A} | 2916 | 2 | 182053.4072 | 8244556.7839 | 182035.028 | 8244565.668 | Descoberto | Núcleo Bandeirante | RAP.TAG.001 |  | DMC.NBN.001 |  | VRP.GUA.014 | ULISSESPEREIRA | 2024-10-07 | TIAGOPORTES | 2025-03-19 | VZ1.DMC.GUA.001 | VRP.GUA.014 |  | PANC |  | 1040.23 | 182035.028 | 8244565.668 | 0 |  | 0 |  | 0 |  |  | 0 | 0 | -47.9686 | -15.8576
2673 | 2673 | 0 | 0 | 0.018186 | 0 | 0 | 1 | 2917 | 0 | 2673 | 1 | 2 |  | 1 |  | 8 | PVC | 85 | 29.2479 | 132.5 | 3 | Correcao_do_Cadastro | Desconhecido | 0 | 0 | 1972-07-22 | -10000 | -10000 | -10000 | Recadastro, Planal Tecnologia, dia 11/07/2019, no contrato 8837/2017, na OS 11, pelo processo 3724/2019 | marcosbarbosa | 2019-07-22 | arantchamacedo | 2023-11-21 | {7DFBD101-4016-4A38-BA49-ABB267ABB3FF} | 2917 | 1 | 182035.028 | 8244565.668 | 182008.705 | 8244578.417 | Descoberto | Núcleo Bandeirante | RAP.TAG.001 |  | DMC.NBN.001 |  | VRP.GUA.014 | ULISSESPEREIRA | 2024-10-07 | TIAGOPORTES | 2025-03-19 | VZ1.DMC.GUA.001 | VRP.GUA.014 |  | PANC |  | 1039.58 | 182008.705 | 8244578.417 | 0 |  | 0 |  | 0 |  |  | 0 | 0 | -47.9689 | -15.8575
2674 | 2674 | 0.074762 | 2 | 0.018186 | 0.064305 | 0.13907 | 1 | 2918 | 0 | 2674 | 1 | 2 |  | 1 |  | 8 | PVC | 85 | 27.1088 | 132.5 | 3 | Correcao_do_Cadastro | Desconhecido | 0 | 0 | 1972-07-22 | -10000 | -10000 | -10000 | Recadastro, Planal Tecnologia, dia 11/07/2019, no contrato 8837/2017, na OS 11, pelo processo 3724/2019 | marcosbarbosa | 2019-07-22 | arantchamacedo | 2023-11-21 | {F02A2915-CDBC-461D-869A-54652A1AC038} | 2918 | 1 | 182008.705 | 8244578.417 | 181984.356 | 8244590.334 | Descoberto | Núcleo Bandeirante | RAP.TAG.001 |  | DMC.NBN.001 |  | VRP.GUA.014 | ULISSESPEREIRA | 2024-10-07 | TIAGOPORTES | 2025-03-19 | VZ1.DMC.GUA.001 | VRP.GUA.014 |  | PANC |  | 1039.78 | 181984.356 | 8244590.334 | 0 |  | 0 |  | 0 |  |  | 0 | 0 | -47.9691 | -15.8574
2675 | 2675 | 0 | 0 | 0.018186 | 0 | 0 | 1 | 2919 | 0 | 2675 | 1 | 2 |  | 1 |  | 8 | PVC | 85 | 1.0687 | 132.5 | 3 | Correcao_do_Cadastro | Desconhecido | 0 | 0 | 1972-07-22 | -10000 | -10000 | -10000 | Recadastro, Planal Tecnologia, dia 11/07/2019, no contrato 8837/2017, na OS 11, pelo processo 3724/2019 | marcosbarbosa | 2019-07-22 | arantchamacedo | 2023-11-21 | {5E23C3D2-ACA5-4EE6-B694-106F1B3FC092} | 2919 | 1 | 182008.705 | 8244578.417 | 182009.286 | 8244579.314 | Descoberto | Núcleo Bandeirante | RAP.TAG.001 |  | DMC.NBN.001 |  | VRP.GUA.014 | ULISSESPEREIRA | 2024-10-07 | TIAGOPORTES | 2025-03-19 | VZ1.DMC.GUA.001 | VRP.GUA.014 |  | PANC |  | 1039.58 | 182009.286 | 8244579.314 | 0 |  | 0 |  | 0 |  |  | 0 | 0 | -47.9689 | -15.8575
2676 | 2676 | 0 | 0 | 0.018186 | 0 | 0 | 1 | 2920 | 0 | 2676 | 1 | 2 |  | 1 |  | 8 | PVC | 85 | 0.42404 | 132.5 | 3 | Correcao_do_Cadastro | Desconhecido | 0 | 0 | 1972-07-22 | -10000 | -10000 | -10000 | Recadastro, Planal Tecnologia, dia 11/07/2019, no contrato 8837/2017, na OS 11, pelo processo 3724/2019 | marcosbarbosa | 2019-07-22 | arantchamacedo | 2023-11-21 | {D3F56CAC-7972-4938-8F2A-95E1DC41F7B0} | 2920 | 1 | 182009.286 | 8244579.314 | 182009.405 | 8244579.721 | Descoberto | Núcleo Bandeirante | RAP.TAG.001 |  | DMC.NBN.001 |  | VRP.GUA.014 | ULISSESPEREIRA | 2024-10-07 | TIAGOPORTES | 2025-03-19 | VZ1.DMC.GUA.001 | VRP.GUA.014 |  | PANC |  | 1039.58 | 182009.405 | 8244579.721 | 0 |  | 0 |  | 0 |  |  | 0 | 0 | -47.9689 | -15.8575
2677 | 2677 | 0 | 0 | 0.018186 | 0 | 0 | 1 | 2922 | 0 | 2677 | 1 | 2 |  | 1 |  | 8 | PVC | 60 | 19.0973 | 132.5 | 3 | Correcao_do_Cadastro | Desconhecido | 0 | 0 | 1972-07-22 | -10000 | -10000 | -10000 | Recadastro, Planal Tecnologia, dia 11/07/2019, no contrato 8837/2017, na OS 11, pelo processo 3724/2019 | marcosbarbosa | 2019-07-22 | arantchamacedo | 2023-11-21 | {1EB82EA8-3544-45D8-BA61-66996148E805} | 2922 | 1 | 182198.5735 | 8244486.3873 | 182215.763 | 8244478.067 | Descoberto | Núcleo Bandeirante | RAP.TAG.001 |  | DMC.NBN.001 |  | VRP.GUA.014 | ULISSESPEREIRA | 2024-10-07 | TIAGOPORTES | 2025-03-19 | VZ1.DMC.GUA.001 | VRP.GUA.014 |  | PANC |  | 1039.98 | 182198.5735 | 8244486.3873 | 0 |  | 0 |  | 0 |  |  | 0 | 0 | -47.9671 | -15.8583
2678 | 2678 | 0 | 0 | 0.018186 | 0 | 0 | 1 | 2922 | 0 | 2678 | 1 | 2 |  | 1 |  | 8 | PVC | 60 | 19.0973 | 132.5 | 3 | Correcao_do_Cadastro | Desconhecido | 0 | 0 | 1972-07-22 | -10000 | -10000 | -10000 | Recadastro, Planal Tecnologia, dia 11/07/2019, no contrato 8837/2017, na OS 11, pelo processo 3724/2019 | marcosbarbosa | 2019-07-22 | arantchamacedo | 2023-11-21 | {1EB82EA8-3544-45D8-BA61-66996148E805} | 2922 | 1 | 182198.5735 | 8244486.3873 | 182215.763 | 8244478.067 | Descoberto | Núcleo Bandeirante | RAP.TAG.001 |  | DMC.NBN.001 |  | VRP.GUA.014 | ULISSESPEREIRA | 2024-10-07 | TIAGOPORTES | 2025-03-19 | VZ1.DMC.GUA.001 | VRP.GUA.014 |  | PANC |  | 1039.5699 | 182215.763 | 8244478.067 | 0 |  | 0 |  | 0 |  |  | 0 | 0 | -47.967 | -15.8584
2679 | 2679 | 0 | 0 | 0.018186 | 0 | 0 | 1 | 2924 | 0 | 2679 | 1 | 2 |  | 1 |  | 8 | PVC | 60 | 21.8106 | 132.5 | 3 | Correcao_do_Cadastro | Desconhecido | 0 | 0 | 1972-07-22 | -10000 | -10000 | -10000 | Recadastro, Planal Tecnologia, dia 11/07/2019, no contrato 8837/2017, na OS 11, pelo processo 3724/2019 | marcosbarbosa | 2019-07-23 | arantchamacedo | 2023-11-21 | {D2A19360-A094-493F-BB49-1B375A001480} | 2924 | 1 | 182215.763 | 8244478.067 | 182235.356 | 8244468.485 | Descoberto | Núcleo Bandeirante | RAP.TAG.001 |  | DMC.NBN.001 |  | VRP.GUA.014 | ULISSESPEREIRA | 2024-10-07 | TIAGOPORTES | 2025-03-19 | VZ1.DMC.GUA.001 | VRP.GUA.014 |  | PANC |  | 1039.24 | 182235.356 | 8244468.485 | 0 |  | 0 |  | 0 |  |  | 0 | 0 | -47.9668 | -15.8585
2680 | 2680 | 0.0044689 | 0 | 0.018186 | 0 | 0.0044689 | 1 | 2925 | 0 | 2680 | 1 | 2 |  | 1 |  | 8 | PVC | 60 | 22.0949 | 132.5 | 3 | Correcao_do_Cadastro | Desconhecido | 0 | 0 | 1972-07-22 | -10000 | -10000 | -10000 | Recadastro, Planal Tecnologia, dia 11/07/2019, no contrato 8837/2017, na OS 11, pelo processo 3724/2019 | marcosbarbosa | 2019-07-23 | arantchamacedo | 2023-11-21 | {0BD32604-613A-4B31-AF6C-E36D12B6B80C} | 2925 | 1 | 182235.356 | 8244468.485 | 182255.278 | 8244458.93 | Descoberto | Núcleo Bandeirante | RAP.TAG.001 |  | DMC.NBN.001 |  | VRP.GUA.014 | ULISSESPEREIRA | 2024-10-07 | TIAGOPORTES | 2025-03-19 | VZ1.DMC.GUA.001 | VRP.GUA.014 |  | PANC |  | 1038.76 | 182255.278 | 8244458.93 | 0 |  | 0 |  | 0 |  |  | 0 | 0 | -47.9666 | -15.8586
2681 | 2681 | 0.0046296 | 0 | 0.018186 | 0 | 0.0046296 | 1 | 2926 | 0 | 2681 | 1 | 2 |  | 1 |  | 8 | PVC | 60 | 34.1972 | 132.5 | 3 | Correcao_do_Cadastro | Desconhecido | 0 | 0 | 1972-07-22 | -10000 | -10000 | -10000 | Recadastro, Planal Tecnologia, dia 11/07/2019, no contrato 8837/2017, na OS 11, pelo processo 3724/2019 | marcosbarbosa | 2019-07-23 | arantchamacedo | 2023-11-21 | {982976A8-2B0D-43CF-87A4-5AD4BBD33024} | 2926 | 1 | 182255.278 | 8244458.93 | 182286.123 | 8244444.164 | Descoberto | Núcleo Bandeirante | RAP.TAG.001 |  | DMC.NBN.001 |  | VRP.GUA.014 | ULISSESPEREIRA | 2024-10-07 | TIAGOPORTES | 2025-03-19 | VZ1.DMC.GUA.001 | VRP.GUA.014 |  | PANC |  | 1038.17 | 182286.123 | 8244444.164 | 0 |  | 0 |  | 0 |  |  | 0 | 0 | -47.9663 | -15.8587
2682 | 2682 | 0.00035367 | 0 | 0.018186 | 0 | 0.00035367 | 1 | 2927 | 0 | 2682 | 1 | 2 |  | 1 |  | 8 | PVC | 60 | 21.5583 | 132.5 | 3 | Correcao_do_Cadastro | Desconhecido | 0 | 0 | 1972-07-22 | -10000 | -10000 | -10000 | Recadastro, Planal Tecnologia, dia 11/07/2019, no contrato 8837/2017, na OS 11, pelo processo 3724/2019 | marcosbarbosa | 2019-07-23 | arantchamacedo | 2023-11-21 | {A6FCBE9E-3634-4B06-85B0-58DF19FE34CA} | 2927 | 1 | 182286.123 | 8244444.164 | 182305.491 | 8244434.696 | Descoberto | Núcleo Bandeirante | RAP.TAG.001 |  | DMC.NBN.001 |  | VRP.GUA.014 | ULISSESPEREIRA | 2024-10-07 | TIAGOPORTES | 2025-03-19 | VZ1.DMC.GUA.001 | VRP.GUA.014 |  | PANC |  | 1037.52 | 182305.491 | 8244434.696 | 0 |  | 0 |  | 0 |  |  | 0 | 0 | -47.9661 | -15.8588
2683 | 2683 | 0 | 0 | 0.018186 | 0 | 0 | 1 | 2928 | 0 | 2683 | 1 | 2 |  | 1 |  | 8 | PVC | 60 | 20.9969 | 132.5 | 3 | Correcao_do_Cadastro | Desconhecido | 0 | 0 | 1972-07-22 | -10000 | -10000 | -10000 | Recadastro, Planal Tecnologia, dia 11/07/2019, no contrato 8837/2017, na OS 11, pelo processo 3724/2019 | marcosbarbosa | 2019-07-23 | arantchamacedo | 2023-11-21 | {77739C73-0AE3-4511-AF11-2504D153C537} | 2928 | 1 | 182305.491 | 8244434.696 | 182324.224 | 8244425.212 | Descoberto | Núcleo Bandeirante | RAP.TAG.001 |  | DMC.NBN.001 |  | VRP.GUA.014 | ULISSESPEREIRA | 2024-10-07 | TIAGOPORTES | 2025-03-19 | VZ1.DMC.GUA.001 | VRP.GUA.014 |  | PANC |  | 1036.85 | 182324.224 | 8244425.212 | 0 |  | 0 |  | 0 |  |  | 0 | 0 | -47.966 | -15.8589
2684 | 2684 | 0 | 0 | 0.018186 | 0 | 0 | 1 | 2929 | 0 | 2684 | 1 | 2 |  | 1 |  | 8 | PVC | 60 | 21.1809 | 132.5 | 3 | Correcao_do_Cadastro | Desconhecido | 0 | 0 | 1972-07-22 | -10000 | -10000 | -10000 | Recadastro, Planal Tecnologia, dia 11/07/2019, no contrato 8837/2017, na OS 11, pelo processo 3724/2019 | marcosbarbosa | 2019-07-23 | arantchamacedo | 2023-11-21 | {8DB5AC32-F12F-4D5B-9884-665D3F5F63D2} | 2929 | 1 | 182324.224 | 8244425.212 | 182343.368 | 8244416.149 | Descoberto | Núcleo Bandeirante | RAP.TAG.001 |  | DMC.NBN.001 |  | VRP.GUA.014 | ULISSESPEREIRA | 2024-10-07 | TIAGOPORTES | 2025-03-19 | VZ1.DMC.GUA.001 | VRP.GUA.014 |  | PANC |  | 1036.13 | 182343.368 | 8244416.149 | 0 |  | 0 |  | 0 |  |  | 0 | 0 | -47.9658 | -15.859
2685 | 2685 | 0 | 0 | 0.018186 | 0 | 0 | 1 | 2930 | 0 | 2685 | 1 | 2 |  | 1 |  | 8 | PVC | 60 | 20.8777 | 132.5 | 3 | Correcao_do_Cadastro | Desconhecido | 0 | 0 | 1972-07-22 | -10000 | -10000 | -10000 | Recadastro, Planal Tecnologia, dia 11/07/2019, no contrato 8837/2017, na OS 11, pelo processo 3724/2019 | marcosbarbosa | 2019-07-23 | arantchamacedo | 2023-11-21 | {A2A9975F-1FA4-47D1-87E2-E090C1DE3BD6} | 2930 | 1 | 182343.368 | 8244416.149 | 182362.043 | 8244406.815 | Descoberto | Núcleo Bandeirante | RAP.TAG.001 |  | DMC.NBN.001 |  | VRP.GUA.014 | ULISSESPEREIRA | 2024-10-07 | TIAGOPORTES | 2025-03-19 | VZ1.DMC.GUA.001 | VRP.GUA.014 |  | PANC |  | 1035.3 | 182362.043 | 8244406.815 | 0 |  | 0 |  | 0 |  |  | 0 | 0 | -47.9656 | -15.8591
2686 | 2686 | 0 | 0 | 0.018186 | 0 | 0 | 1 | 2931 | 0 | 2686 | 1 | 2 |  | 1 |  | 8 | PVC | 60 | 19.9376 | 132.5 | 3 | Correcao_do_Cadastro | Desconhecido | 0 | 0 | 1972-07-22 | -10000 | -10000 | -10000 | Recadastro, Planal Tecnologia, dia 11/07/2019, no contrato 8837/2017, na OS 11, pelo processo 3724/2019 | marcosbarbosa | 2019-07-23 | arantchamacedo | 2023-11-21 | {15ABC6AC-FFAC-40D0-B0ED-7B1F39AB547A} | 2931 | 1 | 182362.043 | 8244406.815 | 182380.058 | 8244398.273 | Descoberto | Núcleo Bandeirante | RAP.TAG.001 |  | DMC.NBN.001 |  | VRP.GUA.014 | ULISSESPEREIRA | 2024-10-07 | TIAGOPORTES | 2025-03-19 | VZ1.DMC.GUA.001 | VRP.GUA.014 |  | PANC |  | 1034.36 | 182380.058 | 8244398.273 | 0 |  | 0 |  | 0 |  |  | 0 | 0 | -47.9654 | -15.8591
2687 | 2687 | 0.00011871 | 1 | 0.018186 | 0.032153 | 0.032271 | 1 | 2932 | 0 | 2687 | 1 | 2 |  | 1 |  | 8 | PVC | 60 | 19.1649 | 132.5 | 3 | Correcao_do_Cadastro | Desconhecido | 0 | 0 | 1972-07-22 | -10000 | -10000 | -10000 | Recadastro, Planal Tecnologia, dia 11/07/2019, no contrato 8837/2017, na OS 11, pelo processo 3724/2019 | marcosbarbosa | 2019-07-23 | arantchamacedo | 2023-11-21 | {F80FE1D7-1C66-4560-8FB3-2B98FFFAA444} | 2932 | 1 | 182380.058 | 8244398.273 | 182397.301 | 8244389.908 | Descoberto | Núcleo Bandeirante | RAP.TAG.001 |  | DMC.NBN.001 |  | VRP.GUA.014 | ULISSESPEREIRA | 2024-10-07 | TIAGOPORTES | 2025-03-19 | VZ1.DMC.GUA.001 | VRP.GUA.014 |  | PANC |  | 1033.34 | 182397.301 | 8244389.908 | 0 |  | 0 |  | 0 |  |  | 0 | 0 | -47.9653 | -15.8592
2688 | 2688 | 0.022312 | 2 | 0.018186 | 0.064305 | 0.086618 | 1 | 2933 | 0 | 2688 | 1 | 2 |  | 1 |  | 8 | PVC | 60 | 19.1247 | 132.5 | 3 | Correcao_do_Cadastro | Desconhecido | 0 | 0 | 1972-07-22 | -10000 | -10000 | -10000 | Recadastro, Planal Tecnologia, dia 11/07/2019, no contrato 8837/2017, na OS 11, pelo processo 3724/2019 | marcosbarbosa | 2019-07-23 | arantchamacedo | 2023-11-21 | {6DB9DA51-C195-4F08-9629-577DCCE4F4F8} | 2933 | 1 | 182397.301 | 8244389.908 | 182414.789 | 8244382.167 | Descoberto | Núcleo Bandeirante | RAP.TAG.001 |  | DMC.NBN.001 |  | VRP.GUA.014 | ULISSESPEREIRA | 2024-10-07 | TIAGOPORTES | 2025-03-19 | VZ1.DMC.GUA.001 | VRP.GUA.014 |  | PANC |  | 1033.55 | 182414.789 | 8244382.167 | 0 |  | 0 |  | 0 |  |  | 0 | 0 | -47.9651 | -15.8593
2689 | 2689 | 0.16445 | 0 | 0.018186 | 0 | 0.16445 | 1 | 2934 | 0 | 2689 | 1 | 2 |  | 1 |  | 8 | PVC | 60 | 25.6317 | 132.5 | 3 | Correcao_do_Cadastro | Desconhecido | 0 | 0 | 1972-07-22 | -10000 | -10000 | -10000 | Recadastro, Planal Tecnologia, dia 11/07/2019, no contrato 8837/2017, na OS 11, pelo processo 3724/2019 | marcosbarbosa | 2019-07-23 | arantchamacedo | 2023-11-21 | {F54880BD-C41F-4264-9764-C53A580B592A} | 2934 | 1 | 182414.789 | 8244382.167 | 182437.786 | 8244370.848 | Descoberto | Núcleo Bandeirante | RAP.TAG.001 |  | DMC.NBN.001 |  | VRP.GUA.014 | ULISSESPEREIRA | 2024-10-07 | TIAGOPORTES | 2025-03-19 | VZ1.DMC.GUA.001 | VRP.GUA.014 |  | PANC |  | 1032.39 | 182437.786 | 8244370.848 | 0 |  | 0 |  | 0 |  |  | 0 | 0 | -47.9649 | -15.8594
2690 | 2690 | 0 | 0 | 0.018186 | 0 | 0 | 1 | 2935 | 0 | 2690 | 1 | 2 |  | 1 |  | 8 | PVC | 60 | 17.2698 | 132.5 | 3 | Correcao_do_Cadastro | Desconhecido | 0 | 0 | 1972-07-22 | -10000 | -10000 | -10000 | Recadastro, Planal Tecnologia, dia 11/07/2019, no contrato 8837/2017, na OS 11, pelo processo 3724/2019 | marcosbarbosa | 2019-07-23 | arantchamacedo | 2023-11-21 | {8083F448-3798-42E7-8728-BF83DBBDCE2B} | 2935 | 1 | 182437.786 | 8244370.848 | 182453.541 | 8244363.775 | Descoberto | Núcleo Bandeirante | RAP.TAG.001 |  | DMC.NBN.001 |  | VRP.GUA.014 | ULISSESPEREIRA | 2024-10-07 | TIAGOPORTES | 2025-03-19 | VZ1.DMC.GUA.001 | VRP.GUA.014 |  | PANC |  | 1031.01 | 182453.541 | 8244363.775 | 0 |  | 0 |  | 0 |  |  | 0 | 0 | -47.9648 | -15.8595
2691 | 2691 | 0 | 0 | 0.018186 | 0 | 0 | 1 | 2936 | 0 | 2691 | 1 | 2 |  | 1 |  | 8 | PVC | 60 | 25.6972 | 132.5 | 3 | Correcao_do_Cadastro | Desconhecido | 0 | 0 | 1972-07-22 | -10000 | -10000 | -10000 | Recadastro, Planal Tecnologia, dia 11/07/2019, no contrato 8837/2017, na OS 11, pelo processo 3724/2019 | marcosbarbosa | 2019-07-23 | arantchamacedo | 2023-11-21 | {B15C26B4-C7F7-44E3-8608-ACAC27E6B6D5} | 2936 | 1 | 182453.541 | 8244363.775 | 182476.469 | 8244352.171 | Descoberto | Núcleo Bandeirante | RAP.TAG.001 |  | DMC.NBN.001 |  | VRP.GUA.014 | ULISSESPEREIRA | 2024-10-07 | TIAGOPORTES | 2025-03-19 | VZ1.DMC.GUA.001 | VRP.GUA.014 |  | PANC |  | 1030.24 | 182476.469 | 8244352.171 | 0 |  | 0 |  | 0 |  |  | 0 | 0 | -47.9645 | -15.8596
2692 | 2692 | 0.012346 | 0 | 0.018186 | 0 | 0.012346 | 1 | 2937 | 0 | 2692 | 1 | 2 |  | 1 |  | 8 | PVC | 60 | 20.6338 | 132.5 | 3 | Correcao_do_Cadastro | Desconhecido | 0 | 0 | 1972-07-22 | -10000 | -10000 | -10000 | Recadastro, Planal Tecnologia, dia 11/07/2019, no contrato 8837/2017, na OS 11, pelo processo 3724/2019 | marcosbarbosa | 2019-07-23 | arantchamacedo | 2023-11-21 | {B4B59379-4527-4459-8F3C-165D96E32F7F} | 2937 | 1 | 182476.469 | 8244352.171 | 182495.165 | 8244343.441 | Descoberto | Núcleo Bandeirante | RAP.TAG.001 |  | DMC.NBN.001 |  | VRP.GUA.014 | ULISSESPEREIRA | 2024-10-07 | TIAGOPORTES | 2025-03-19 | VZ1.DMC.GUA.001 | VRP.GUA.014 |  | PANC |  | 1030 | 182495.165 | 8244343.441 | 0 |  | 0 |  | 0 |  |  | 0 | 0 | -47.9644 | -15.8596
2693 | 2693 | 0 | 0 | 0.018186 | 0 | 0 | 1 | 2938 | 0 | 2693 | 1 | 2 |  | 1 |  | 8 | PVC | 60 | 21.7134 | 132.5 | 3 | Correcao_do_Cadastro | Desconhecido | 0 | 0 | 1972-07-22 | -10000 | -10000 | -10000 | Recadastro, Planal Tecnologia, dia 11/07/2019, no contrato 8837/2017, na OS 11, pelo processo 3724/2019 | marcosbarbosa | 2019-07-23 | arantchamacedo | 2023-11-21 | {5BB60285-75AD-4A5A-8E68-6B28907F035E} | 2938 | 1 | 182495.165 | 8244343.441 | 182514.731 | 8244334.026 | Descoberto | Núcleo Bandeirante | RAP.TAG.001 |  | DMC.NBN.001 |  | VRP.GUA.014 | ULISSESPEREIRA | 2024-10-07 | TIAGOPORTES | 2025-03-19 | VZ1.DMC.GUA.001 | VRP.GUA.014 |  | PANC |  | 1029.84 | 182514.731 | 8244334.026 | 0 |  | 0 |  | 0 |  |  | 0 | 0 | -47.9642 | -15.8597
2694 | 2694 | 0 | 0 | 0.018186 | 0 | 0 | 1 | 2939 | 0 | 2694 | 1 | 2 |  | 1 |  | 8 | PVC | 60 | 21.5741 | 132.5 | 3 | Correcao_do_Cadastro | Desconhecido | 0 | 0 | 1972-07-22 | -10000 | -10000 | -10000 | Recadastro, Planal Tecnologia, dia 11/07/2019, no contrato 8837/2017, na OS 11, pelo processo 3724/2019 | marcosbarbosa | 2019-07-23 | arantchamacedo | 2023-11-21 | {4DCCD87B-E32C-4B88-9CD3-C556EDFF7735} | 2939 | 1 | 182514.731 | 8244334.026 | 182534.137 | 8244324.6 | Descoberto | Núcleo Bandeirante | RAP.TAG.001 |  | DMC.NBN.001 |  | VRP.GUA.014 | ULISSESPEREIRA | 2024-10-07 | TIAGOPORTES | 2025-03-19 | VZ1.DMC.GUA.001 | VRP.GUA.014 |  | PANC |  | 1029.74 | 182534.137 | 8244324.6 | 0 |  | 0 |  | 0 |  |  | 0 | 0 | -47.964 | -15.8598
2695 | 2695 | 0 | 2 | 0.018186 | 0.064305 | 0.064305 | 1 | 2940 | 0 | 2695 | 1 | 2 |  | 1 |  | 8 | PVC | 60 | 20.4106 | 132.5 | 3 | Correcao_do_Cadastro | Desconhecido | 0 | 0 | 1972-07-22 | -10000 | -10000 | -10000 | Recadastro, Planal Tecnologia, dia 11/07/2019, no contrato 8837/2017, na OS 11, pelo processo 3724/2019 | marcosbarbosa | 2019-07-23 | arantchamacedo | 2023-11-21 | {6867783E-777A-4BD3-A971-089373D0229B} | 2940 | 1 | 182534.137 | 8244324.6 | 182552.738 | 8244316.198 | Descoberto | Núcleo Bandeirante | RAP.TAG.001 |  | DMC.NBN.001 |  | VRP.GUA.014 | ULISSESPEREIRA | 2024-10-07 | TIAGOPORTES | 2025-03-19 | VZ1.DMC.GUA.001 | VRP.GUA.014 |  | PANC |  | 1029.8101 | 182552.738 | 8244316.198 | 0 |  | 0 |  | 0 |  |  | 0 | 0 | -47.9638 | -15.8599
2696 | 2696 | 0 | 0 | 0.018186 | 0 | 0 | 1 | 2941 | 0 | 2696 | 1 | 2 |  | 1 |  | 8 | PVC | 60 | 20.9077 | 132.5 | 3 | Correcao_do_Cadastro | Desconhecido | 0 | 0 | 1972-07-22 | -10000 | -10000 | -10000 | Recadastro, Planal Tecnologia, dia 11/07/2019, no contrato 8837/2017, na OS 11, pelo processo 3724/2019 | marcosbarbosa | 2019-07-23 | arantchamacedo | 2023-11-21 | {EE1774DD-9E0B-4604-B826-32BAFDF9F3A4} | 2941 | 1 | 182552.738 | 8244316.198 | 182571.543 | 8244307.06 | Descoberto | Núcleo Bandeirante | RAP.TAG.001 |  | DMC.NBN.001 |  | VRP.GUA.014 | ULISSESPEREIRA | 2024-10-07 | TIAGOPORTES | 2025-03-19 | VZ1.DMC.GUA.001 | VRP.GUA.014 |  | PANC |  | 1030.16 | 182571.543 | 8244307.06 | 0 |  | 0 |  | 0 |  |  | 0 | 0 | -47.9637 | -15.86
2697 | 2697 | 0 | 0 | 0.018186 | 0 | 0 | 1 | 2942 | 0 | 2697 | 1 | 2 |  | 1 |  | 8 | PVC | 60 | 17.9543 | 132.5 | 3 | Correcao_do_Cadastro | Desconhecido | 0 | 0 | 1972-07-22 | -10000 | -10000 | -10000 | Recadastro, Planal Tecnologia, dia 11/07/2019, no contrato 8837/2017, na OS 11, pelo processo 3724/2019 | marcosbarbosa | 2019-07-23 | arantchamacedo | 2023-11-21 | {8D814E6D-621D-4D8C-9B0D-095DAFBE1453} | 2942 | 1 | 182571.543 | 8244307.06 | 182587.715 | 8244299.261 | Descoberto | Núcleo Bandeirante | RAP.TAG.001 |  | DMC.NBN.001 |  | VRP.GUA.014 | ULISSESPEREIRA | 2024-10-07 | TIAGOPORTES | 2025-03-19 | VZ1.DMC.GUA.001 | VRP.GUA.014 |  | PANC |  | 1030.1 | 182587.715 | 8244299.261 | 0 |  | 0 |  | 0 |  |  | 0 | 0 | -47.9635 | -15.8601
2698 | 2698 | 0.03215 | 0 | 0.018186 | 0 | 0.03215 | 1 | 2943 | 0 | 2698 | 1 | 2 |  | 1 |  | 8 | PVC | 60 | 23.9404 | 132.5 | 3 | Correcao_do_Cadastro | Desconhecido | 0 | 0 | 1972-07-22 | -10000 | -10000 | -10000 | Recadastro, Planal Tecnologia, dia 11/07/2019, no contrato 8837/2017, na OS 11, pelo processo 3724/2019 | marcosbarbosa | 2019-07-23 | arantchamacedo | 2023-11-21 | {69F34159-2D1E-4A27-9D32-D66C4BADE5E0} | 2943 | 1 | 182587.715 | 8244299.261 | 182609.276 | 8244288.856 | Descoberto | Núcleo Bandeirante | RAP.TAG.001 |  | DMC.NBN.001 |  | VRP.GUA.014 | ULISSESPEREIRA | 2024-10-07 | TIAGOPORTES | 2025-03-19 | VZ1.DMC.GUA.001 | VRP.GUA.014 |  | PANC |  | 1030.45 | 182609.276 | 8244288.856 | 0 |  | 0 |  | 0 |  |  | 0 | 0 | -47.9633 | -15.8602
2699 | 2699 | 0.0065908 | 2 | 0.018186 | 0.064305 | 0.070896 | 1 | 2944 | 0 | 2699 | 1 | 2 |  | 1 |  | 8 | PVC | 60 | 17.8262 | 132.5 | 3 | Correcao_do_Cadastro | Desconhecido | 0 | 0 | 1972-07-22 | -10000 | -10000 | -10000 | Recadastro, Planal Tecnologia, dia 11/07/2019, no contrato 8837/2017, na OS 11, pelo processo 3724/2019 | marcosbarbosa | 2019-07-23 | arantchamacedo | 2023-11-21 | {3D363E60-8E59-4740-8ED1-CDC010526C74} | 2944 | 1 | 182609.276 | 8244288.856 | 182625.456 | 8244281.374 | Descoberto | Núcleo Bandeirante | RAP.TAG.001 |  | DMC.NBN.001 |  | VRP.GUA.014 | ULISSESPEREIRA | 2024-10-07 | TIAGOPORTES | 2025-03-19 | VZ1.DMC.GUA.001 | VRP.GUA.014 |  | PANC |  | 1031.28 | 182625.456 | 8244281.374 | 0 |  | 0 |  | 0 |  |  | 0 | 0 | -47.9632 | -15.8602
2700 | 2700 | 0 | 0 | 0.018186 | 0 | 0 | 1 | 2945 | 0 | 2700 | 1 | 2 |  | 1 |  | 8 | PVC | 60 | 21.796 | 132.5 | 3 | Correcao_do_Cadastro | Desconhecido | 0 | 0 | 1972-07-22 | -10000 | -10000 | -10000 | Recadastro, Planal Tecnologia, dia 11/07/2019, no contrato 8837/2017, na OS 11, pelo processo 3724/2019 | marcosbarbosa | 2019-07-23 | arantchamacedo | 2023-11-21 | {F4ACDE21-8684-416C-B841-66BE7E4F4F2B} | 2945 | 1 | 182625.456 | 8244281.374 | 182644.99 | 8244271.705 | Descoberto | Núcleo Bandeirante | RAP.TAG.001 |  | DMC.NBN.001 |  | VRP.GUA.014 | ULISSESPEREIRA | 2024-10-07 | TIAGOPORTES | 2025-03-19 | VZ1.DMC.GUA.001 | VRP.GUA.014 |  | PANC |  | 1031.63 | 182644.99 | 8244271.705 | 0 |  | 0 |  | 0 |  |  | 0 | 0 | -47.963 | -15.8603
2701 | 2701 | 0 | 0 | 0.018186 | 0 | 0 | 1 | 2946 | 0 | 2701 | 1 | 2 |  | 1 |  | 8 | PVC | 60 | 9.2987 | 132.5 | 3 | Correcao_do_Cadastro | Desconhecido | 0 | 0 | 1972-07-22 | -10000 | -10000 | -10000 | Recadastro, Planal Tecnologia, dia 11/07/2019, no contrato 8837/2017, na OS 11, pelo processo 3724/2019 | marcosbarbosa | 2019-07-23 | arantchamacedo | 2023-11-21 | {52583412-58ED-44D1-9251-98D3B2BD17B9} | 2946 | 1 | 182644.99 | 8244271.705 | 182640.778 | 8244263.415 | Descoberto | Núcleo Bandeirante | RAP.TAG.001 |  | DMC.NBN.001 |  | VRP.GUA.014 | ULISSESPEREIRA | 2024-10-07 | TIAGOPORTES | 2025-03-19 | VZ1.DMC.GUA.001 | VRP.GUA.014 |  | PANC |  | 1030.62 | 182640.778 | 8244263.415 | 0 |  | 0 |  | 0 |  |  | 0 | 0 | -47.963 | -15.8604
2702 | 2702 | 0 | 0 | 0.018186 | 0 | 0 | 1 | 2947 | 0 | 2702 | 1 | 2 |  | 1 |  | 8 | PVC | 60 | 16.4623 | 132.5 | 3 | Correcao_do_Cadastro | Desconhecido | 0 | 0 | 1972-07-22 | -10000 | -10000 | -10000 | Recadastro, Planal Tecnologia, dia 11/07/2019, no contrato 8837/2017, na OS 11, pelo processo 3724/2019 | marcosbarbosa | 2019-07-23 | arantchamacedo | 2023-11-21 | {01B2D15E-5BA0-463B-B71B-8541D575DD41} | 2947 | 1 | 182640.778 | 8244263.415 | 182633.823 | 8244248.494 | Descoberto | Núcleo Bandeirante | RAP.TAG.001 |  | DMC.NBN.001 |  | VRP.GUA.014 | ULISSESPEREIRA | 2024-10-07 | TIAGOPORTES | 2025-03-19 | VZ1.DMC.GUA.001 | VRP.GUA.014 |  | PANC |  | 1029.6 | 182633.823 | 8244248.494 | 0 |  | 0 |  | 0 |  |  | 0 | 0 | -47.9631 | -15.8605
2703 | 2703 | 0.0048868 | 0 | 0.018186 | 0 | 0.0048868 | 1 | 2948 | 0 | 2703 | 1 | 2 |  | 1 |  | 8 | PVC | 60 | 18.7324 | 132.5 | 3 | Correcao_do_Cadastro | Desconhecido | 0 | 0 | 1972-07-22 | -10000 | -10000 | -10000 | Recadastro, Planal Tecnologia, dia 11/07/2019, no contrato 8837/2017, na OS 11, pelo processo 3724/2019 | marcosbarbosa | 2019-07-23 | arantchamacedo | 2023-11-21 | {F9BC1E8E-6B9B-4DD0-9586-6D582F0508FB} | 2948 | 1 | 182633.823 | 8244248.494 | 182625.466 | 8244231.729 | Descoberto | Núcleo Bandeirante | RAP.TAG.001 |  | DMC.NBN.001 |  | VRP.GUA.014 | ULISSESPEREIRA | 2024-10-07 | TIAGOPORTES | 2025-03-19 | VZ1.DMC.GUA.001 | VRP.GUA.014 |  | PANC |  | 1028.55 | 182625.466 | 8244231.729 | 0 |  | 0 |  | 0 |  |  | 0 | 0 | -47.9632 | -15.8607
2704 | 2704 | 0.010385 | 0 | 0.018186 | 0 | 0.010385 | 1 | 2949 | 0 | 2704 | 1 | 2 |  | 1 |  | 8 | PVC | 60 | 18.9182 | 132.5 | 3 | Correcao_do_Cadastro | Desconhecido | 0 | 0 | 1972-07-22 | -10000 | -10000 | -10000 | Recadastro, Planal Tecnologia, dia 11/07/2019, no contrato 8837/2017, na OS 11, pelo processo 3724/2019 | marcosbarbosa | 2019-07-23 | arantchamacedo | 2023-11-21 | {A1B6CCB2-36D9-4DFA-9C19-122CD66AC599} | 2949 | 1 | 182625.466 | 8244231.729 | 182617.277 | 8244214.675 | Descoberto | Núcleo Bandeirante | RAP.TAG.001 |  | DMC.NBN.001 |  | VRP.GUA.014 | ULISSESPEREIRA | 2024-10-07 | TIAGOPORTES | 2025-03-19 | VZ1.DMC.GUA.001 | VRP.GUA.014 |  | PANC |  | 1027.04 | 182617.277 | 8244214.675 | 0 |  | 0 |  | 0 |  |  | 0 | 0 | -47.9633 | -15.8608
2705 | 2705 | 0.0073946 | 0 | 0.018186 | 0 | 0.0073946 | 1 | 2950 | 0 | 2705 | 1 | 2 |  | 1 |  | 8 | PVC | 60 | 17.0097 | 132.5 | 3 | Correcao_do_Cadastro | Desconhecido | 0 | 0 | 1972-07-22 | -10000 | -10000 | -10000 | Recadastro, Planal Tecnologia, dia 11/07/2019, no contrato 8837/2017, na OS 11, pelo processo 3724/2019 | marcosbarbosa | 2019-07-23 | arantchamacedo | 2023-11-21 | {38E8BFD6-C2F6-44ED-B71D-4179EDDB28B4} | 2950 | 1 | 182617.277 | 8244214.675 | 182609.94 | 8244199.329 | Descoberto | Núcleo Bandeirante | RAP.TAG.001 |  | DMC.NBN.001 |  | VRP.GUA.014 | ULISSESPEREIRA | 2024-10-07 | TIAGOPORTES | 2025-03-19 | VZ1.DMC.GUA.001 | VRP.GUA.014 |  | PANC |  | 1025.55 | 182609.94 | 8244199.329 | 0 |  | 0 |  | 0 |  |  | 0 | 0 | -47.9633 | -15.861
2706 | 2706 | 0 | 0 | 0.018186 | 0 | 0 | 1 | 2951 | 0 | 2706 | 1 | 2 |  | 1 |  | 8 | PVC | 60 | 19.1293 | 132.5 | 3 | Correcao_do_Cadastro | Desconhecido | 0 | 0 | 1972-07-22 | -10000 | -10000 | -10000 | Recadastro, Planal Tecnologia, dia 11/07/2019, no contrato 8837/2017, na OS 11, pelo processo 3724/2019 | marcosbarbosa | 2019-07-23 | arantchamacedo | 2023-11-21 | {D8EB5878-4D95-4DBB-8715-221AF51EF277} | 2951 | 1 | 182609.94 | 8244199.329 | 182601.241 | 8244182.292 | Descoberto | Núcleo Bandeirante | RAP.TAG.001 |  | DMC.NBN.001 |  | VRP.GUA.014 | ULISSESPEREIRA | 2024-10-07 | TIAGOPORTES | 2025-03-19 | VZ1.DMC.GUA.001 | VRP.GUA.014 |  | PANC |  | 1025.0699 | 182601.241 | 8244182.292 | 0 |  | 0 |  | 0 |  |  | 0 | 0 | -47.9634 | -15.8611
2707 | 2707 | 0.008552 | 0 | 0.018186 | 0 | 0.008552 | 1 | 2952 | 0 | 2707 | 1 | 2 |  | 1 |  | 8 | PVC | 60 | 15.4706 | 132.5 | 3 | Correcao_do_Cadastro | Desconhecido | 0 | 0 | 1972-07-22 | -10000 | -10000 | -10000 | Recadastro, Planal Tecnologia, dia 11/07/2019, no contrato 8837/2017, na OS 11, pelo processo 3724/2019 | marcosbarbosa | 2019-07-23 | arantchamacedo | 2023-11-21 | {BC9759A8-4092-4BF7-A60C-22DDE3C77646} | 2952 | 1 | 182601.241 | 8244182.292 | 182593.956 | 8244168.644 | Descoberto | Núcleo Bandeirante | RAP.TAG.001 |  | DMC.NBN.001 |  | VRP.GUA.014 | ULISSESPEREIRA | 2024-10-07 | TIAGOPORTES | 2025-03-19 | VZ1.DMC.GUA.001 | VRP.GUA.014 |  | PANC |  | 1023.27 | 182593.956 | 8244168.644 | 0 |  | 0 |  | 0 |  |  | 0 | 0 | -47.9635 | -15.8612
2708 | 2708 | 0.019708 | 0 | 0.018186 | 0 | 0.019708 | 1 | 2953 | 0 | 2708 | 1 | 2 |  | 1 |  | 8 | PVC | 60 | 17.7911 | 132.5 | 3 | Correcao_do_Cadastro | Desconhecido | 0 | 0 | 1972-07-22 | -10000 | -10000 | -10000 | Recadastro, Planal Tecnologia, dia 11/07/2019, no contrato 8837/2017, na OS 11, pelo processo 3724/2019 | marcosbarbosa | 2019-07-23 | arantchamacedo | 2023-11-21 | {B82572D7-F9CC-4AB1-B930-5C329A93646E} | 2953 | 1 | 182593.956 | 8244168.644 | 182585.952 | 8244152.755 | Descoberto | Núcleo Bandeirante | RAP.TAG.001 |  | DMC.NBN.001 |  | VRP.GUA.014 | ULISSESPEREIRA | 2024-10-07 | TIAGOPORTES | 2025-03-19 | VZ1.DMC.GUA.001 | VRP.GUA.014 |  | PANC |  | 1022.04 | 182585.952 | 8244152.755 | 0 |  | 0 |  | 0 |  |  | 0 | 0 | -47.9636 | -15.8614
2709 | 2709 | 0.021862 | 0 | 0.018186 | 0 | 0.021862 | 1 | 2954 | 0 | 2709 | 1 | 2 |  | 1 |  | 8 | PVC | 60 | 16.0573 | 132.5 | 3 | Correcao_do_Cadastro | Desconhecido | 0 | 0 | 1972-07-22 | -10000 | -10000 | -10000 | Recadastro, Planal Tecnologia, dia 11/07/2019, no contrato 8837/2017, na OS 11, pelo processo 3724/2019 | marcosbarbosa | 2019-07-23 | arantchamacedo | 2023-11-21 | {C2F5703D-7E76-48CA-B323-32CC5EBA7296} | 2954 | 1 | 182585.952 | 8244152.755 | 182579.231 | 8244138.172 | Descoberto | Núcleo Bandeirante | RAP.TAG.001 |  | DMC.NBN.001 |  | VRP.GUA.014 | ULISSESPEREIRA | 2024-10-07 | TIAGOPORTES | 2025-03-19 | VZ1.DMC.GUA.001 | VRP.GUA.014 |  | PANC |  | 1020.13 | 182579.231 | 8244138.172 | 0 |  | 0 |  | 0 |  |  | 0 | 0 | -47.9636 | -15.8615
2710 | 2710 | 0.02527 | 0 | 0.018186 | 0 | 0.02527 | 1 | 2955 | 0 | 2710 | 1 | 2 |  | 1 |  | 8 | PVC | 60 | 16.5108 | 132.5 | 3 | Correcao_do_Cadastro | Desconhecido | 0 | 0 | 1972-07-22 | -10000 | -10000 | -10000 | Recadastro, Planal Tecnologia, dia 11/07/2019, no contrato 8837/2017, na OS 11, pelo processo 3724/2019 | marcosbarbosa | 2019-07-23 | arantchamacedo | 2023-11-21 | {65EDE9CD-9DC5-4990-BE3D-DA13020A3BBA} | 2955 | 1 | 182579.231 | 8244138.172 | 182572.303 | 8244123.185 | Descoberto | Núcleo Bandeirante | RAP.TAG.001 |  | DMC.NBN.001 |  | VRP.GUA.014 | ULISSESPEREIRA | 2024-10-07 | TIAGOPORTES | 2025-03-19 | VZ1.DMC.GUA.001 | VRP.GUA.014 |  | PANC |  | 1020 | 182572.303 | 8244123.185 | 0 |  | 0 |  | 0 |  |  | 0 | 0 | -47.9637 | -15.8616
2711 | 2711 | 0 | 1 | 0.018186 | 0.032153 | 0.032153 | 1 | 2956 | 0 | 2711 | 1 | 2 |  | 1 |  | 8 | PVC | 60 | 16.1839 | 132.5 | 3 | Correcao_do_Cadastro | Desconhecido | 0 | 0 | 1972-07-22 | -10000 | -10000 | -10000 | Recadastro, Planal Tecnologia, dia 11/07/2019, no contrato 8837/2017, na OS 11, pelo processo 3724/2019 | marcosbarbosa | 2019-07-23 | arantchamacedo | 2023-11-21 | {AE30B2F5-654F-459B-8CF2-D6DEAAF2E035} | 2956 | 1 | 182572.303 | 8244123.185 | 182565.227 | 8244108.63 | Descoberto | Núcleo Bandeirante | RAP.TAG.001 |  | DMC.NBN.001 |  | VRP.GUA.014 | ULISSESPEREIRA | 2024-10-07 | TIAGOPORTES | 2025-03-19 | VZ1.DMC.GUA.001 | VRP.GUA.014 |  | PANC |  | 1020 | 182565.227 | 8244108.63 | 0 |  | 0 |  | 0 |  |  | 0 | 0 | -47.9638 | -15.8618
2712 | 2712 | 0 | 0 | 0.018186 | 0 | 0 | 1 | 2957 | 0 | 2712 | 1 | 2 |  | 1 |  | 8 | PVC | 60 | 25.4915 | 132.5 | 3 | Correcao_do_Cadastro | Desconhecido | 0 | 0 | 1972-07-22 | -10000 | -10000 | -10000 | Recadastro, Planal Tecnologia, dia 11/07/2019, no contrato 8837/2017, na OS 11, pelo processo 3724/2019 | marcosbarbosa | 2019-07-23 | arantchamacedo | 2023-11-21 | {3E05D077-2CC0-436C-812E-023CEA6115C4} | 2957 | 1 | 182644.99 | 8244271.705 | 182667.7 | 8244260.126 | Descoberto | Núcleo Bandeirante | RAP.TAG.001 |  | DMC.NBN.001 |  | VRP.GUA.014 | ULISSESPEREIRA | 2024-10-07 | TIAGOPORTES | 2025-03-19 | VZ1.DMC.GUA.001 | VRP.GUA.014 |  | PANC |  | 1031.6899 | 182667.7 | 8244260.126 | 0 |  | 0 |  | 0 |  |  | 0 | 0 | -47.9628 | -15.8604
2713 | 2713 | 0 | 0 | 0.018186 | 0 | 0 | 1 | 2958 | 0 | 2713 | 1 | 2 |  | 1 |  | 8 | PVC | 60 | 19.7899 | 132.5 | 3 | Correcao_do_Cadastro | Desconhecido | 0 | 0 | 1972-07-22 | -10000 | -10000 | -10000 | Recadastro, Planal Tecnologia, dia 11/07/2019, no contrato 8837/2017, na OS 11, pelo processo 3724/2019 | marcosbarbosa | 2019-07-23 | arantchamacedo | 2023-11-21 | {AB9DC8E9-B521-4364-A391-40106E0CF668} | 2958 | 1 | 182667.7 | 8244260.126 | 182684.931 | 8244250.393 | Descoberto | Núcleo Bandeirante | RAP.TAG.001 |  | DMC.NBN.001 |  | VRP.GUA.014 | ULISSESPEREIRA | 2024-10-07 | TIAGOPORTES | 2025-03-19 | VZ1.DMC.GUA.001 | VRP.GUA.014 |  | PANC |  | 1032.71 | 182684.931 | 8244250.393 | 0 |  | 0 |  | 0 |  |  | 0 | 0 | -47.9626 | -15.8605
2714 | 2714 | 0 | 0 | 0.018186 | 0 | 0 | 1 | 2959 | 0 | 2714 | 1 | 2 |  | 1 |  | 8 | PVC | 60 | 13.2995 | 132.5 | 3 | Correcao_do_Cadastro | Desconhecido | 0 | 0 | 1972-07-22 | -10000 | -10000 | -10000 | Recadastro, Planal Tecnologia, dia 11/07/2019, no contrato 8837/2017, na OS 11, pelo processo 3724/2019 | marcosbarbosa | 2019-07-23 | arantchamacedo | 2023-11-21 | {60639D48-46DD-4CD7-836F-F855F0EBBE55} | 2959 | 1 | 182684.931 | 8244250.393 | 182679.822 | 8244238.114 | Descoberto | Núcleo Bandeirante | RAP.TAG.001 |  | DMC.NBN.001 |  | VRP.GUA.014 | ULISSESPEREIRA | 2024-10-07 | TIAGOPORTES | 2025-03-19 | VZ1.DMC.GUA.001 | VRP.GUA.014 |  | PANC |  | 1031.3101 | 182679.822 | 8244238.114 | 0 |  | 0 |  | 0 |  |  | 0 | 0 | -47.9627 | -15.8606
2715 | 2715 | 0 | 0 | 0.018186 | 0 | 0 | 1 | 2960 | 0 | 2715 | 1 | 2 |  | 1 |  | 8 | PVC | 60 | 16.0792 | 132.5 | 3 | Correcao_do_Cadastro | Desconhecido | 0 | 0 | 1972-07-22 | -10000 | -10000 | -10000 | Recadastro, Planal Tecnologia, dia 11/07/2019, no contrato 8837/2017, na OS 11, pelo processo 3724/2019 | marcosbarbosa | 2019-07-23 | arantchamacedo | 2023-11-21 | {2C7ECA68-6BE1-499E-9B27-C71BDC163102} | 2960 | 1 | 182679.822 | 8244238.114 | 182671.985 | 8244224.074 | Descoberto | Núcleo Bandeirante | RAP.TAG.001 |  | DMC.NBN.001 |  | VRP.GUA.014 | ULISSESPEREIRA | 2024-10-07 | TIAGOPORTES | 2025-03-19 | VZ1.DMC.GUA.001 | VRP.GUA.014 |  | PANC |  | 1030.85 | 182671.985 | 8244224.074 | 0 |  | 0 |  | 0 |  |  | 0 | 0 | -47.9627 | -15.8607
2716 | 2716 | 0 | 0 | 0.018186 | 0 | 0 | 1 | 2961 | 0 | 2716 | 1 | 2 |  | 1 |  | 8 | PVC | 60 | 20.3373 | 132.5 | 3 | Correcao_do_Cadastro | Desconhecido | 0 | 0 | 1972-07-22 | -10000 | -10000 | -10000 | Recadastro, Planal Tecnologia, dia 11/07/2019, no contrato 8837/2017, na OS 11, pelo processo 3724/2019 | marcosbarbosa | 2019-07-23 | arantchamacedo | 2023-11-21 | {7E48A3B3-4E0A-4B6C-B7AD-EC12146F7910} | 2961 | 1 | 182671.985 | 8244224.074 | 182662.557 | 8244206.054 | Descoberto | Núcleo Bandeirante | RAP.TAG.001 |  | DMC.NBN.001 |  | VRP.GUA.014 | ULISSESPEREIRA | 2024-10-07 | TIAGOPORTES | 2025-03-19 | VZ1.DMC.GUA.001 | VRP.GUA.014 |  | PANC |  | 1029.4 | 182662.557 | 8244206.054 | 0 |  | 0 |  | 0 |  |  | 0 | 0 | -47.9628 | -15.8609
2717 | 2717 | 0.010513 | 0 | 0.018186 | 0 | 0.010513 | 1 | 2962 | 0 | 2717 | 1 | 2 |  | 1 |  | 8 | PVC | 60 | 18.722 | 132.5 | 3 | Correcao_do_Cadastro | Desconhecido | 0 | 0 | 1972-07-22 | -10000 | -10000 | -10000 | Recadastro, Planal Tecnologia, dia 11/07/2019, no contrato 8837/2017, na OS 11, pelo processo 3724/2019 | marcosbarbosa | 2019-07-23 | arantchamacedo | 2023-11-21 | {F7C6BE78-FC54-4553-BEDC-8C14C7080FCC} | 2962 | 1 | 182662.557 | 8244206.054 | 182678.61 | 8244196.42 | Descoberto | Núcleo Bandeirante | RAP.TAG.001 |  | DMC.NBN.001 |  | VRP.GUA.014 | ULISSESPEREIRA | 2024-10-07 | TIAGOPORTES | 2025-03-19 | VZ1.DMC.GUA.001 | VRP.GUA.014 |  | PANC |  | 1029.47 | 182678.61 | 8244196.42 | 0 |  | 0 |  | 0 |  |  | 0 | 0 | -47.9627 | -15.861
2718 | 2718 | 0.0070409 | 0 | 0.018186 | 0 | 0.0070409 | 1 | 2963 | 0 | 2718 | 1 | 2 |  | 1 |  | 8 | PVC | 60 | 21.9079 | 132.5 | 3 | Correcao_do_Cadastro | Desconhecido | 0 | 0 | 1972-07-22 | -10000 | -10000 | -10000 | Recadastro, Planal Tecnologia, dia 11/07/2019, no contrato 8837/2017, na OS 11, pelo processo 3724/2019 | marcosbarbosa | 2019-07-23 | arantchamacedo | 2023-11-21 | {9FC5B1B9-93D0-49B4-8776-4C5104CF0A12} | 2963 | 1 | 182678.61 | 8244196.42 | 182697.178 | 8244184.793 | Descoberto | Núcleo Bandeirante | RAP.TAG.001 |  | DMC.NBN.001 |  | VRP.GUA.014 | ULISSESPEREIRA | 2024-10-07 | TIAGOPORTES | 2025-03-19 | VZ1.DMC.GUA.001 | VRP.GUA.014 |  | PANC |  | 1030.0601 | 182697.178 | 8244184.793 | 0 |  | 0 |  | 0 |  |  | 0 | 0 | -47.9625 | -15.8611
2719 | 2719 | 0 | 0 | 0.018186 | 0 | 0 | 1 | 2964 | 0 | 2719 | 1 | 2 |  | 1 |  | 8 | PVC | 60 | 21.2151 | 132.5 | 3 | Correcao_do_Cadastro | Desconhecido | 0 | 0 | 1972-07-22 | -10000 | -10000 | -10000 | Recadastro, Planal Tecnologia, dia 11/07/2019, no contrato 8837/2017, na OS 11, pelo processo 3724/2019 | marcosbarbosa | 2019-07-23 | arantchamacedo | 2023-11-21 | {94591557-261F-447C-A400-467AF0DD2892} | 2964 | 1 | 182697.178 | 8244184.793 | 182715.353 | 8244173.85 | Descoberto | Núcleo Bandeirante | RAP.TAG.001 |  | DMC.NBN.001 |  | VRP.GUA.014 | ULISSESPEREIRA | 2024-10-07 | TIAGOPORTES | 2025-03-19 | VZ1.DMC.GUA.001 | VRP.GUA.014 |  | PANC |  | 1030.26 | 182715.353 | 8244173.85 | 0 |  | 0 |  | 0 |  |  | 0 | 0 | -47.9623 | -15.8612
2720 | 2720 | 0 | 0 | 0.018186 | 0 | 0 | 1 | 2965 | 0 | 2720 | 1 | 2 |  | 1 |  | 8 | PVC | 60 | 17.3843 | 132.5 | 3 | Correcao_do_Cadastro | Desconhecido | 0 | 0 | 1972-07-22 | -10000 | -10000 | -10000 | Recadastro, Planal Tecnologia, dia 11/07/2019, no contrato 8837/2017, na OS 11, pelo processo 3724/2019 | marcosbarbosa | 2019-07-23 | arantchamacedo | 2023-11-21 | {881C1A3D-E9AD-4951-BE3B-AE019CA578E6} | 2965 | 1 | 182715.353 | 8244173.85 | 182730.084 | 8244164.619 | Descoberto | Núcleo Bandeirante | RAP.TAG.001 |  | DMC.NBN.001 |  | VRP.GUA.014 | ULISSESPEREIRA | 2024-10-07 | TIAGOPORTES | 2025-03-19 | VZ1.DMC.GUA.001 | VRP.GUA.014 |  | PANC |  | 1029.62 | 182730.084 | 8244164.619 | 0 |  | 0 |  | 0 |  |  | 0 | 0 | -47.9622 | -15.8613
2721 | 2721 | 0 | 0 | 0.018186 | 0 | 0 | 1 | 2966 | 0 | 2721 | 1 | 2 |  | 1 |  | 8 | PVC | 60 | 1.425 | 132.5 | 3 | Correcao_do_Cadastro | Desconhecido | 0 | 0 | 1972-07-22 | -10000 | -10000 | -10000 | Recadastro, Planal Tecnologia, dia 11/07/2019, no contrato 8837/2017, na OS 11, pelo processo 3724/2019 | marcosbarbosa | 2019-07-23 | arantchamacedo | 2023-11-21 | {3849DC31-FF00-4944-B074-23DB5EE6267E} | 2966 | 1 | 182730.084 | 8244164.619 | 182731.415 | 8244164.11 | Descoberto | Núcleo Bandeirante | RAP.TAG.001 |  | DMC.NBN.001 |  | VRP.GUA.014 | ULISSESPEREIRA | 2024-10-07 | TIAGOPORTES | 2025-03-19 | VZ1.DMC.GUA.001 | VRP.GUA.014 |  | PANC |  | 1029.87 | 182731.415 | 8244164.11 | 0 |  | 0 |  | 0 |  |  | 0 | 0 | -47.9622 | -15.8613
2722 | 2722 | 0.081887 | 2 | 0.018186 | 0.064305 | 0.14619 | 1 | 2967 | 0 | 2722 | 1 | 2 |  | 1 |  | 8 | PVC | 60 | 2.6659 | 132.5 | 3 | Correcao_do_Cadastro | Desconhecido | 0 | 0 | 1972-07-22 | -10000 | -10000 | -10000 | Recadastro, Planal Tecnologia, dia 11/07/2019, no contrato 8837/2017, na OS 11, pelo processo 3724/2019 | marcosbarbosa | 2019-07-23 | arantchamacedo | 2023-11-21 | {C3D5A0EC-D8EF-4956-A63A-C45160350711} | 2967 | 1 | 182731.415 | 8244164.11 | 182733.823 | 8244162.966 | Descoberto | Núcleo Bandeirante | RAP.TAG.001 |  | DMC.NBN.001 |  | VRP.GUA.014 | ULISSESPEREIRA | 2024-10-07 | TIAGOPORTES | 2025-03-19 | VZ1.DMC.GUA.001 | VRP.GUA.014 |  | PANC |  | 1029.87 | 182733.823 | 8244162.966 | 0 |  | 0 |  | 0 |  |  | 0 | 0 | -47.9622 | -15.8613
2723 | 2723 | 0 | 0 | 0.018186 | 0 | 0 | 1 | 2968 | 1 | 2723 | 1 | 4 |  | 1 |  | 8 | PVC | 60 | 0.99998 | 137.5 | 3 | Expansao | Desconhecido | 0 | 0 | 2019-04-15 | -10000 | -10000 | -10000 |  | jaquelinessantos | 2019-09-18 | arantchamacedo | 2023-11-22 | {CB3954C9-7853-4CDD-A287-7A003328654B} | 2968 | 1 | 182632.8736 | 8243344.7723 | 182633.3689 | 8243343.9036 | Descoberto | Núcleo Bandeirante | RAP.TAG.001 | UDA.NBN.001 |  |  |  |  | -10000 | NATHALIABATISTA | 2025-07-31 |  |  |  | PANC |  | 1031.04 | 182633.3689 | 8243343.9036 | 0 |  | 323 | VRP.NBN.001 | 2794.6398 | CENTRO | NÚCLEO BANDEIRANTES | 4297.1385 | 602869.1084 | -47.9632 | -15.8687
2724 | 2724 | 0 | 0 | 0.018186 | 0 | 0 | 2 | 2969 | 0 | 2724 | 1 | 2 |  | 1 | A.RED.GUA-D012 | 8 | PVC | 60 | 10.6923 | 137.5 | 3 | Expansao | TCT93/2016 | 0 | 0 | 2019-10-13 | -10000 | -10000 | -10000 | Cadastro AMBIENTAL; TCT 93/2016; no período de 20/10/2017 a 13/10/2019. | adnamaia | 2020-04-28 | arantchamacedo | 2023-11-21 | {57DB0035-E919-4F91-ACC5-D605E837371A} | 2969 | 1 | 182102.0928 | 8244564.7804 | 182101.475 | 8244554.106 | Descoberto | Guara | RAP.CRZ.001 | UDA.GUA.004 | DMC.NBN.001 |  | VRP.GUA.009 | ULISSESPEREIRA | 2024-10-07 | TIAGOPORTES | 2025-03-19 | VZ1SAT.TAG.014 | VRP.GUA.009 |  | PANC |  | 1042.3101 | 182102.0928 | 8244564.7804 | 0 |  | 0 |  | 0 |  |  | 0 | 0 | -47.968 | -15.8576
2725 | 2725 | 0 | 0 | 0.018186 | 0 | 0 | 2 | 2969 | 0 | 2725 | 1 | 2 |  | 1 | A.RED.GUA-D012 | 8 | PVC | 60 | 10.6923 | 137.5 | 3 | Expansao | TCT93/2016 | 0 | 0 | 2019-10-13 | -10000 | -10000 | -10000 | Cadastro AMBIENTAL; TCT 93/2016; no período de 20/10/2017 a 13/10/2019. | adnamaia | 2020-04-28 | arantchamacedo | 2023-11-21 | {57DB0035-E919-4F91-ACC5-D605E837371A} | 2969 | 1 | 182102.0928 | 8244564.7804 | 182101.475 | 8244554.106 | Descoberto | Guara | RAP.CRZ.001 | UDA.GUA.004 | DMC.NBN.001 |  | VRP.GUA.009 | ULISSESPEREIRA | 2024-10-07 | TIAGOPORTES | 2025-03-19 | VZ1SAT.TAG.014 | VRP.GUA.009 |  | PANC |  | 1041.89 | 182101.475 | 8244554.106 | 0 |  | 0 |  | 0 |  |  | 0 | 0 | -47.968 | -15.8577
2726 | 2726 | 0 | 0 | 0.018186 | 0 | 0 | 2 | 2970 | 0 | 2726 | 1 | 2 |  | 1 | A.RED.GUA-D012 | 8 | PVC | 60 | 7.5756 | 137.5 | 3 | Correcao_do_Cadastro | TCT93/2016 | 0 | 0 | 2019-10-13 | -10000 | -10000 | -10000 | Cadastro AMBIENTAL; TCT 93/2016; no período de 20/10/2017 a 13/10/2019. | adnamaia | 2020-04-28 | arantchamacedo | 2023-11-21 | {D01EC03B-6D68-49F8-A32C-70E6CDEA2135} | 2970 | 1 | 181882.539 | 8244669.653 | 181883.9635 | 8244662.2125 | Descoberto | Guara | RAP.CRZ.001 | UDA.GUA.004 | DMC.NBN.001 |  | VRP.GUA.009 | ULISSESPEREIRA | 2024-10-07 | TIAGOPORTES | 2025-03-19 | VZ1SAT.TAG.014 | VRP.GUA.009 |  | PANC |  | 1042.1801 | 181882.539 | 8244669.653 | 0 |  | 0 |  | 0 |  |  | 0 | 0 | -47.97 | -15.8566
2727 | 2727 | 0 | 0 | 0.018186 | 0 | 0 | 2 | 2970 | 0 | 2727 | 1 | 2 |  | 1 | A.RED.GUA-D012 | 8 | PVC | 60 | 7.5756 | 137.5 | 3 | Correcao_do_Cadastro | TCT93/2016 | 0 | 0 | 2019-10-13 | -10000 | -10000 | -10000 | Cadastro AMBIENTAL; TCT 93/2016; no período de 20/10/2017 a 13/10/2019. | adnamaia | 2020-04-28 | arantchamacedo | 2023-11-21 | {D01EC03B-6D68-49F8-A32C-70E6CDEA2135} | 2970 | 1 | 181882.539 | 8244669.653 | 181883.9635 | 8244662.2125 | Descoberto | Guara | RAP.CRZ.001 | UDA.GUA.004 | DMC.NBN.001 |  | VRP.GUA.009 | ULISSESPEREIRA | 2024-10-07 | TIAGOPORTES | 2025-03-19 | VZ1SAT.TAG.014 | VRP.GUA.009 |  | PANC |  | 1042.1801 | 181883.9635 | 8244662.2125 | 0 |  | 0 |  | 0 |  |  | 0 | 0 | -47.97 | -15.8567
2728 | 2728 | 0 | 0 | 0.018186 | 0 | 0 | 1 | 2971 | 0 | 2728 | 1 | 2 |  | 1 | A.RED.GUA-D012 | 8 | PVC | 60 | 1.9934 | 137.5 | 3 | Correcao_do_Cadastro | TCT93/2016 | 0 | 0 | 2019-10-13 | -10000 | -10000 | -10000 | Cadastro AMBIENTAL; TCT 93/2016; no período de 20/10/2017 a 13/10/2019. | adnamaia | 2020-04-28 | arantchamacedo | 2023-11-21 | {D01EC03B-6D68-49F8-A32C-70E6CDEA2135} | 2971 | 2 | 181883.9635 | 8244662.2125 | 181884.324 | 8244660.252 | Descoberto | Núcleo Bandeirante | RAP.TAG.001 |  | DMC.NBN.001 |  | VRP.GUA.014 | ULISSESPEREIRA | 2024-10-07 | TIAGOPORTES | 2025-03-19 | VZ1.DMC.GUA.001 | VRP.GUA.014 |  | PANC |  | 1042.1801 | 181884.324 | 8244660.252 | 0 |  | 0 |  | 0 |  |  | 0 | 0 | -47.97 | -15.8567
2729 | 2729 |  |  |  |  | 0 | 1 | 2975 | 1 | 2729 | 1 | 1 | D | 1 |  | 8 | FF | 200 | 0.34951 | 125 | 1 | Correcao_do_Cadastro | Desconhecido | 0 | 2 | 1972-11-18 | -10000 | -10000 | -10000 |  | joziellopes | 2021-02-03 | antoniovinicio@caesb.df.gov.br | 2025-08-27 | {8FE54782-8932-4F07-B481-2566B47AF7E0} | 2975 | 1 | 182638.5153 | 8243653.1966 | 182638.6807 | 8243652.8887 | Descoberto | Núcleo Bandeirante | RAP.TAG.001 | UDA.NBN.001 |  |  |  |  | -10000 | NATHALIABATISTA | 2025-07-31 |  |  |  | PANC |  | 1020.74 | 182638.5153 | 8243653.1966 | 0 |  | 323 | VRP.NBN.001 | 2794.6398 | CENTRO | NÚCLEO BANDEIRANTES | 4297.1385 | 602869.1084 | -47.9631 | -15.8659
2730 | 2730 |  |  |  |  | 0 | 1 | 2975 | 1 | 2730 | 1 | 1 | D | 1 |  | 8 | FF | 200 | 0.34951 | 125 | 1 | Correcao_do_Cadastro | Desconhecido | 0 | 2 | 1972-11-18 | -10000 | -10000 | -10000 |  | joziellopes | 2021-02-03 | antoniovinicio@caesb.df.gov.br | 2025-08-27 | {8FE54782-8932-4F07-B481-2566B47AF7E0} | 2975 | 1 | 182638.5153 | 8243653.1966 | 182638.6807 | 8243652.8887 | Descoberto | Núcleo Bandeirante | RAP.TAG.001 | UDA.NBN.001 |  |  |  |  | -10000 | NATHALIABATISTA | 2025-07-31 |  |  |  | PANC |  | 1020.74 | 182638.6807 | 8243652.8887 | 0 |  | 323 | VRP.NBN.001 | 2794.6398 | CENTRO | NÚCLEO BANDEIRANTES | 4297.1385 | 602869.1084 | -47.9631 | -15.8659
2731 | 2731 |  |  |  |  | 0 | 1 | 2976 | 1 | 2731 | 1 | 1 | D | 1 | AAT.NBN.010 | 8 | FF | 600 | 7.7131 | 135 | 3 | Correcao_do_Cadastro | Desconhecido | 0 | 0 | 1998-01-01 | -10000 | -10000 | -10000 | Recadastro GEOPROCSUL; CT 9451/2022; período 12/12/2023 a 07/02/2024; OS 011; proc. 56072/2023./Recadastro realizado pela PLANAL TECNOLOGIA, SERVIÇOS E ENGENHARIA LTDA, no dia 15/06/2020, pela OS 20, no Contrato 8837/2017, referente ao Processo 16425/2 | brendasantos | 2021-05-03 | antoniovinicio@caesb.df.gov.br | 2024-05-09 | {CB0899A6-4E7B-4AFC-AA1B-1BFFA44E4D6D} | 2976 | 1 | 181333.9147 | 8243550.9051 | 181339.1733 | 8243545.2625 | Descoberto | Núcleo Bandeirante | RAP.TAG.001 | UDA.NBN.001 |  |  |  |  | -10000 | NATHALIABATISTA | 2025-07-31 |  |  |  | PANC |  | 1050 | 181339.1733 | 8243545.2625 | 1052.2719 |  | 0 | VRP.SPW.010 | 0 | CENTRO | NÚCLEO BANDEIRANTES | 11314.9857 | 2536980.8242 | -47.9753 | -15.8667
2732 | 2732 | 0 | 0 | 0.018186 | 0 | 0 | 1 | 2978 | 1 | 2732 | 1 | 3 | D | 1 | SAT.NBN.014 | 8 | FF | 500 | 10.056 | 125 | 2 | Correcao_do_Cadastro | Desconhecido | 0 | 0 | 1972-09-29 | -10000 | -10000 | -10000 | Curva não localizada. Recadastro realizado pela PLANAL TECNOLOGIA, SERVIÇOS E ENGENHARIA LTDA, no dia 15/06/2020, pela OS 20, no Contrato 8837/2017, referente ao Processo 16425/2020. | brendasantos | 2021-05-03 | antoniovinicio@caesb.df.gov.br | 2024-05-28 | {2B761492-82D2-4F7D-9EF2-71342CB9F463} | 2978 | 1 | 181959.3481 | 8243513.8321 | 181949.379 | 8243515.151 | Descoberto | Núcleo Bandeirante | RAP.TAG.001 | UDA.NBN.001 |  |  |  |  | -10000 | NATHALIABATISTA | 2025-07-31 |  |  |  | PANC |  | 1041.86 | 181959.3481 | 8243513.8321 | 1040.691 |  | 0 | VRP.SPW.010 | 0 | CENTRO | NÚCLEO BANDEIRANTES | 11314.9857 | 2536980.8242 | -47.9695 | -15.8671
2733 | 2733 | 0 | 0 | 0.018186 | 0 | 0 | 1 | 2980 | 1 | 2733 | 1 | 2 | D | 1 |  | 8 | FF | 200 | 4.8529 | 125 | 3 |  | Desconhecido | 0 | 0 | 1972-09-29 | -10000 | -10000 | -10000 |  | brendasantos | 2021-05-19 | brendasantos | 2021-05-21 | {98AAE8F5-3AD5-4BB6-8744-B4492A761F7D} | 2980 | 1 | 182060.229 | 8243446.806 | 182065.0567 | 8243446.3123 | Descoberto | Núcleo Bandeirante | RAP.TAG.001 | UDA.NBN.001 |  |  |  |  | -10000 | NATHALIABATISTA | 2025-07-31 |  |  |  | PANC |  | 1041.3 | 182065.0567 | 8243446.3123 | 0 |  | 0 | VRP.SPW.010 | 0 | CENTRO | NÚCLEO BANDEIRANTES | 11314.9857 | 2536980.8242 | -47.9685 | -15.8677
2734 | 2734 | 0 | 0 | 0.018186 | 0 | 0 | 1 | 2981 | 1 | 2734 | 1 | 3 | D | 1 | SAT.NBN.014 | 8 | FF | 250 | 0.56385 | 125 | 3 | Correcao_do_Cadastro | Desconhecido | 0 | 0 | 1972-11-18 | -10000 | -10000 | -10000 | Recadastro realizado pela PLANAL TECNOLOGIA, SERVIÇOS E ENGENHARIA LTDA, no dia 15/06/2020, pela OS 20, no Contrato 8837/2017, referente ao Processo 16425/2020. | brendasantos | 2021-05-21 | arantchamacedo | 2023-11-21 | {584F5BA3-DF1C-4518-8075-438A7A3FE79F} | 2981 | 1 | 182029.287 | 8243439.176 | 182029.807 | 8243439.394 | Descoberto | Núcleo Bandeirante | RAP.TAG.001 | UDA.NBN.001 |  |  |  |  | -10000 | NATHALIABATISTA | 2025-07-31 |  |  |  | PANC |  | 1041.88 | 182029.807 | 8243439.394 | 0 |  | 0 | VRP.SPW.010 | 0 | CENTRO | NÚCLEO BANDEIRANTES | 11314.9857 | 2536980.8242 | -47.9688 | -15.8678
2735 | 2735 | 0 | 0 | 0.018186 | 0 | 0 | 1 | 2982 | 0 | 2735 | 1 | 3 | D | 1 | SAT.NBN.014 | 8 | FF | 300 | 14.6261 | 125 | 3 | Correcao_do_Cadastro | Desconhecido | 0 | 0 | 1972-09-29 | -10000 | -10000 | -10000 | Recadastro realizado pela PLANAL TECNOLOGIA, SERVIÇOS E ENGENHARIA LTDA, no dia 15/06/2020, pela OS 20, no Contrato 8837/2017, referente ao Processo 16425/2020. | brendasantos | 2021-05-22 | rodrigosousa@caesb.df.gov.br | 2025-03-13 | {DB507CCA-3E88-4866-8C13-DD3D8009AA09} | 2982 | 1 | 182592.9518 | 8243740.6085 | 182605.7256 | 8243747.7325 | Descoberto | Núcleo Bandeirante | RAP.TAG.001 | UDA.NBN.001 |  |  |  |  | -10000 | NATHALIABATISTA | 2025-07-31 |  |  |  | PANC |  | 1018.72 | 182605.7256 | 8243747.7325 | 0 |  | 0 |  | 0 |  |  | 0 | 0 | -47.9634 | -15.865
2736 | 2736 | 0 | 0 | 0.018186 | 0 | 0 | 1 | 2983 | 0 | 2736 | 1 | 3 | D | 1 | SAT.NBN.014 | 8 | FF | 300 | 21.8152 | 125 | 3 | Correcao_do_Cadastro | Desconhecido | 0 | 0 | 1972-09-29 | -10000 | -10000 | -10000 | Recadastro realizado pela PLANAL TECNOLOGIA, SERVIÇOS E ENGENHARIA LTDA, no dia 15/06/2020, pela OS 20, no Contrato 8837/2017, referente ao Processo 16425/2020. | brendasantos | 2021-05-22 | rodrigosousa@caesb.df.gov.br | 2025-03-13 | {DB507CCA-3E88-4866-8C13-DD3D8009AA09} | 2983 | 2 | 182605.7256 | 8243747.7325 | 182625.0458 | 8243757.8632 | Descoberto | Núcleo Bandeirante | RAP.TAG.001 | UDA.NBN.001 |  |  |  |  | -10000 | NATHALIABATISTA | 2025-07-31 |  |  |  | PANC |  | 1018.38 | 182625.0458 | 8243757.8632 | 0 |  | 0 |  | 0 |  |  | 0 | 0 | -47.9632 | -15.865
2737 | 2737 | 0 | 0 | 0.018186 | 0 | 0 | 1 | 2985 | 0 | 2737 | 1 | 2 | D | 1 |  | 8 | FF | 100 | 1.3567 | 115 | 3 | Correcao_do_Cadastro | Desconhecido | 0 | 0 | 1970-01-12 | -10000 | -10000 | -10000 | Recadastro realizado pela PLANAL TECNOLOGIA, SERVIÇOS E ENGENHARIA LTDA, no dia 15/06/2020, pela OS 20, no Contrato 8837/2017, referente ao Processo 16425/2020. | brendasantos | 2021-05-22 | arantchamacedo | 2023-11-21 | {4CA89959-67F8-4591-8D2B-D6A89F5F788E} | 2985 | 1 | 183192.978 | 8244145.614 | 183191.74 | 8244146.169 | Descoberto | Núcleo Bandeirante | RAP.TAG.001 | UDA.NBN.001 |  |  | VRP NB 02 | PEDROHCARDOSO | 2022-12-05 | NATHALIABATISTA | 2025-07-31 |  | VRP.NBN.002 |  | PANC |  | 1026.96 | 183192.978 | 8244145.614 | 0 |  | 0 |  | 0 |  |  | 0 | 0 | -47.9579 | -15.8615
2738 | 2738 | 0 | 0 | 0.018186 | 0 | 0 | 1 | 2986 | 1 | 2738 | 1 | 2 | D | 1 |  | 8 | FF | 150 | 13.9528 | 125 | 3 | Correcao_do_Cadastro | Desconhecido | 0 | 0 | 1985-09-09 | -10000 | -10000 | -10000 | Recadastro realizado pela PLANAL TECNOLOGIA, SERVIÇOS E ENGENHARIA LTDA, no dia 15/06/2020, pela OS 20, no Contrato 8837/2017, referente ao Processo 16425/2020. | brendasantos | 2021-05-24 | arantchamacedo | 2023-11-21 | {B66D4EBE-30AC-44A5-80B6-F592479C52C5} | 2986 | 1 | 183910.739 | 8245418.208 | 183897.248 | 8245421.768 | Descoberto | Candangolandia | RAP.TAG.001 | UDA.CND.001 |  |  | VRP.CND.001 |  | -10000 | NATHALIABATISTA | 2025-07-31 |  | VRP.CND.001 |  | PANC |  | 1045 | 183910.739 | 8245418.208 | 0 |  | 7365 | VRP.CND.001 | 3613.2877 | CENTRO | CANDANGOLÂNDIA | 3613.2877 | 501159.6144 | -47.951 | -15.8501
2739 | 2739 | 0.012699 | 0 | 0.018186 | 0 | 0.012699 | 1 | 2988 | 1 | 2739 | 1 | 2 | D | 1 |  | 8 | PVC | 85 | 8.1155 | 132.5 | 3 | Expansao | 8837/2017 | 0 | 0 | 0 | -10000 | -10000 | -10000 | Recadastro realizado pela PLANAL TECNOLOGIA, contrato 8837/2017, OS 33 processo 16297/2021. | luandemarco | 2021-05-24 | iaraaraujo@caesb.df.gov.br | 2024-07-24 | {A2D72F8D-F190-492C-8ADA-C6F14D30F881} | 2988 | 1 | 181182.338 | 8242316.505 | 181186.3225 | 8242309.435 | Descoberto | Núcleo Bandeirante | RAP.TAG.001 | UDA.NBN.001 |  |  |  |  | -10000 | NATHALIABATISTA | 2025-07-31 |  |  |  | PANC |  | 1030.33 | 181182.338 | 8242316.505 | 0 |  | 0 | VRP.NBN.003 | 0 | CENTRO | NÚCLEO BANDEIRANTES | 1682.5011 | 166235.4305 | -47.9769 | -15.8778
2740 | 2740 | 0.017522 | 1 | 0.018186 | 0.032153 | 0.049675 | 1 | 2988 | 1 | 2740 | 1 | 2 | D | 1 |  | 8 | PVC | 85 | 8.1155 | 132.5 | 3 | Expansao | 8837/2017 | 0 | 0 | 0 | -10000 | -10000 | -10000 | Recadastro realizado pela PLANAL TECNOLOGIA, contrato 8837/2017, OS 33 processo 16297/2021. | luandemarco | 2021-05-24 | iaraaraujo@caesb.df.gov.br | 2024-07-24 | {A2D72F8D-F190-492C-8ADA-C6F14D30F881} | 2988 | 1 | 181182.338 | 8242316.505 | 181186.3225 | 8242309.435 | Descoberto | Núcleo Bandeirante | RAP.TAG.001 | UDA.NBN.001 |  |  |  |  | -10000 | NATHALIABATISTA | 2025-07-31 |  |  |  | PANC |  | 1030.23 | 181186.3225 | 8242309.435 | 0 |  | 0 | VRP.NBN.003 | 0 | CENTRO | NÚCLEO BANDEIRANTES | 1682.5011 | 166235.4305 | -47.9769 | -15.8778
2741 | 2741 | 0.02572 | 2 | 0.018186 | 0.064305 | 0.090026 | 1 | 2989 | 1 | 2741 | 1 | 2 | D | 1 |  | 8 | PVC | 85 | 8.1155 | 132.5 | 3 | Expansao | 8837/2017 | 0 | 0 | 0 | -10000 | -10000 | -10000 | Recadastro realizado pela PLANAL TECNOLOGIA, contrato 8837/2017, OS 33 processo 16297/2021. | luandemarco | 2021-05-24 | iaraaraujo@caesb.df.gov.br | 2024-07-24 | {A2D72F8D-F190-492C-8ADA-C6F14D30F881} | 2989 | 2 | 181186.3225 | 8242309.435 | 181190.307 | 8242302.365 | Descoberto | Núcleo Bandeirante | RAP.TAG.001 | UDA.NBN.001 |  |  |  |  | -10000 | NATHALIABATISTA | 2025-07-31 |  |  |  | PANC |  | 1030.23 | 181190.307 | 8242302.365 | 0 |  | 0 | VRP.NBN.003 | 0 | CENTRO | NÚCLEO BANDEIRANTES | 1682.5011 | 166235.4305 | -47.9768 | -15.8779
2742 | 2742 | 0 | 0 | 0.018186 | 0 | 0 | 1 | 2990 | 1 | 2742 | 1 | 2 | D | 1 |  | 8 | PVC | 85 | 4.9616 | 132.5 | 3 | Expansao | 8837/2017 | 0 | 0 | 0 | -10000 | -10000 | -10000 | Recadastro realizado pela PLANAL TECNOLOGIA, contrato 8837/2017, OS 33 processo 16297/2021. | luandemarco | 2021-05-24 | iaraaraujo@caesb.df.gov.br | 2024-07-24 | {5F102C40-240C-4ED6-9C1C-9B845D6D9FCC} | 2990 | 1 | 181182.338 | 8242316.505 | 181178.0195 | 8242314.062 | Descoberto | Núcleo Bandeirante | RAP.TAG.001 | UDA.NBN.001 |  |  |  |  | -10000 | NATHALIABATISTA | 2025-07-31 |  |  |  | PANC |  | 1030.65 | 181178.0195 | 8242314.062 | 0 |  | 0 | VRP.NBN.003 | 0 | CENTRO | NÚCLEO BANDEIRANTES | 1682.5011 | 166235.4305 | -47.9769 | -15.8778
2743 | 2743 | 0 | 0 | 0.018186 | 0 | 0 | 1 | 2991 | 1 | 2743 | 1 | 2 | D | 1 |  | 8 | PVC | 85 | 4.9616 | 132.5 | 3 | Expansao | 8837/2017 | 0 | 0 | 0 | -10000 | -10000 | -10000 | Recadastro realizado pela PLANAL TECNOLOGIA, contrato 8837/2017, OS 33 processo 16297/2021. | luandemarco | 2021-05-24 | iaraaraujo@caesb.df.gov.br | 2024-07-24 | {5F102C40-240C-4ED6-9C1C-9B845D6D9FCC} | 2991 | 2 | 181178.0195 | 8242314.062 | 181173.701 | 8242311.619 | Descoberto | Núcleo Bandeirante | RAP.TAG.001 | UDA.NBN.001 |  |  |  |  | -10000 | NATHALIABATISTA | 2025-07-31 |  |  |  | PANC |  | 1030.65 | 181173.701 | 8242311.619 | 0 |  | 0 | VRP.NBN.003 | 0 | CENTRO | NÚCLEO BANDEIRANTES | 1682.5011 | 166235.4305 | -47.977 | -15.8778
2744 | 2744 | 0 | 0 | 0.018186 | 0 | 0 | 1 | 2992 | 1 | 2744 | 1 | 2 | D | 1 |  | 8 | PVC | 85 | 3.3821 | 132.5 | 3 | Expansao | 8837/2017 | 0 | 0 | 0 | -10000 | -10000 | -10000 | Recadastro realizado pela PLANAL TECNOLOGIA, contrato 8837/2017, OS 33 processo 16297/2021. | luandemarco | 2021-05-24 | iaraaraujo@caesb.df.gov.br | 2024-07-24 | {5F102C40-240C-4ED6-9C1C-9B845D6D9FCC} | 2992 | 3 | 181173.701 | 8242311.619 | 181170.6825 | 8242310.0935 | Descoberto | Núcleo Bandeirante | RAP.TAG.001 | UDA.NBN.001 |  |  |  |  | -10000 | NATHALIABATISTA | 2025-07-31 |  |  |  | PANC |  | 1030.87 | 181170.6825 | 8242310.0935 | 0 |  | 0 | VRP.NBN.003 | 0 | CENTRO | NÚCLEO BANDEIRANTES | 1682.5011 | 166235.4305 | -47.977 | -15.8778
2745 | 2745 | 0 | 0 | 0.018186 | 0 | 0 | 1 | 2993 | 1 | 2745 | 1 | 2 | D | 1 |  | 8 | PVC | 85 | 3.3821 | 132.5 | 3 | Expansao | 8837/2017 | 0 | 0 | 0 | -10000 | -10000 | -10000 | Recadastro realizado pela PLANAL TECNOLOGIA, contrato 8837/2017, OS 33 processo 16297/2021. | luandemarco | 2021-05-24 | iaraaraujo@caesb.df.gov.br | 2024-07-24 | {5F102C40-240C-4ED6-9C1C-9B845D6D9FCC} | 2993 | 4 | 181170.6825 | 8242310.0935 | 181167.664 | 8242308.568 | Descoberto | Núcleo Bandeirante | RAP.TAG.001 | UDA.NBN.001 |  |  |  |  | -10000 | NATHALIABATISTA | 2025-07-31 |  |  |  | PANC |  | 1030.87 | 181167.664 | 8242308.568 | 0 |  | 0 | VRP.NBN.003 | 0 | CENTRO | NÚCLEO BANDEIRANTES | 1682.5011 | 166235.4305 | -47.977 | -15.8778
2746 | 2746 | 0 | 0 | 0.018186 | 0 | 0 | 1 | 2994 | 1 | 2746 | 1 | 2 | D | 1 |  | 8 | FF | 50 | 0.9138 | 115 | 3 | Expansao | 8837/2017 | 0 | 0 | 0 | -10000 | -10000 | -10000 | Recadastro realizado pela PLANAL TECNOLOGIA, SERVIÇOS E ENGENHARIA LTDA, no dia 15/06/2020, pela OS 20, no Contrato 8837/2017, referente ao Processo 16425/2020. | brendasantos | 2021-05-25 | gabrielaasantana@caesb.df.gov.br | 2024-07-16 | {7B3907BC-2D4F-4E67-B5A4-079004CCF8EC} | 2994 | 1 | 183778.292 | 8244785.055 | 183778.839 | 8244784.323 | Descoberto | Candangolandia | RAP.TAG.001 | UDA.CND.001 |  |  | VRP.CND.001 |  | -10000 | NATHALIABATISTA | 2025-07-31 |  | VRP.CND.001 |  | PANC |  | 1034.92 | 183778.292 | 8244785.055 | 0 |  | 7365 | VRP.CND.001 | 3613.2877 | CENTRO | CANDANGOLÂNDIA | 3613.2877 | 501159.6144 | -47.9523 | -15.8558
2747 | 2747 | 0 | 0 | 0.018186 | 0 | 0 | 1 | 2994 | 1 | 2747 | 1 | 2 | D | 1 |  | 8 | FF | 50 | 0.9138 | 115 | 3 | Expansao | 8837/2017 | 0 | 0 | 0 | -10000 | -10000 | -10000 | Recadastro realizado pela PLANAL TECNOLOGIA, SERVIÇOS E ENGENHARIA LTDA, no dia 15/06/2020, pela OS 20, no Contrato 8837/2017, referente ao Processo 16425/2020. | brendasantos | 2021-05-25 | gabrielaasantana@caesb.df.gov.br | 2024-07-16 | {7B3907BC-2D4F-4E67-B5A4-079004CCF8EC} | 2994 | 1 | 183778.292 | 8244785.055 | 183778.839 | 8244784.323 | Descoberto | Candangolandia | RAP.TAG.001 | UDA.CND.001 |  |  | VRP.CND.001 |  | -10000 | NATHALIABATISTA | 2025-07-31 |  | VRP.CND.001 |  | PANC |  | 1034.92 | 183778.839 | 8244784.323 | 0 |  | 7365 | VRP.CND.001 | 3613.2877 | CENTRO | CANDANGOLÂNDIA | 3613.2877 | 501159.6144 | -47.9523 | -15.8558
2748 | 2748 | 0.0041795 | 0 | 0.018186 | 0 | 0.0041795 | 1 | 2995 | 1 | 2748 | 1 | 2 | D | 1 |  | 8 | FF | 100 | 0.55147 | 115 | 3 | Correcao_do_Cadastro | 8837/2017 | 0 | 0 | 0 | -10000 | -10000 | -10000 | Recadastro realizado pela PLANAL TECNOLOGIA, SERVIÇOS E ENGENHARIA LTDA, no dia 15/06/2020, pela OS 20, no Contrato 8837/2017, referente ao Processo 16425/2020. | brendasantos | 2021-05-25 | gabrielaasantana@caesb.df.gov.br | 2024-07-16 | {72C46713-035C-48FE-82D5-29E67CA8C0FC} | 2995 | 1 | 183948.1392 | 8245058.0206 | 183947.6052 | 8245057.8829 | Descoberto | Candangolandia | RAP.TAG.001 | UDA.CND.001 |  |  | VRP.CND.001 |  | -10000 | NATHALIABATISTA | 2025-07-31 |  | VRP.CND.001 |  | PANC |  | 1041.38 | 183948.1392 | 8245058.0206 | 0 |  | 7365 | VRP.CND.001 | 3613.2877 | CENTRO | CANDANGOLÂNDIA | 3613.2877 | 501159.6144 | -47.9507 | -15.8534
2749 | 2749 | 0 | 0 | 0.018186 | 0 | 0 | 1 | 2995 | 1 | 2749 | 1 | 2 | D | 1 |  | 8 | FF | 100 | 0.55147 | 115 | 3 | Correcao_do_Cadastro | 8837/2017 | 0 | 0 | 0 | -10000 | -10000 | -10000 | Recadastro realizado pela PLANAL TECNOLOGIA, SERVIÇOS E ENGENHARIA LTDA, no dia 15/06/2020, pela OS 20, no Contrato 8837/2017, referente ao Processo 16425/2020. | brendasantos | 2021-05-25 | gabrielaasantana@caesb.df.gov.br | 2024-07-16 | {72C46713-035C-48FE-82D5-29E67CA8C0FC} | 2995 | 1 | 183948.1392 | 8245058.0206 | 183947.6052 | 8245057.8829 | Descoberto | Candangolandia | RAP.TAG.001 | UDA.CND.001 |  |  | VRP.CND.001 |  | -10000 | NATHALIABATISTA | 2025-07-31 |  | VRP.CND.001 |  | PANC |  | 1041.38 | 183947.6052 | 8245057.8829 | 0 |  | 7365 | VRP.CND.001 | 3613.2877 | CENTRO | CANDANGOLÂNDIA | 3613.2877 | 501159.6144 | -47.9507 | -15.8534
2750 | 2750 | 0.029385 | 0 | 0.018186 | 0 | 0.029385 | 1 | 2997 | 1 | 2750 | 1 | 2 | D | 1 |  | 8 | PVC | 85 | 18.9334 | 132.5 | 3 | Correcao_do_Cadastro | 8837/2017 | 0 | 0 | 0 | -10000 | -10000 | -10000 | Recadastro realizado pela PLANAL TECNOLOGIA, contrato 8837/2017, OS 33 processo 16297/2021. | ismaelsousa | 2021-05-27 | iaraaraujo | 2023-12-22 | {674AF5FA-DEA6-4DEF-8086-5662F0259D47} | 2997 | 1 | 181139.701 | 8242358.421 | 181148.739 | 8242341.784 | Descoberto | Núcleo Bandeirante | RAP.TAG.001 | UDA.NBN.001 |  |  |  |  | -10000 | NATHALIABATISTA | 2025-07-31 |  |  |  | PANC |  | 1031.9301 | 181148.739 | 8242341.784 | 0 |  | 0 | VRP.NBN.003 | 0 | CENTRO | NÚCLEO BANDEIRANTES | 1682.5011 | 166235.4305 | -47.9772 | -15.8775
2751 | 2751 | 0 | 0 | 0.018186 | 0 | 0 | 1 | 2999 | 1 | 2751 | 1 | 2 | D | 1 |  | 8 | PVC | 60 | 6.8808 | 132.5 | 3 |  | 8837/2017 | 0 | 0 | 0 | -10000 | -10000 | -10000 | Recadastro realizado pela Planal Tecnologia Serviços e Engenharia segundo contrato 8837/2017.Proc 13264/2021. Periodo 18/03/2021 a 25/03/2021. | guilhermermedeiros | 2021-09-02 | iaraaraujo | 2023-12-22 | {035C213F-63E9-4816-AE6B-EB61B150E29F} | 2999 | 1 | 181176.3512 | 8243149.2221 | 181170.302 | 8243145.943 | Descoberto | Núcleo Bandeirante | RAP.TAG.001 | UDA.NBN.001 |  |  |  |  | -10000 | NATHALIABATISTA | 2025-07-31 |  |  |  | PANC |  | 1050 | 181170.302 | 8243145.943 | 0 |  | 0 | VRP.SPW.010 | 0 | CENTRO | NÚCLEO BANDEIRANTES | 11314.9857 | 2536980.8242 | -47.9769 | -15.8703
2752 | 2752 | 0 | 0 | 0.018186 | 0 | 0 | 1 | 3002 | 1 | 2752 | 1 | 2 | D | 1 |  | 8 | FF | 100 | 0.0434 | 115 | 3 |  | 8837/2017 | 0 | 0 | 0 | -10000 | -10000 | -10000 | Recadastro realizado pela Planal Tecnologia Serviços e Engenharia segundo contrato 8837/2017.Proc 13264/2021. Periodo 18/03/2021 a 25/03/2021. | guilhermermedeiros | 2021-09-03 | iaraaraujo | 2023-12-22 | {6CB4D650-21C6-4EF5-B2BC-A5C798DD6E93} | 3002 | 1 | 181223.4546 | 8243002.6258 | 181223.434 | 8243002.664 | Descoberto | Núcleo Bandeirante | RAP.TAG.001 | UDA.NBN.001 |  |  |  |  | -10000 | NATHALIABATISTA | 2025-07-31 |  |  |  | PANC |  | 1050 | 181223.434 | 8243002.664 | 0 |  | 0 | VRP.SPW.010 | 0 | CENTRO | NÚCLEO BANDEIRANTES | 11314.9857 | 2536980.8242 | -47.9764 | -15.8716
2753 | 2753 | 0 | 0 | 0.018186 | 0 | 0 | 1 | 3004 | 1 | 2753 | 1 | 2 | D | 1 |  | 8 | FF | 75 | 0.27528 | 115 | 3 |  | 8837/2017 | 0 | 0 | 0 | -10000 | -10000 | -10000 | Recadastro realizado pela Planal Tecnologia Serviços e Engenharia segundo contrato 8837/2017.Proc 13264/2021. Periodo 18/03/2021 a 25/03/2021. | guilhermermedeiros | 2021-09-03 | iaraaraujo | 2023-12-22 | {D1DC304C-77E1-4C07-A3A5-0BE43EF7FD56} | 3004 | 1 | 181278.6185 | 8243052.7153 | 181278.763 | 8243052.481 | Descoberto | Núcleo Bandeirante | RAP.TAG.001 | UDA.NBN.001 |  |  |  |  | -10000 | NATHALIABATISTA | 2025-07-31 |  |  |  | PANC |  | 1050 | 181278.763 | 8243052.481 | 0 |  | 0 | VRP.SPW.010 | 0 | CENTRO | NÚCLEO BANDEIRANTES | 11314.9857 | 2536980.8242 | -47.9759 | -15.8711
2754 | 2754 |  |  |  |  | 0 | 1 | 3009 | 1 | 2754 | 1 | 1 |  | 1 |  | 8 | FF | 200 | 0.88702 | 135 | 3 | Correcao_do_Cadastro | Desconhecido | 0 | 0 | 2022-10-14 | -10000 | -10000 | -10000 | conforme demanda 14505 CITSMART, foi solicitado atualização de cadastro pela PANPC. | gabrielaasantana | 2022-10-14 | arantchamacedo | 2023-11-21 | {8E988D42-D25E-4B8B-9716-42D491F3C244} | 3009 | 1 | 182638.3528 | 8243653.4993 | 182639.1329 | 8243653.9215 | Descoberto | Núcleo Bandeirante | RAP.TAG.001 | UDA.NBN.001 |  |  |  |  | -10000 | NATHALIABATISTA | 2025-07-31 |  |  |  | PANC |  | 1020.74 | 182639.1329 | 8243653.9215 | 0 |  | 323 | VRP.NBN.001 | 2794.6398 | CENTRO | NÚCLEO BANDEIRANTES | 4297.1385 | 602869.1084 | -47.9631 | -15.8659
2755 | 2755 |  |  |  |  | 0 | 1 | 3010 | 1 | 2755 | 1 | 1 |  | 1 |  | 8 | FF | 200 | 1.0147 | 135 | 3 | Correcao_do_Cadastro | Desconhecido | 0 | 0 | 2022-10-14 | -10000 | -10000 | -10000 | conforme demanda 14505 CITSMART, foi solicitado atualização de cadastro pela PANPC. | gabrielaasantana | 2022-10-14 | arantchamacedo | 2023-11-21 | {114D58A1-3C88-4352-A34C-F77B97484FFF} | 3010 | 1 | 182639.1329 | 8243653.9215 | 182639.6212 | 8243653.032 | Descoberto | Núcleo Bandeirante | RAP.TAG.001 | UDA.NBN.001 |  |  |  |  | -10000 | NATHALIABATISTA | 2025-07-31 |  |  |  | PANC |  | 1020.74 | 182639.6212 | 8243653.032 | 0 |  | 323 | VRP.NBN.001 | 2794.6398 | CENTRO | NÚCLEO BANDEIRANTES | 4297.1385 | 602869.1084 | -47.9631 | -15.8659
2756 | 2756 |  |  |  |  | 0 | 1 | 3011 | 1 | 2756 | 1 | 1 |  | 1 |  | 8 | FF | 200 | 0.89998 | 135 | 3 | Correcao_do_Cadastro | Desconhecido | 0 | 0 | 2022-10-14 | -10000 | -10000 | -10000 | conforme demanda 14505 CITSMART, foi solicitado atualização de cadastro pela PANPC. | gabrielaasantana | 2022-10-14 | arantchamacedo | 2023-11-21 | {4571484A-D2EA-4DAA-A5AA-5F9E02B3A223} | 3011 | 1 | 182639.8067 | 8243652.6943 | 182639.012 | 8243652.2719 | Descoberto | Núcleo Bandeirante | RAP.TAG.001 | UDA.NBN.001 |  |  |  |  | -10000 | NATHALIABATISTA | 2025-07-31 |  |  |  | PANC |  | 1020.74 | 182639.8067 | 8243652.6943 | 0 |  | 323 | VRP.NBN.001 | 2794.6398 | CENTRO | NÚCLEO BANDEIRANTES | 4297.1385 | 602869.1084 | -47.9631 | -15.8659
2757 | 2757 | 0 | 0 | 0.018186 | 0 | 0 | 1 | 3013 | 0 | 2757 | 1 | 3 | D | 1 | SAT.NBN.014 | 8 | FF | 300 | 1.9894 | 125 | 3 | Correcao_do_Cadastro | Desconhecido | 0 | 0 | 1970-01-12 | -10000 | -10000 | -10000 | Recadastro realizado pela GEOPROCSUL; CT 9451/2022; período 31/08/2022 a 19/10/2022; OS 002; proc. 47013/2022./Recadastro realizado pela PLANAL, no dia 15/06/2020, OS 20, CT 8837/2017, Proc.16425/2020. | laisbrandao | 2022-11-11 | arantchamacedo | 2023-11-21 | {9E601675-CA66-439E-8329-FDA3F1066359} | 3013 | 1 | 183361.8151 | 8244598.572 | 183362.925 | 8244600.223 | Descoberto | Candangolandia | RAP.TAG.001 | UDA.CND.001 |  |  | VRP.NBN.027 |  | -10000 | NATHALIABATISTA | 2025-07-31 |  | VRP.NBN.027 |  | PANC |  | 1036.61 | 183361.8151 | 8244598.572 | 0 |  | 0 |  | 0 |  |  | 0 | 0 | -47.9563 | -15.8575
2758 | 2758 | 0 | 0 | 0.018186 | 0 | 0 | 1 | 3013 | 0 | 2758 | 1 | 3 | D | 1 | SAT.NBN.014 | 8 | FF | 300 | 1.9894 | 125 | 3 | Correcao_do_Cadastro | Desconhecido | 0 | 0 | 1970-01-12 | -10000 | -10000 | -10000 | Recadastro realizado pela GEOPROCSUL; CT 9451/2022; período 31/08/2022 a 19/10/2022; OS 002; proc. 47013/2022./Recadastro realizado pela PLANAL, no dia 15/06/2020, OS 20, CT 8837/2017, Proc.16425/2020. | laisbrandao | 2022-11-11 | arantchamacedo | 2023-11-21 | {9E601675-CA66-439E-8329-FDA3F1066359} | 3013 | 1 | 183361.8151 | 8244598.572 | 183362.925 | 8244600.223 | Descoberto | Candangolandia | RAP.TAG.001 | UDA.CND.001 |  |  | VRP.NBN.027 |  | -10000 | NATHALIABATISTA | 2025-07-31 |  | VRP.NBN.027 |  | PANC |  | 1037.03 | 183362.925 | 8244600.223 | 0 |  | 0 |  | 0 |  |  | 0 | 0 | -47.9562 | -15.8574
2759 | 2759 | 0 | 0 | 0.018186 | 0 | 0 | 1 | 3014 | 0 | 2759 | 1 | 3 | D | 1 | SAT.NBN.014 | 8 | FF | 300 | 7.0772 | 125 | 3 | Correcao_do_Cadastro | Desconhecido | 0 | 0 | 1970-01-12 | -10000 | -10000 | -10000 | Recadastro realizado pela GEOPROCSUL; CT 9451/2022; período 31/08/2022 a 19/10/2022; OS 002; proc. 47013/2022./Recadastro realizado pela PLANAL, no dia 15/06/2020, OS 20, CT 8837/2017, Proc.16425/2020. | laisbrandao | 2022-11-11 | arantchamacedo | 2023-11-21 | {9E601675-CA66-439E-8329-FDA3F1066359} | 3014 | 2 | 183362.925 | 8244600.223 | 183366.6445 | 8244606.244 | Descoberto | Candangolandia | RAP.TAG.001 | UDA.CND.001 |  |  | VRP.NBN.027 |  | -10000 | NATHALIABATISTA | 2025-07-31 |  | VRP.NBN.027 |  | PANC |  | 1037.03 | 183366.6445 | 8244606.244 | 0 |  | 0 |  | 0 |  |  | 0 | 0 | -47.9562 | -15.8574
2760 | 2760 | 0 | 0 | 0.018186 | 0 | 0 | 1 | 3016 | 0 | 2760 | 1 | 3 | D | 1 | SAT.NBN.014 | 8 | FF | 300 | 3.2224 | 125 | 3 | Correcao_do_Cadastro | Desconhecido | 0 | 0 | 1970-01-12 | -10000 | -10000 | -10000 | Recadastro realizado pela GEOPROCSUL; CT 9451/2022; período 31/08/2022 a 19/10/2022; OS 002; proc. 47013/2022./Recadastro realizado pela PLANAL, no dia 15/06/2020, OS 20, CT 8837/2017, Proc.16425/2020. | laisbrandao | 2022-11-11 | gabrielaasantana@caesb.df.gov.br | 2024-10-15 | {ACC98FDD-90B5-4646-AA62-06D5287E6960} | 3016 | 1 | 183366.6445 | 8244606.244 | 183369.8498 | 8244605.9127 | Descoberto | Candangolandia | RAP.TAG.001 | UDA.CND.001 |  |  | VRP.NBN.027 |  | -10000 | NATHALIABATISTA | 2025-07-31 |  | VRP.NBN.027 |  | PANC |  | 1037.03 | 183369.8498 | 8244605.9127 | 0 |  | 0 |  | 0 |  |  | 0 | 0 | -47.9562 | -15.8574
2761 | 2761 | 0 | 0 | 0.018186 | 0 | 0 | 1 | 3017 | 0 | 2761 | 1 | 3 | D | 1 | SAT.NBN.014 | 8 | FF | 300 | 1.4659 | 125 | 3 | Correcao_do_Cadastro | Desconhecido | 0 | 0 | 1970-01-12 | -10000 | -10000 | -10000 | Recadastro realizado pela GEOPROCSUL; CT 9451/2022; período 31/08/2022 a 19/10/2022; OS 002; proc. 47013/2022./Recadastro realizado pela PLANAL, no dia 15/06/2020, OS 20, CT 8837/2017, Proc.16425/2020. | laisbrandao | 2022-11-11 | gabrielaasantana@caesb.df.gov.br | 2024-10-15 | {ACC98FDD-90B5-4646-AA62-06D5287E6960} | 3017 | 2 | 183369.8498 | 8244605.9127 | 183371.3079 | 8244605.762 | Descoberto | Candangolandia | RAP.TAG.001 | UDA.CND.001 |  |  | VRP.NBN.027 |  | -10000 | NATHALIABATISTA | 2025-07-31 |  | VRP.NBN.027 |  | PANC |  | 1037.05 | 183371.3079 | 8244605.762 | 0 |  | 0 |  | 0 |  |  | 0 | 0 | -47.9562 | -15.8574
2762 | 2762 | 0 | 0 | 0.018186 | 0 | 0 | 2 | 3018 | 0 | 2762 | 1 | 3 | D | 1 | SAT.NBN.014 | 8 | FF | 300 | 12.9393 | 125 | 3 | Correcao_do_Cadastro | Desconhecido | 0 | 0 | 1970-01-12 | -10000 | -10000 | -10000 | Recadastro realizado pela GEOPROCSUL; CT 9451/2022; período 31/08/2022 a 19/10/2022; OS 002; proc. 47013/2022./Recadastro realizado pela PLANAL, no dia 15/06/2020, OS 20, CT 8837/2017, Proc.16425/2020. | laisbrandao | 2022-11-11 | gabrielaasantana@caesb.df.gov.br | 2024-10-15 | {ACC98FDD-90B5-4646-AA62-06D5287E6960} | 3018 | 3 | 183371.3079 | 8244605.762 | 183384.1348 | 8244604.06 | Descoberto | Candangolandia | RAP.TAG.001 | UDA.CND.001 |  |  | VRP.NBN.027 | PEDROHCARDOSO | 2024-05-17 | NATHALIABATISTA | 2025-07-31 |  | VRP.NBN.027 |  | PANC |  | 1037 | 183384.1348 | 8244604.06 | 0 |  | 0 |  | 0 |  |  | 0 | 0 | -47.956 | -15.8574
2763 | 2763 | 0 | 1 | 0.018186 | 0.032153 | 0.032153 | 1 | 3019 | 0 | 2763 | 1 | 3 | D | 1 | SAT.NBN.014 | 8 | FF | 300 | 13.4342 | 125 | 3 | Correcao_do_Cadastro | Desconhecido | 0 | 0 | 1970-01-12 | -10000 | -10000 | -10000 | Recadastro realizado pela GEOPROCSUL; CT 9451/2022; período 31/08/2022 a 19/10/2022; OS 002; proc. 47013/2022./Recadastro realizado pela PLANAL, no dia 15/06/2020, OS 20, CT 8837/2017, Proc.16425/2020. | laisbrandao | 2022-11-11 | gabrielaasantana@caesb.df.gov.br | 2024-10-15 | {ACC98FDD-90B5-4646-AA62-06D5287E6960} | 3019 | 4 | 183384.1348 | 8244604.06 | 183397.4004 | 8244601.938 | Descoberto | Candangolandia | RAP.TAG.001 | UDA.CND.001 |  |  | VRP.CND.004 | PEDROHCARDOSO | 2024-05-17 | NATHALIABATISTA | 2025-07-31 |  | VRP.CND.004 |  | PANC |  | 1036.86 | 183397.4004 | 8244601.938 | 0 |  | 0 |  | 0 |  |  | 0 | 0 | -47.9559 | -15.8574
2764 | 2764 | 0.040509 | 2 | 0.018186 | 0.064305 | 0.10481 | 1 | 3020 | 1 | 2764 | 1 | 2 | D | 1 |  | 8 | PVC | 85 | 56.2185 | 132.5 | 1 | Correcao_do_Cadastro | Desconhecido | 0 | 0 | 1972-11-18 | -10000 | -10000 | -10000 |  | ArantchaMacedo | 2023-03-07 | arantchamacedo | 2023-11-21 | {32E43FB5-4FE2-4375-8876-0B05653B5894} | 3020 | 1 | 181530.7267 | 8242445.3013 | 181566.6668 | 8242402.0713 | Descoberto | Núcleo Bandeirante | RAP.TAG.001 |  |  |  | VRP.NBN.002 | ULISSESPEREIRA | 2024-09-26 | TIAGOPORTES | 2025-03-19 |  | VRP.NBN.002 |  | PANC |  | 1025 | 181566.6668 | 8242402.0713 | 0 |  | 337 | VRP.NBN.002 | 2597.8633 | CENTRO | NÚCLEO BANDEIRANTES | 2691.2322 | 347156.3758 | -47.9733 | -15.8771
2765 | 2765 | 0 | 0 | 0.018186 | 0 | 0 | 2 | 3023 | 0 | 2765 | 1 | 2 |  | 1 | A.RED.GUA-D012 | 8 | PVC | 150 | 10.3802 | 140 | 3 | Expansao | TCT93/2016 | 0 | 0 | 2019-10-13 | -10000 | -10000 | -10000 | Cadastro AMBIENTAL; TCT 93/2016; no período de 20/10/2017 a 13/10/2019. | alexandremachado | 2023-09-13 | arantchamacedo | 2023-11-21 | {39C84A42-9BCB-454C-BF1B-EAFD20ED61E5} | 3023 | 1 | 181398.444 | 8244910.233 | 181391.525 | 8244902.495 | Descoberto | Guara | RAP.CRZ.001 | UDA.GUA.004 | DMC.NBN.001 |  | VRP.GUA.009 | ULISSESPEREIRA | 2024-10-07 | TIAGOPORTES | 2025-03-19 | VZ1SAT.TAG.014 | VRP.GUA.009 |  | PANC |  | 1053.15 | 181398.444 | 8244910.233 | 0 |  | 0 |  | 0 |  |  | 0 | 0 | -47.9745 | -15.8544
2766 | 2766 | 0 | 0 | 0.018186 | 0 | 0 | 2 | 3023 | 0 | 2766 | 1 | 2 |  | 1 | A.RED.GUA-D012 | 8 | PVC | 150 | 10.3802 | 140 | 3 | Expansao | TCT93/2016 | 0 | 0 | 2019-10-13 | -10000 | -10000 | -10000 | Cadastro AMBIENTAL; TCT 93/2016; no período de 20/10/2017 a 13/10/2019. | alexandremachado | 2023-09-13 | arantchamacedo | 2023-11-21 | {39C84A42-9BCB-454C-BF1B-EAFD20ED61E5} | 3023 | 1 | 181398.444 | 8244910.233 | 181391.525 | 8244902.495 | Descoberto | Guara | RAP.CRZ.001 | UDA.GUA.004 | DMC.NBN.001 |  | VRP.GUA.009 | ULISSESPEREIRA | 2024-10-07 | TIAGOPORTES | 2025-03-19 | VZ1SAT.TAG.014 | VRP.GUA.009 |  | PANC |  | 1052.83 | 181391.525 | 8244902.495 | 0 |  | 0 |  | 0 |  |  | 0 | 0 | -47.9746 | -15.8545
2767 | 2767 | 0 | 0 | 0.018186 | 0 | 0 | 2 | 3025 | 1 | 2767 | 1 | 2 |  | 1 |  | 8 | PEAD | 63 | 50.4083 | 140 | 3 | Expansao | 9433/2022 | 0 | 0 | 2023-10-31 | -10000 | -10000 | -10000 | Conforme OSM nº 32102315661, construção de trecho de rede | rodrigosousa | 2023-11-23 | rodrigosousa | 2023-11-24 | {1D5C7199-C895-4760-AF71-5600D08885DA} | 3025 | 1 | 181523.2588 | 8242451.5057 | 181519.4981 | 8242401.2379 | Descoberto | Núcleo Bandeirante | RAP.TAG.001 |  |  |  | VRP NB 02 | PEDROHCARDOSO | 2022-11-29 | TIAGOPORTES | 2025-03-19 |  | VRP.NBN.002 |  | PANC |  | 1025 | 181523.2588 | 8242451.5057 | 0 |  | 337 | VRP.NBN.002 | 2597.8633 | CENTRO | NÚCLEO BANDEIRANTES | 2691.2322 | 347156.3758 | -47.9737 | -15.8766
2768 | 2768 | 0 | 0 | 0.018186 | 0 | 0 | 2 | 3025 | 1 | 2768 | 1 | 2 |  | 1 |  | 8 | PEAD | 63 | 50.4083 | 140 | 3 | Expansao | 9433/2022 | 0 | 0 | 2023-10-31 | -10000 | -10000 | -10000 | Conforme OSM nº 32102315661, construção de trecho de rede | rodrigosousa | 2023-11-23 | rodrigosousa | 2023-11-24 | {1D5C7199-C895-4760-AF71-5600D08885DA} | 3025 | 1 | 181523.2588 | 8242451.5057 | 181519.4981 | 8242401.2379 | Descoberto | Núcleo Bandeirante | RAP.TAG.001 |  |  |  | VRP NB 02 | PEDROHCARDOSO | 2022-11-29 | TIAGOPORTES | 2025-03-19 |  | VRP.NBN.002 |  | PANC |  | 1025 | 181519.4981 | 8242401.2379 | 0 |  | 337 | VRP.NBN.002 | 2597.8633 | CENTRO | NÚCLEO BANDEIRANTES | 2691.2322 | 347156.3758 | -47.9737 | -15.8771
2769 | 2769 | 0.010545 | 0 | 0.018186 | 0 | 0.010545 | 1 | 3026 | 1 | 2769 | 1 | 2 |  | 1 |  | 8 | PEAD | 63 | 40.6542 | 140 | 3 | Expansao | 9433/2022 | 0 | 0 | 2023-10-31 | -10000 | -10000 | -10000 | Conforme OSM nº 32102315661, construção de trecho de rede | rodrigosousa | 2023-11-23 | rodrigosousa | 2023-11-24 | {1D5C7199-C895-4760-AF71-5600D08885DA} | 3026 | 2 | 181519.4981 | 8242401.2379 | 181515.9006 | 8242360.7432 | Descoberto | Núcleo Bandeirante | RAP.TAG.001 |  |  |  | VRP NB 02 | PEDROHCARDOSO | 2022-11-29 | TIAGOPORTES | 2025-03-19 |  | VRP.NBN.002 |  | PANC |  | 1025 | 181515.9006 | 8242360.7432 | 0 |  | 337 | VRP.NBN.002 | 2597.8633 | CENTRO | NÚCLEO BANDEIRANTES | 2691.2322 | 347156.3758 | -47.9738 | -15.8774
2770 | 2770 | 0 | 1 | 0.018186 | 0.032153 | 0.032153 | 1 | 3027 | 1 | 2770 | 1 | 2 |  | 1 |  | 8 | PEAD | 63 | 70.9398 | 140 | 3 | Expansao | 9433/2022 | 0 | 0 | 2023-10-31 | -10000 | -10000 | -10000 | Conforme OSM nº 32102315661, construção de trecho de rede | rodrigosousa | 2023-11-23 | rodrigosousa | 2023-11-24 | {1D5C7199-C895-4760-AF71-5600D08885DA} | 3027 | 3 | 181515.9006 | 8242360.7432 | 181510.29 | 8242290.0256 | Descoberto | Núcleo Bandeirante | RAP.TAG.001 |  |  |  | VRP NB 02 | PEDROHCARDOSO | 2022-11-29 | TIAGOPORTES | 2025-03-19 |  | VRP.NBN.002 |  | PANC |  | 1025 | 181510.29 | 8242290.0256 | 0 |  | 0 | VRP.NBN.005 | 0 | CENTRO | NÚCLEO BANDEIRANTES | 3237.814 | 491413.837 | -47.9738 | -15.8781
2771 | 2771 | 0 | 0 | 0.018186 | 0 | 0 | 1 | 3029 | 1 | 2771 | 1 | 2 |  | 1 |  | 8 | PEAD | 63 | 2 | 140 | 3 | Expansao | 9433/2022 | 0 | 0 | 2023-10-31 | -10000 | -10000 | -10000 | Conforme OSM nº 32102315661, construção de trecho de rede | rodrigosousa | 2023-11-23 | rodrigosousa | 2023-11-24 | {61436647-5A4A-4724-841B-CA9E646B872A} | 3029 | 1 | 181510.29 | 8242290.0256 | 181510.1319 | 8242288.0319 | Descoberto | Núcleo Bandeirante | RAP.TAG.001 |  |  |  | VRP NB 02 | PEDROHCARDOSO | 2022-11-29 | TIAGOPORTES | 2025-03-19 |  | VRP.NBN.002 |  | PANC |  | 1025 | 181510.1319 | 8242288.0319 | 0 |  | 0 | VRP.NBN.005 | 0 | CENTRO | NÚCLEO BANDEIRANTES | 3237.814 | 491413.837 | -47.9738 | -15.8781
2772 | 2772 | 0 | 0 | 0.018186 | 0 | 0 | 1 | 3030 | 1 | 2772 | 1 | 2 | D | 1 |  | 8 | PEAD | 90 | 2.5874 | 140 | 3 | Expansao | 9433/2022 | 0 | 0 | 2023-09-13 | -10000 | -10000 | -10000 | Conforme OSM n° 1080000092367119, implantação de trecho de rede | rodrigosousa | 2023-12-01 | rodrigosousa | 2023-12-01 | {91AAC618-74D0-4B7E-9680-0C8CCC7D14E1} | 3030 | 1 | 181156.8024 | 8244658.1993 | 181159.2562 | 8244657.3787 | Descoberto | Guara | RAP.CRZ.001 | UDA.GUA.004 |  |  | VRP.GUA.009 |  | -10000 | TIAGOPORTES | 2025-03-19 | VZ1SAT.TAG.014 | VRP.GUA.009 |  | PANC |  | 1035 | 181159.2562 | 8244657.3787 | 0 |  | 0 | VRP.SPW.010 | 0 | CENTRO | NÚCLEO BANDEIRANTES | 11314.9857 | 2536980.8242 | -47.9768 | -15.8566
2773 | 2773 | 0 | 0 | 0.018186 | 0 | 0 | 1 | 3031 | 1 | 2773 | 1 | 2 | D | 1 |  | 8 | PEAD | 90 | 1.625 | 140 | 3 | Expansao | 9433/2022 | 0 | 0 | 2023-09-13 | -10000 | -10000 | -10000 | Conforme OSM n° 1080000092367119, implantação de trecho de rede | rodrigosousa | 2023-12-01 | rodrigosousa | 2023-12-01 | {91AAC618-74D0-4B7E-9680-0C8CCC7D14E1} | 3031 | 2 | 181159.2562 | 8244657.3787 | 181160.8123 | 8244656.9106 | Descoberto | Guara | RAP.CRZ.001 | UDA.GUA.004 |  |  | VRP.GUA.009 |  | -10000 | TIAGOPORTES | 2025-03-19 | VZ1SAT.TAG.014 | VRP.GUA.009 |  | PANC |  | 1035 | 181160.8123 | 8244656.9106 | 0 |  | 0 | VRP.SPW.010 | 0 | CENTRO | NÚCLEO BANDEIRANTES | 11314.9857 | 2536980.8242 | -47.9768 | -15.8566
2774 | 2774 | 0 | 0 | 0.018186 | 0 | 0 | 1 | 3032 | 1 | 2774 | 1 | 2 | D | 1 |  | 8 | PEAD | 90 | 147.3425 | 140 | 3 | Expansao | 9433/2022 | 0 | 0 | 2023-09-13 | -10000 | -10000 | -10000 | Conforme OSM n° 1080000092367119, implantação de trecho de rede | rodrigosousa | 2023-12-01 | rodrigosousa | 2023-12-01 | {91AAC618-74D0-4B7E-9680-0C8CCC7D14E1} | 3032 | 3 | 181160.8123 | 8244656.9106 | 181258.6564 | 8244767.0757 | Descoberto | Guara | RAP.CRZ.001 | UDA.GUA.004 |  |  | VRP.GUA.009 |  | -10000 | TIAGOPORTES | 2025-03-19 | VZ1SAT.TAG.014 | VRP.GUA.009 |  | PANC |  | 1042.29 | 181258.6564 | 8244767.0757 | 0 |  | 0 | VRP.SPW.010 | 0 | CENTRO | NÚCLEO BANDEIRANTES | 11314.9857 | 2536980.8242 | -47.9759 | -15.8557
2775 | 2775 | 0 | 0 | 0.018186 | 0 | 0 | 1 | 3033 | 1 | 2775 | 1 | 2 | D | 1 |  | 8 | PEAD | 90 | 48.2941 | 140 | 3 | Expansao | 9433/2022 | 0 | 0 | 2023-09-13 | -10000 | -10000 | -10000 | Conforme OSM n° 1080000092367119, implantação de trecho de rede | rodrigosousa | 2023-12-01 | rodrigosousa | 2023-12-01 | {91AAC618-74D0-4B7E-9680-0C8CCC7D14E1} | 3033 | 4 | 181258.6564 | 8244767.0757 | 181288.1683 | 8244805.3036 | Descoberto | Guara | RAP.CRZ.001 | UDA.GUA.004 |  |  | VRP.GUA.009 |  | -10000 | TIAGOPORTES | 2025-03-19 | VZ1SAT.TAG.014 | VRP.GUA.009 |  | PANC |  | 1044.99 | 181288.1683 | 8244805.3036 | 0 |  | 0 | VRP.SPW.010 | 0 | CENTRO | NÚCLEO BANDEIRANTES | 11314.9857 | 2536980.8242 | -47.9756 | -15.8553
2776 | 2776 | 0 | 0 | 0.018186 | 0 | 0 | 1 | 3034 | 1 | 2776 | 1 | 2 | D | 1 |  | 8 | PEAD | 90 | 37.0981 | 140 | 3 | Expansao | 9433/2022 | 0 | 0 | 2023-09-13 | -10000 | -10000 | -10000 | Conforme OSM n° 1080000092367119, implantação de trecho de rede | rodrigosousa | 2023-12-01 | rodrigosousa | 2023-12-01 | {91AAC618-74D0-4B7E-9680-0C8CCC7D14E1} | 3034 | 5 | 181288.1683 | 8244805.3036 | 181302.7658 | 8244839.409 | Descoberto | Guara | RAP.CRZ.001 | UDA.GUA.004 |  |  | VRP.GUA.009 |  | -10000 | TIAGOPORTES | 2025-03-19 | VZ1SAT.TAG.014 | VRP.GUA.009 |  | PANC |  | 1046.85 | 181302.7658 | 8244839.409 | 0 |  | 0 | VRP.SPW.010 | 0 | CENTRO | NÚCLEO BANDEIRANTES | 11314.9857 | 2536980.8242 | -47.9754 | -15.855
2777 | 2777 | 0 | 0 | 0.018186 | 0 | 0 | 1 | 3035 | 1 | 2777 | 1 | 2 | D | 1 |  | 8 | PEAD | 90 | 26.8625 | 140 | 3 | Expansao | 9433/2022 | 0 | 0 | 2023-09-13 | -10000 | -10000 | -10000 | Conforme OSM n° 1080000092367119, implantação de trecho de rede | rodrigosousa | 2023-12-01 | rodrigosousa | 2023-12-01 | {91AAC618-74D0-4B7E-9680-0C8CCC7D14E1} | 3035 | 6 | 181302.7658 | 8244839.409 | 181310.6738 | 8244865.0811 | Descoberto | Guara | RAP.CRZ.001 | UDA.GUA.004 |  |  | VRP.GUA.009 |  | -10000 | TIAGOPORTES | 2025-03-19 | VZ1SAT.TAG.014 | VRP.GUA.009 |  | PANC |  | 1047.8199 | 181310.6738 | 8244865.0811 | 0 |  | 0 | VRP.SPW.010 | 0 | CENTRO | NÚCLEO BANDEIRANTES | 11314.9857 | 2536980.8242 | -47.9754 | -15.8548
2778 | 2778 | 0 | 0 | 0.018186 | 0 | 0 | 1 | 3036 | 1 | 2778 | 1 | 2 | D | 1 |  | 8 | PEAD | 90 | 49.284 | 140 | 3 | Expansao | 9433/2022 | 0 | 0 | 2023-09-13 | -10000 | -10000 | -10000 | Conforme OSM n° 1080000092367119, implantação de trecho de rede | rodrigosousa | 2023-12-01 | rodrigosousa | 2023-12-01 | {91AAC618-74D0-4B7E-9680-0C8CCC7D14E1} | 3036 | 7 | 181310.6738 | 8244865.0811 | 181315.0043 | 8244914.1745 | Descoberto | Guara | RAP.CRZ.001 | UDA.GUA.004 |  |  | VRP.GUA.009 |  | -10000 | TIAGOPORTES | 2025-03-19 | VZ1SAT.TAG.014 | VRP.GUA.009 |  | PANC |  | 1049.75 | 181315.0043 | 8244914.1745 | 0 |  | 0 | VRP.SPW.010 | 0 | CENTRO | NÚCLEO BANDEIRANTES | 11314.9857 | 2536980.8242 | -47.9753 | -15.8543
2779 | 2779 | 0 | 0 | 0.018186 | 0 | 0 | 1 | 3037 | 1 | 2779 | 1 | 2 | D | 1 |  | 8 | PEAD | 90 | 51.1879 | 140 | 3 | Expansao | 9433/2022 | 0 | 0 | 2023-09-13 | -10000 | -10000 | -10000 | Conforme OSM n° 1080000092367119, implantação de trecho de rede | rodrigosousa | 2023-12-01 | rodrigosousa | 2023-12-01 | {91AAC618-74D0-4B7E-9680-0C8CCC7D14E1} | 3037 | 8 | 181315.0043 | 8244914.1745 | 181314.4189 | 8244965.3591 | Descoberto | Guara | RAP.CRZ.001 | UDA.GUA.004 |  |  | VRP.GUA.009 |  | -10000 | TIAGOPORTES | 2025-03-19 | VZ1SAT.TAG.014 | VRP.GUA.009 |  | PANC |  | 1051.11 | 181314.4189 | 8244965.3591 | 0 |  | 0 | VRP.SPW.010 | 0 | CENTRO | NÚCLEO BANDEIRANTES | 11314.9857 | 2536980.8242 | -47.9753 | -15.8539
2780 | 2780 | 0 | 0 | 0.018186 | 0 | 0 | 1 | 3038 | 1 | 2780 | 1 | 2 | D | 1 |  | 8 | PEAD | 90 | 49.2177 | 140 | 3 | Expansao | 9433/2022 | 0 | 0 | 2023-09-13 | -10000 | -10000 | -10000 | Conforme OSM n° 1080000092367119, implantação de trecho de rede | rodrigosousa | 2023-12-01 | rodrigosousa | 2023-12-01 | {91AAC618-74D0-4B7E-9680-0C8CCC7D14E1} | 3038 | 9 | 181314.4189 | 8244965.3591 | 181313.7519 | 8245014.5723 | Descoberto | Guara | RAP.CRZ.001 | UDA.GUA.004 |  |  | VRP.GUA.009 |  | -10000 | TIAGOPORTES | 2025-03-19 | VZ1SAT.TAG.014 | VRP.GUA.009 |  | PANC |  | 1053.4399 | 181313.7519 | 8245014.5723 | 0 |  | 0 | VRP.SPW.010 | 0 | CENTRO | NÚCLEO BANDEIRANTES | 11314.9857 | 2536980.8242 | -47.9753 | -15.8534
2781 | 2781 | 0 | 0 | 0.018186 | 0 | 0 | 1 | 3039 | 0 | 2781 | 1 | 2 | D | 1 |  | 8 | PEAD | 90 | 51.2979 | 140 | 3 | Expansao | 9433/2022 | 0 | 0 | 2023-09-13 | -10000 | -10000 | -10000 | Conforme OSM n° 1080000092367119, implantação de trecho de rede | rodrigosousa | 2023-12-01 | rodrigosousa | 2023-12-01 | {91AAC618-74D0-4B7E-9680-0C8CCC7D14E1} | 3039 | 10 | 181313.7519 | 8245014.5723 | 181310.18 | 8245065.7457 | Descoberto | Guara | RAP.CRZ.001 | UDA.GUA.004 |  |  | VRP.GUA.009 |  | -10000 | TIAGOPORTES | 2025-03-19 | VZ1SAT.TAG.014 | VRP.GUA.009 |  | PANC |  | 1055.73 | 181310.18 | 8245065.7457 | 0 |  | 0 |  | 0 |  |  | 0 | 0 | -47.9753 | -15.853
2782 | 2782 | 0 | 0 | 0.018186 | 0 | 0 | 1 | 3040 | 0 | 2782 | 1 | 2 | D | 1 |  | 8 | PEAD | 90 | 11.8729 | 140 | 3 | Expansao | 9433/2022 | 0 | 0 | 2023-09-13 | -10000 | -10000 | -10000 | Conforme OSM n° 1080000092367119, implantação de trecho de rede | rodrigosousa | 2023-12-01 | rodrigosousa | 2023-12-01 | {91AAC618-74D0-4B7E-9680-0C8CCC7D14E1} | 3040 | 11 | 181310.18 | 8245065.7457 | 181308.3035 | 8245077.4694 | Descoberto | Guara | RAP.CRZ.001 | UDA.GUA.004 |  |  | VRP.GUA.009 |  | -10000 | TIAGOPORTES | 2025-03-19 | VZ1SAT.TAG.014 | VRP.GUA.009 |  | PANC |  | 1056.13 | 181308.3035 | 8245077.4694 | 0 |  | 0 |  | 0 |  |  | 0 | 0 | -47.9753 | -15.8529
2783 | 2783 | 0 | 0 | 0.018186 | 0 | 0 | 1 | 3041 | 0 | 2783 | 1 | 2 | D | 1 |  | 8 | PEAD | 90 | 33.0486 | 140 | 3 | Expansao | 9433/2022 | 0 | 0 | 2023-09-13 | -10000 | -10000 | -10000 | Conforme OSM n° 1080000092367119, implantação de trecho de rede | rodrigosousa | 2023-12-01 | rodrigosousa | 2023-12-01 | {91AAC618-74D0-4B7E-9680-0C8CCC7D14E1} | 3041 | 12 | 181308.3035 | 8245077.4694 | 181281.5098 | 8245058.1224 | Descoberto | Guara | RAP.CRZ.001 | UDA.GUA.004 |  |  | VRP.GUA.009 |  | -10000 | TIAGOPORTES | 2025-03-19 | VZ1SAT.TAG.014 | VRP.GUA.009 |  | PANC |  | 1054.0601 | 181281.5098 | 8245058.1224 | 0 |  | 0 |  | 0 |  |  | 0 | 0 | -47.9756 | -15.853
2784 | 2784 | 0 | 0 | 0.018186 | 0 | 0 | 1 | 3042 | 0 | 2784 | 1 | 2 | D | 1 |  | 8 | PEAD | 90 | 20.7769 | 140 | 3 | Expansao | 9433/2022 | 0 | 0 | 2023-09-13 | -10000 | -10000 | -10000 | Conforme OSM n° 1080000092367119, implantação de trecho de rede | rodrigosousa | 2023-12-01 | rodrigosousa | 2023-12-01 | {91AAC618-74D0-4B7E-9680-0C8CCC7D14E1} | 3042 | 13 | 181281.5098 | 8245058.1224 | 181263.2031 | 8245048.2966 | Descoberto | Guara | RAP.CRZ.001 | UDA.GUA.004 |  |  | VRP.GUA.009 |  | -10000 | TIAGOPORTES | 2025-03-19 | VZ1SAT.TAG.014 | VRP.GUA.009 |  | PANC |  | 1051.95 | 181263.2031 | 8245048.2966 | 0 |  | 0 |  | 0 |  |  | 0 | 0 | -47.9758 | -15.8531
2785 | 2785 | 0 | 0 | 0.018186 | 0 | 0 | 1 | 3043 | 1 | 2785 | 1 | 2 | D | 1 |  | 8 | PEAD | 90 | 21.5156 | 140 | 3 | Expansao | 9433/2022 | 0 | 0 | 2023-09-13 | -10000 | -10000 | -10000 | Conforme OSM n° 1080000092367119, implantação de trecho de rede | rodrigosousa | 2023-12-01 | rodrigosousa | 2023-12-01 | {91AAC618-74D0-4B7E-9680-0C8CCC7D14E1} | 3043 | 14 | 181263.2031 | 8245048.2966 | 181244.4922 | 8245037.6747 | Descoberto | Guara | RAP.CRZ.001 | UDA.GUA.004 |  |  | VRP.GUA.009 |  | -10000 | TIAGOPORTES | 2025-03-19 | VZ1SAT.TAG.014 | VRP.GUA.009 |  | PANC |  | 1050.59 | 181244.4922 | 8245037.6747 | 0 |  | 0 | VRP.SPW.010 | 0 | CENTRO | NÚCLEO BANDEIRANTES | 11314.9857 | 2536980.8242 | -47.9759 | -15.8532
2786 | 2786 | 0 | 0 | 0.018186 | 0 | 0 | 1 | 3044 | 1 | 2786 | 1 | 2 | D | 1 |  | 8 | PEAD | 90 | 26.3579 | 140 | 3 | Expansao | 9433/2022 | 0 | 0 | 2023-09-13 | -10000 | -10000 | -10000 | Conforme OSM n° 1080000092367119, implantação de trecho de rede | rodrigosousa | 2023-12-01 | rodrigosousa | 2023-12-01 | {91AAC618-74D0-4B7E-9680-0C8CCC7D14E1} | 3044 | 15 | 181244.4922 | 8245037.6747 | 181226.7088 | 8245018.2199 | Descoberto | Guara | RAP.CRZ.001 | UDA.GUA.004 |  |  | VRP.GUA.009 |  | -10000 | TIAGOPORTES | 2025-03-19 | VZ1SAT.TAG.014 | VRP.GUA.009 |  | PANC |  | 1049.71 | 181226.7088 | 8245018.2199 | 0 |  | 0 | VRP.SPW.010 | 0 | CENTRO | NÚCLEO BANDEIRANTES | 11314.9857 | 2536980.8242 | -47.9761 | -15.8534
2787 | 2787 | 0 | 0 | 0.018186 | 0 | 0 | 1 | 3045 | 1 | 2787 | 1 | 2 | D | 1 |  | 8 | PEAD | 90 | 44.7648 | 140 | 3 | Expansao | 9433/2022 | 0 | 0 | 2023-09-13 | -10000 | -10000 | -10000 | Conforme OSM n° 1080000092367119, implantação de trecho de rede | rodrigosousa | 2023-12-01 | rodrigosousa | 2023-12-01 | {91AAC618-74D0-4B7E-9680-0C8CCC7D14E1} | 3045 | 16 | 181226.7088 | 8245018.2199 | 181199.7672 | 8244982.4702 | Descoberto | Guara | RAP.CRZ.001 | UDA.GUA.004 |  |  | VRP.GUA.009 |  | -10000 | TIAGOPORTES | 2025-03-19 | VZ1SAT.TAG.014 | VRP.GUA.009 |  | PANC |  | 1047.79 | 181199.7672 | 8244982.4702 | 0 |  | 0 | VRP.SPW.010 | 0 | CENTRO | NÚCLEO BANDEIRANTES | 11314.9857 | 2536980.8242 | -47.9764 | -15.8537
2788 | 2788 | 0 | 0 | 0.018186 | 0 | 0 | 1 | 3046 | 1 | 2788 | 1 | 2 | D | 1 |  | 8 | PEAD | 90 | 15.0001 | 140 | 3 | Expansao | 9433/2022 | 0 | 0 | 2023-09-13 | -10000 | -10000 | -10000 | Conforme OSM n° 1080000092367119, implantação de trecho de rede | rodrigosousa | 2023-12-01 | rodrigosousa | 2023-12-01 | {91AAC618-74D0-4B7E-9680-0C8CCC7D14E1} | 3046 | 17 | 181199.7672 | 8244982.4702 | 181192.9779 | 8244969.0945 | Descoberto | Guara | RAP.CRZ.001 | UDA.GUA.004 |  |  | VRP.GUA.009 |  | -10000 | TIAGOPORTES | 2025-03-19 | VZ1SAT.TAG.014 | VRP.GUA.009 |  | PANC |  | 1046.84 | 181192.9779 | 8244969.0945 | 0 |  | 0 | VRP.SPW.010 | 0 | CENTRO | NÚCLEO BANDEIRANTES | 11314.9857 | 2536980.8242 | -47.9764 | -15.8538
2789 | 2789 | 0 | 0 | 0.018186 | 0 | 0 | 1 | 3049 | 1 | 2789 | 1 | 3 | D | 1 | SAT.NBN.014 | 8 | FF | 300 | 13.2677 | 125 | 3 | Correcao_do_Cadastro | Desconhecido | 0 | 0 | 1985-03-11 | -10000 | -10000 | -10000 | Recadastro realizado pela PLANAL TECNOLOGIA, SERVIÇOS E ENGENHARIA LTDA, no dia 15/06/2020, pela OS 20, no Contrato 8837/2017, referente ao Processo 16425/2020. | iaraaraujo | 2024-01-23 | gabrielaasantana@caesb.df.gov.br | 2024-07-16 | {ACD95ACA-7007-485B-AF5F-FD6EEBB274EC} | 3049 | 1 | 183947.2042 | 8245057.7386 | 183944.0712 | 8245070.6311 | Descoberto | Candangolandia | RAP.TAG.001 | UDA.CND.001 |  |  | VRP.CND.001 |  | -10000 | NATHALIABATISTA | 2025-07-31 |  | VRP.CND.001 |  | PANC |  | 1041.38 | 183947.2042 | 8245057.7386 | 0 |  | 7365 | VRP.CND.001 | 3613.2877 | CENTRO | CANDANGOLÂNDIA | 3613.2877 | 501159.6144 | -47.9507 | -15.8534
2790 | 2790 | 0.077286 | 0 | 0.018186 | 0 | 0.077286 | 1 | 3056 | 1 | 2790 | 1 | 3 | D | 1 | SAT.NBN.014 | 8 | FF | 300 | 17.9325 | 125 | 3 | Correcao_do_Cadastro | Desconhecido | 0 | 0 | 1991-12-27 | -10000 | -10000 | -10000 | Recadastro realizado pela PLANAL TECNOLOGIA, SERVIÇOS E ENGENHARIA LTDA, no dia 15/06/2020, pela OS 20, no Contrato 8837/2017, referente ao Processo 16425/2020. | iaraaraujo | 2024-01-23 | gabrielaasantana@caesb.df.gov.br | 2024-07-16 | {38C9F312-D707-4526-9B64-8648921B9841} | 3056 | 1 | 183777.825 | 8244785.389 | 183792.848 | 8244795.181 | Descoberto | Candangolandia | RAP.TAG.001 | UDA.CND.001 |  |  | VRP.CND.001 |  | -10000 | NATHALIABATISTA | 2025-07-31 |  | VRP.CND.001 |  | PANC |  | 1034.92 | 183777.825 | 8244785.389 | 0 |  | 7365 | VRP.CND.001 | 3613.2877 | CENTRO | CANDANGOLÂNDIA | 3613.2877 | 501159.6144 | -47.9524 | -15.8558
2791 | 2791 | 0.047486 | 2 | 0.018186 | 0.064305 | 0.11179 | 1 | 3056 | 1 | 2791 | 1 | 3 | D | 1 | SAT.NBN.014 | 8 | FF | 300 | 17.9325 | 125 | 3 | Correcao_do_Cadastro | Desconhecido | 0 | 0 | 1991-12-27 | -10000 | -10000 | -10000 | Recadastro realizado pela PLANAL TECNOLOGIA, SERVIÇOS E ENGENHARIA LTDA, no dia 15/06/2020, pela OS 20, no Contrato 8837/2017, referente ao Processo 16425/2020. | iaraaraujo | 2024-01-23 | gabrielaasantana@caesb.df.gov.br | 2024-07-16 | {38C9F312-D707-4526-9B64-8648921B9841} | 3056 | 1 | 183777.825 | 8244785.389 | 183792.848 | 8244795.181 | Descoberto | Candangolandia | RAP.TAG.001 | UDA.CND.001 |  |  | VRP.CND.001 |  | -10000 | NATHALIABATISTA | 2025-07-31 |  | VRP.CND.001 |  | PANC |  | 1034.38 | 183792.848 | 8244795.181 | 0 |  | 7365 | VRP.CND.001 | 3613.2877 | CENTRO | CANDANGOLÂNDIA | 3613.2877 | 501159.6144 | -47.9522 | -15.8557
2792 | 2792 | 0 | 0 | 0.018186 | 0 | 0 | 1 | 3057 | 1 | 2792 | 1 | 3 | D | 1 | SAT.NBN.014 | 8 | FF | 300 | 41.81 | 125 | 3 | Correcao_do_Cadastro | Desconhecido | 0 | 0 | 1991-12-27 | -10000 | -10000 | -10000 | Recadastro realizado pela PLANAL TECNOLOGIA, SERVIÇOS E ENGENHARIA LTDA, no dia 15/06/2020, pela OS 20, no Contrato 8837/2017, referente ao Processo 16425/2020. | iaraaraujo | 2024-01-23 | gabrielaasantana@caesb.df.gov.br | 2024-07-16 | {38C9F312-D707-4526-9B64-8648921B9841} | 3057 | 2 | 183792.848 | 8244795.181 | 183827.614 | 8244818.406 | Descoberto | Candangolandia | RAP.TAG.001 | UDA.CND.001 |  |  | VRP.CND.001 |  | -10000 | NATHALIABATISTA | 2025-07-31 |  | VRP.CND.001 |  | PANC |  | 1034.35 | 183827.614 | 8244818.406 | 0 |  | 7365 | VRP.CND.001 | 3613.2877 | CENTRO | CANDANGOLÂNDIA | 3613.2877 | 501159.6144 | -47.9519 | -15.8555
2793 | 2793 | 0.031829 | 0 | 0.018186 | 0 | 0.031829 | 1 | 3058 | 1 | 2793 | 1 | 3 | D | 1 | SAT.NBN.014 | 8 | FF | 300 | 13.1801 | 125 | 3 | Correcao_do_Cadastro | Desconhecido | 0 | 0 | 1991-12-27 | -10000 | -10000 | -10000 | Recadastro realizado pela PLANAL TECNOLOGIA, SERVIÇOS E ENGENHARIA LTDA, no dia 15/06/2020, pela OS 20, no Contrato 8837/2017, referente ao Processo 16425/2020. | iaraaraujo | 2024-01-23 | gabrielaasantana@caesb.df.gov.br | 2024-07-16 | {38C9F312-D707-4526-9B64-8648921B9841} | 3058 | 3 | 183827.614 | 8244818.406 | 183838.351 | 8244826.05 | Descoberto | Candangolandia | RAP.TAG.001 | UDA.CND.001 |  |  | VRP.CND.001 |  | -10000 | NATHALIABATISTA | 2025-07-31 |  | VRP.CND.001 |  | PANC |  | 1034.58 | 183838.351 | 8244826.05 | 0 |  | 7365 | VRP.CND.001 | 3613.2877 | CENTRO | CANDANGOLÂNDIA | 3613.2877 | 501159.6144 | -47.9518 | -15.8555
2794 | 2794 | 0.022987 | 0 | 0.018186 | 0 | 0.022987 | 1 | 3059 | 1 | 2794 | 1 | 3 | D | 1 | SAT.NBN.014 | 8 | FF | 300 | 40.9989 | 125 | 3 | Correcao_do_Cadastro | Desconhecido | 0 | 0 | 1991-12-27 | -10000 | -10000 | -10000 | Recadastro realizado pela PLANAL TECNOLOGIA, SERVIÇOS E ENGENHARIA LTDA, no dia 15/06/2020, pela OS 20, no Contrato 8837/2017, referente ao Processo 16425/2020. | iaraaraujo | 2024-01-23 | gabrielaasantana@caesb.df.gov.br | 2024-07-16 | {38C9F312-D707-4526-9B64-8648921B9841} | 3059 | 4 | 183838.351 | 8244826.05 | 183872.001 | 8244849.472 | Descoberto | Candangolandia | RAP.TAG.001 | UDA.CND.001 |  |  | VRP.CND.001 |  | -10000 | NATHALIABATISTA | 2025-07-31 |  | VRP.CND.001 |  | PANC |  | 1034.5 | 183872.001 | 8244849.472 | 0 |  | 7365 | VRP.CND.001 | 3613.2877 | CENTRO | CANDANGOLÂNDIA | 3613.2877 | 501159.6144 | -47.9515 | -15.8553
2795 | 2795 | 0 | 0 | 0.018186 | 0 | 0 | 1 | 3060 | 1 | 2795 | 1 | 3 | D | 1 | SAT.NBN.014 | 8 | FF | 300 | 13.5852 | 125 | 3 | Correcao_do_Cadastro | Desconhecido | 0 | 0 | 1991-12-27 | -10000 | -10000 | -10000 | Recadastro realizado pela PLANAL TECNOLOGIA, SERVIÇOS E ENGENHARIA LTDA, no dia 15/06/2020, pela OS 20, no Contrato 8837/2017, referente ao Processo 16425/2020. | iaraaraujo | 2024-01-23 | gabrielaasantana@caesb.df.gov.br | 2024-07-16 | {38C9F312-D707-4526-9B64-8648921B9841} | 3060 | 5 | 183872.001 | 8244849.472 | 183883.254 | 8244857.083 | Descoberto | Candangolandia | RAP.TAG.001 | UDA.CND.001 |  |  | VRP.CND.001 |  | -10000 | NATHALIABATISTA | 2025-07-31 |  | VRP.CND.001 |  | PANC |  | 1034.52 | 183883.254 | 8244857.083 | 0 |  | 7365 | VRP.CND.001 | 3613.2877 | CENTRO | CANDANGOLÂNDIA | 3613.2877 | 501159.6144 | -47.9514 | -15.8552
2796 | 2796 | 0 | 0 | 0.018186 | 0 | 0 | 1 | 3061 | 1 | 2796 | 1 | 3 | D | 1 | SAT.NBN.014 | 8 | FF | 300 | 38.3584 | 125 | 3 | Correcao_do_Cadastro | Desconhecido | 0 | 0 | 1991-12-27 | -10000 | -10000 | -10000 | Recadastro realizado pela PLANAL TECNOLOGIA, SERVIÇOS E ENGENHARIA LTDA, no dia 15/06/2020, pela OS 20, no Contrato 8837/2017, referente ao Processo 16425/2020. | iaraaraujo | 2024-01-23 | gabrielaasantana@caesb.df.gov.br | 2024-07-16 | {38C9F312-D707-4526-9B64-8648921B9841} | 3061 | 6 | 183883.254 | 8244857.083 | 183914.4629 | 8244879.3848 | Descoberto | Candangolandia | RAP.TAG.001 | UDA.CND.001 |  |  | VRP.CND.001 |  | -10000 | NATHALIABATISTA | 2025-07-31 |  | VRP.CND.001 |  | PANC |  | 1034.29 | 183914.4629 | 8244879.3848 | 0 |  | 7365 | VRP.CND.001 | 3613.2877 | CENTRO | CANDANGOLÂNDIA | 3613.2877 | 501159.6144 | -47.9511 | -15.855
2797 | 2797 | 0 | 0 | 0.018186 | 0 | 0 | 1 | 3062 | 1 | 2797 | 1 | 3 | D | 1 | SAT.NBN.014 | 8 | FF | 300 | 19.4284 | 125 | 3 | Correcao_do_Cadastro | Desconhecido | 0 | 0 | 1991-12-27 | -10000 | -10000 | -10000 | Recadastro realizado pela PLANAL TECNOLOGIA, SERVIÇOS E ENGENHARIA LTDA, no dia 15/06/2020, pela OS 20, no Contrato 8837/2017, referente ao Processo 16425/2020. | iaraaraujo | 2024-01-23 | gabrielaasantana@caesb.df.gov.br | 2024-07-16 | {38C9F312-D707-4526-9B64-8648921B9841} | 3062 | 7 | 183914.4629 | 8244879.3848 | 183930.714 | 8244890.032 | Descoberto | Candangolandia | RAP.TAG.001 | UDA.CND.001 |  |  | VRP.CND.001 |  | -10000 | NATHALIABATISTA | 2025-07-31 |  | VRP.CND.001 |  | PANC |  | 1034.38 | 183930.714 | 8244890.032 | 0 |  | 7365 | VRP.CND.001 | 3613.2877 | CENTRO | CANDANGOLÂNDIA | 3613.2877 | 501159.6144 | -47.9509 | -15.8549
2798 | 2798 | 0 | 0 | 0.018186 | 0 | 0 | 1 | 3063 | 1 | 2798 | 1 | 3 | D | 1 | SAT.NBN.014 | 8 | FF | 300 | 14.0647 | 125 | 3 | Correcao_do_Cadastro | Desconhecido | 0 | 0 | 1991-12-27 | -10000 | -10000 | -10000 | Recadastro realizado pela PLANAL TECNOLOGIA, SERVIÇOS E ENGENHARIA LTDA, no dia 15/06/2020, pela OS 20, no Contrato 8837/2017, referente ao Processo 16425/2020. | iaraaraujo | 2024-01-23 | gabrielaasantana@caesb.df.gov.br | 2024-07-16 | {38C9F312-D707-4526-9B64-8648921B9841} | 3063 | 8 | 183930.714 | 8244890.032 | 183942.0636 | 8244898.3388 | Descoberto | Candangolandia | RAP.TAG.001 | UDA.CND.001 |  |  | VRP.CND.001 |  | -10000 | NATHALIABATISTA | 2025-07-31 |  | VRP.CND.001 |  | PANC |  | 1034.61 | 183942.0636 | 8244898.3388 | 0 |  | 7365 | VRP.CND.001 | 3613.2877 | CENTRO | CANDANGOLÂNDIA | 3613.2877 | 501159.6144 | -47.9508 | -15.8548
2799 | 2799 | 0 | 0 | 0.018186 | 0 | 0 | 1 | 3065 | 1 | 2799 | 1 | 3 | D | 1 | SAT.NBN.014 | 8 | FF | 300 | 18.7178 | 125 | 3 | Correcao_do_Cadastro | Desconhecido | 0 | 0 | 1991-12-27 | -10000 | -10000 | -10000 | Recadastro realizado pela PLANAL TECNOLOGIA, SERVIÇOS E ENGENHARIA LTDA, no dia 15/06/2020, pela OS 20, no Contrato 8837/2017, referente ao Processo 16425/2020. | girlyanebarbosa | 2024-01-26 | girlyanebarbosa | 2024-01-24 | {4DF80B85-54D6-4294-9738-3A8EB17E1BD3} | 3065 | 1 | 183957.0502 | 8245018.6687 | 183952.4194 | 8245036.8046 | Descoberto | Candangolandia | RAP.TAG.001 | UDA.CND.001 |  |  | VRP.CND.001 |  | -10000 | NATHALIABATISTA | 2025-07-31 |  | VRP.CND.001 |  | PANC |  | 1040.09 | 183957.0502 | 8245018.6687 | 0 |  | 7365 | VRP.CND.001 | 3613.2877 | CENTRO | CANDANGOLÂNDIA | 3613.2877 | 501159.6144 | -47.9506 | -15.8537
2800 | 2800 | 0 | 0 | 0.018186 | 0 | 0 | 1 | 3065 | 1 | 2800 | 1 | 3 | D | 1 | SAT.NBN.014 | 8 | FF | 300 | 18.7178 | 125 | 3 | Correcao_do_Cadastro | Desconhecido | 0 | 0 | 1991-12-27 | -10000 | -10000 | -10000 | Recadastro realizado pela PLANAL TECNOLOGIA, SERVIÇOS E ENGENHARIA LTDA, no dia 15/06/2020, pela OS 20, no Contrato 8837/2017, referente ao Processo 16425/2020. | girlyanebarbosa | 2024-01-26 | girlyanebarbosa | 2024-01-24 | {4DF80B85-54D6-4294-9738-3A8EB17E1BD3} | 3065 | 1 | 183957.0502 | 8245018.6687 | 183952.4194 | 8245036.8046 | Descoberto | Candangolandia | RAP.TAG.001 | UDA.CND.001 |  |  | VRP.CND.001 |  | -10000 | NATHALIABATISTA | 2025-07-31 |  | VRP.CND.001 |  | PANC |  | 1040.71 | 183952.4194 | 8245036.8046 | 0 |  | 7365 | VRP.CND.001 | 3613.2877 | CENTRO | CANDANGOLÂNDIA | 3613.2877 | 501159.6144 | -47.9507 | -15.8536
2801 | 2801 |  |  |  |  | 0 | 1 | 3067 | 1 | 2801 | 1 | 1 | D | 1 | AAT.NBN.010 | 8 | FF | 300 | 13.8129 | 125 | 3 |  | 8837/2017 | 0 | 0 | 0 | -10000 | -10000 | -10000 | Recadastro realizado Planal Tecnologia CT:8196/2012 OS:065/2015. Período do Levantamento: 26/02/2015 a 23/03/2015./Recadastro realizado pela Planal Tecnologia Serviços e Engenharia contrato 8837/2017.Proc 13264/2021. Periodo 18/03/2021 a 25/03/2021. | antoniovinicio@caesb.df.gov.br | 2024-05-07 | antoniovinicio@caesb.df.gov.br | 2024-05-07 | {E9296C4B-6E3E-4813-9459-D8782AC90D12} | 3067 | 1 | 181551.4821 | 8243186.7831 | 181558.5029 | 8243174.8875 | Descoberto | Núcleo Bandeirante | RAP.TAG.001 | UDA.NBN.001 |  |  |  |  | -10000 | NATHALIABATISTA | 2025-07-31 |  |  |  | PANC |  | 1048.01 | 181551.4821 | 8243186.7831 | 1046.956 |  | 0 | VRP.SPW.010 | 0 | CENTRO | NÚCLEO BANDEIRANTES | 11314.9857 | 2536980.8242 | -47.9733 | -15.87
2802 | 2802 |  |  |  |  | 0 | 1 | 3068 | 1 | 2802 | 1 | 1 | D | 1 | AAT.NBN.010 | 8 | FF | 300 | 17.373 | 125 | 3 | Correcao_do_Cadastro | 8837/2017 | 0 | 0 | 0 | -10000 | -10000 | -10000 | Recadastro GEOPROCSUL; CT 9451/2022; período 12/12/2023 a 07/02/2024; OS 011; proc. 56072/2023./Recadastro realizado Planal Tecnologia CT:8196/2012 OS:065/2015. Período do Levantamento: 26/02/2015 a 23/03/2015./Recadastro realizado pela Planal Tecnolog | antoniovinicio@caesb.df.gov.br | 2024-05-07 | antoniovinicio@caesb.df.gov.br | 2024-05-28 | {47CC2DF9-0EA9-4867-8D81-688DEDB6F1AD} | 3068 | 1 | 181543.0061 | 8243201.9481 | 181551.4821 | 8243186.7831 | Descoberto | Núcleo Bandeirante | RAP.TAG.001 | UDA.NBN.001 |  |  |  |  | -10000 | NATHALIABATISTA | 2025-07-31 |  |  |  | PANC |  | 1048.36 | 181543.0061 | 8243201.9481 | 1046.808 |  | 0 | VRP.SPW.010 | 0 | CENTRO | NÚCLEO BANDEIRANTES | 11314.9857 | 2536980.8242 | -47.9734 | -15.8698
2803 | 2803 | 0 | 0 | 0.018186 | 0 | 0 | 1 | 3073 | 1 | 2803 | 1 | 3 | D | 1 | SAT.NBN.014 | 8 | FF | 200 | 0.80252 | 125 | 3 | Correcao_do_Cadastro | Desconhecido | 0 | 0 | 1985-09-09 | -10000 | -10000 | -10000 | Recadastro realizado pela PLANAL TECNOLOGIA, SERVIÇOS E ENGENHARIA LTDA, no dia 15/06/2020, pela OS 20, no Contrato 8837/2017, referente ao Processo 16425/2020. | gabrielaasantana@caesb.df.gov.br | 2024-05-08 | gabrielaasantana@caesb.df.gov.br | 2024-05-08 | {6F6FB227-4F90-4D52-9E26-CFBF20AF6434} | 3073 | 1 | 183993.237 | 8245471.098 | 183994.006 | 8245471.3275 | Descoberto | Candangolandia | RAP.TAG.001 | UDA.CND.001 |  |  | VRP.CND.001 |  | -10000 | NATHALIABATISTA | 2025-07-31 |  | VRP.CND.001 |  | PANC |  | 1042.88 | 183993.237 | 8245471.098 | 0 |  | 7365 | VRP.CND.001 | 3613.2877 | CENTRO | CANDANGOLÂNDIA | 3613.2877 | 501159.6144 | -47.9503 | -15.8497
2804 | 2804 | 0 | 0 | 0.018186 | 0 | 0 | 1 | 3073 | 1 | 2804 | 1 | 3 | D | 1 | SAT.NBN.014 | 8 | FF | 200 | 0.80252 | 125 | 3 | Correcao_do_Cadastro | Desconhecido | 0 | 0 | 1985-09-09 | -10000 | -10000 | -10000 | Recadastro realizado pela PLANAL TECNOLOGIA, SERVIÇOS E ENGENHARIA LTDA, no dia 15/06/2020, pela OS 20, no Contrato 8837/2017, referente ao Processo 16425/2020. | gabrielaasantana@caesb.df.gov.br | 2024-05-08 | gabrielaasantana@caesb.df.gov.br | 2024-05-08 | {6F6FB227-4F90-4D52-9E26-CFBF20AF6434} | 3073 | 1 | 183993.237 | 8245471.098 | 183994.006 | 8245471.3275 | Descoberto | Candangolandia | RAP.TAG.001 | UDA.CND.001 |  |  | VRP.CND.001 |  | -10000 | NATHALIABATISTA | 2025-07-31 |  | VRP.CND.001 |  | PANC |  | 1042.88 | 183994.006 | 8245471.3275 | 0 |  | 7365 | VRP.CND.001 | 3613.2877 | CENTRO | CANDANGOLÂNDIA | 3613.2877 | 501159.6144 | -47.9502 | -15.8497
2805 | 2805 | 0.01127 | 0 | 0.018186 | 0 | 0.01127 | 1 | 3074 | 1 | 2805 | 1 | 3 | D | 1 | SAT.NBN.014 | 8 | FF | 200 | 0.80252 | 125 | 3 | Correcao_do_Cadastro | Desconhecido | 0 | 0 | 1985-09-09 | -10000 | -10000 | -10000 | Recadastro realizado pela PLANAL TECNOLOGIA, SERVIÇOS E ENGENHARIA LTDA, no dia 15/06/2020, pela OS 20, no Contrato 8837/2017, referente ao Processo 16425/2020. | gabrielaasantana@caesb.df.gov.br | 2024-05-08 | gabrielaasantana@caesb.df.gov.br | 2024-05-08 | {6F6FB227-4F90-4D52-9E26-CFBF20AF6434} | 3074 | 2 | 183994.006 | 8245471.3275 | 183994.775 | 8245471.557 | Descoberto | Candangolandia | RAP.TAG.001 | UDA.CND.001 |  |  | VRP.CND.001 |  | -10000 | NATHALIABATISTA | 2025-07-31 |  | VRP.CND.001 |  | PANC |  | 1042.88 | 183994.775 | 8245471.557 | 0 |  | 7365 | VRP.CND.001 | 3613.2877 | CENTRO | CANDANGOLÂNDIA | 3613.2877 | 501159.6144 | -47.9502 | -15.8497
2806 | 2806 | 0 | 0 | 0.018186 | 0 | 0 | 1 | 3075 | 1 | 2806 | 1 | 3 | D | 1 | SAT.NBN.014 | 8 | FF | 200 | 4.1832 | 125 | 3 | Correcao_do_Cadastro | Desconhecido | 0 | 0 | 1985-09-09 | -10000 | -10000 | -10000 | Recadastro realizado pela PLANAL TECNOLOGIA, SERVIÇOS E ENGENHARIA LTDA, no dia 15/06/2020, pela OS 20, no Contrato 8837/2017, referente ao Processo 16425/2020. | gabrielaasantana@caesb.df.gov.br | 2024-05-08 | gabrielaasantana@caesb.df.gov.br | 2024-05-08 | {6F6FB227-4F90-4D52-9E26-CFBF20AF6434} | 3075 | 3 | 183994.775 | 8245471.557 | 183998.7055 | 8245472.989 | Descoberto | Candangolandia | RAP.TAG.001 | UDA.CND.001 |  |  | VRP.CND.001 |  | -10000 | NATHALIABATISTA | 2025-07-31 |  | VRP.CND.001 |  | PANC |  | 1042.88 | 183998.7055 | 8245472.989 | 0 |  | 7365 | VRP.CND.001 | 3613.2877 | CENTRO | CANDANGOLÂNDIA | 3613.2877 | 501159.6144 | -47.9502 | -15.8496
2807 | 2807 | 0 | 0 | 0.018186 | 0 | 0 | 1 | 3077 | 1 | 2807 | 1 | 3 | D | 1 | SAT.NBN.014 | 8 | FF | 80 | 0.13811 | 125 | 3 | Correcao_do_Cadastro | Desconhecido | 3 | 0 | 1985-07-08 | -10000 | -10000 | -10000 | Recadastro realizado pela PLANAL TECNOLOGIA, SERVIÇOS E ENGENHARIA LTDA, no dia 15/06/2020, pela OS 20, no Contrato 8837/2017, referente ao Processo 16425/2020. | gabrielaasantana@caesb.df.gov.br | 2024-05-08 | CarlosAbreu@caesb.df.gov.br | 2025-08-20 | {C144FBB6-8782-4BFB-81DE-5F8D36A4D43D} | 3077 | 1 | 184050.42 | 8245494.535 | 184050.5495 | 8245494.583 | Descoberto | Candangolandia | RAP.TAG.001 | UDA.CND.001 |  |  | VRP.CND.001 |  | -10000 | NATHALIABATISTA | 2025-07-31 |  | VRP.CND.001 |  | PANC |  | 1041.35 | 184050.42 | 8245494.535 | 0 |  | 7367 | VRP.CND.003 | 2505.8117 | CENTRO | CANDANGOLÂNDIA | 2505.8117 | 283161.8407 | -47.9497 | -15.8495
2808 | 2808 | 0 | 0 | 0.018186 | 0 | 0 | 1 | 3077 | 1 | 2808 | 1 | 3 | D | 1 | SAT.NBN.014 | 8 | FF | 80 | 0.13811 | 125 | 3 | Correcao_do_Cadastro | Desconhecido | 3 | 0 | 1985-07-08 | -10000 | -10000 | -10000 | Recadastro realizado pela PLANAL TECNOLOGIA, SERVIÇOS E ENGENHARIA LTDA, no dia 15/06/2020, pela OS 20, no Contrato 8837/2017, referente ao Processo 16425/2020. | gabrielaasantana@caesb.df.gov.br | 2024-05-08 | CarlosAbreu@caesb.df.gov.br | 2025-08-20 | {C144FBB6-8782-4BFB-81DE-5F8D36A4D43D} | 3077 | 1 | 184050.42 | 8245494.535 | 184050.5495 | 8245494.583 | Descoberto | Candangolandia | RAP.TAG.001 | UDA.CND.001 |  |  | VRP.CND.001 |  | -10000 | NATHALIABATISTA | 2025-07-31 |  | VRP.CND.001 |  | PANC |  | 1041.35 | 184050.5495 | 8245494.583 | 0 |  | 7367 | VRP.CND.003 | 2505.8117 | CENTRO | CANDANGOLÂNDIA | 2505.8117 | 283161.8407 | -47.9497 | -15.8495
2809 | 2809 | 0 | 0 | 0.018186 | 0 | 0 | 1 | 3079 | 1 | 2809 | 1 | 3 | D | 1 | SAT.NBN.014 | 8 | FF | 200 | 19.1951 | 125 | 3 | Correcao_do_Cadastro | Desconhecido | 0 | 0 | 1985-07-08 | -10000 | -10000 | -10000 | Recadastro realizado pela PLANAL TECNOLOGIA, SERVIÇOS E ENGENHARIA LTDA, no dia 15/06/2020, pela OS 20, no Contrato 8837/2017, referente ao Processo 16425/2020. | gabrielaasantana@caesb.df.gov.br | 2024-05-08 | gabrielaasantana@caesb.df.gov.br | 2024-05-08 | {30E5E10C-B158-4F4A-9ACC-B8499DFCB352} | 3079 | 1 | 184002.636 | 8245474.421 | 184020.859 | 8245480.452 | Descoberto | Candangolandia | RAP.TAG.001 | UDA.CND.001 |  |  | VRP.CND.001 |  | -10000 | NATHALIABATISTA | 2025-07-31 |  | VRP.CND.001 |  | PANC |  | 1042.25 | 184020.859 | 8245480.452 | 0 |  | 7365 | VRP.CND.001 | 3613.2877 | CENTRO | CANDANGOLÂNDIA | 3613.2877 | 501159.6144 | -47.95 | -15.8496
2810 | 2810 | 0.0017361 | 0 | 0.018186 | 0 | 0.0017361 | 1 | 3082 | 1 | 2810 | 1 | 3 | D | 1 | SAT.NBN.014 | 8 | FF | 300 | 18.4622 | 125 | 3 | Correcao_do_Cadastro | Desconhecido | 0 | 0 | 1985-03-11 | -10000 | -10000 | -10000 | Recadastro realizado pela PLANAL TECNOLOGIA, SERVIÇOS E ENGENHARIA LTDA, no dia 15/06/2020, pela OS 20, no Contrato 8837/2017, referente ao Processo 16425/2020. | gabrielaasantana@caesb.df.gov.br | 2024-05-08 | gabrielaasantana@caesb.df.gov.br | 2024-05-08 | {313399E0-464B-4226-AF4B-346CC6C806B9} | 3082 | 1 | 183892.66 | 8245272.54 | 183887.652 | 8245290.31 | Descoberto | Candangolandia | RAP.TAG.001 | UDA.CND.001 |  |  | VRP.CND.001 |  | -10000 | NATHALIABATISTA | 2025-07-31 |  | VRP.CND.001 |  | PANC |  | 1045 | 183887.652 | 8245290.31 | 0 |  | 7365 | VRP.CND.001 | 3613.2877 | CENTRO | CANDANGOLÂNDIA | 3613.2877 | 501159.6144 | -47.9513 | -15.8513
2811 | 2811 | 0 | 0 | 0.018186 | 0 | 0 | 1 | 3083 | 1 | 2811 | 1 | 3 | D | 1 | SAT.NBN.014 | 8 | FF | 300 | 20.4235 | 125 | 3 | Correcao_do_Cadastro | Desconhecido | 0 | 0 | 1985-03-11 | -10000 | -10000 | -10000 | Recadastro realizado pela PLANAL TECNOLOGIA, SERVIÇOS E ENGENHARIA LTDA, no dia 15/06/2020, pela OS 20, no Contrato 8837/2017, referente ao Processo 16425/2020. | gabrielaasantana@caesb.df.gov.br | 2024-05-08 | gabrielaasantana@caesb.df.gov.br | 2024-05-08 | {313399E0-464B-4226-AF4B-346CC6C806B9} | 3083 | 2 | 183887.652 | 8245290.31 | 183883.321 | 8245310.269 | Descoberto | Candangolandia | RAP.TAG.001 | UDA.CND.001 |  |  | VRP.CND.001 |  | -10000 | NATHALIABATISTA | 2025-07-31 |  | VRP.CND.001 |  | PANC |  | 1045 | 183883.321 | 8245310.269 | 0 |  | 7365 | VRP.CND.001 | 3613.2877 | CENTRO | CANDANGOLÂNDIA | 3613.2877 | 501159.6144 | -47.9513 | -15.8511
2812 | 2812 | 0 | 0 | 0.018186 | 0 | 0 | 1 | 3087 | 1 | 2812 | 1 | 3 | D | 1 | SAT.NBN.014 | 8 | FF | 200 | 4.6198 | 125 | 3 | Correcao_do_Cadastro | Desconhecido | 0 | 0 | 1985-09-09 | -10000 | -10000 | -10000 | Recadastro realizado pela PLANAL TECNOLOGIA, SERVIÇOS E ENGENHARIA LTDA, no dia 15/06/2020, pela OS 20, no Contrato 8837/2017, referente ao Processo 16425/2020. | gabrielaasantana@caesb.df.gov.br | 2024-05-08 | gabrielaasantana@caesb.df.gov.br | 2024-05-08 | {8AB4F8AE-D571-4D4A-98E1-58FC46D8F991} | 3087 | 1 | 183984.681 | 8245467.61 | 183988.959 | 8245469.354 | Descoberto | Candangolandia | RAP.TAG.001 | UDA.CND.001 |  |  | VRP.CND.001 |  | -10000 | NATHALIABATISTA | 2025-07-31 |  | VRP.CND.001 |  | PANC |  | 1043.3199 | 183988.959 | 8245469.354 | 0 |  | 7365 | VRP.CND.001 | 3613.2877 | CENTRO | CANDANGOLÂNDIA | 3613.2877 | 501159.6144 | -47.9503 | -15.8497
2813 | 2813 | 0 | 0 | 0.018186 | 0 | 0 | 1 | 3090 | 1 | 2813 | 1 | 3 | D | 1 | SAT.NBN.014 | 8 | FF | 200 | 18.4104 | 125 | 3 | Correcao_do_Cadastro | Desconhecido | 0 | 0 | 1985-07-08 | -10000 | -10000 | -10000 | Recadastro realizado pela PLANAL TECNOLOGIA, SERVIÇOS E ENGENHARIA LTDA, no dia 15/06/2020, pela OS 20, no Contrato 8837/2017, referente ao Processo 16425/2020. | gabrielaasantana@caesb.df.gov.br | 2024-05-08 | gabrielaasantana@caesb.df.gov.br | 2024-05-08 | {BF5D7399-A5B1-4A83-B648-58FEA01E42F1} | 3090 | 1 | 184023.366 | 8245481.4172 | 184040.547 | 8245488.032 | Descoberto | Candangolandia | RAP.TAG.001 | UDA.CND.001 |  |  | VRP.CND.001 |  | -10000 | NATHALIABATISTA | 2025-07-31 |  | VRP.CND.001 |  | PANC |  | 1041.8 | 184040.547 | 8245488.032 | 0 |  | 7365 | VRP.CND.001 | 3613.2877 | CENTRO | CANDANGOLÂNDIA | 3613.2877 | 501159.6144 | -47.9498 | -15.8495
2814 | 2814 | 0.026196 | 0 | 0.018186 | 0 | 0.026196 | 1 | 3091 | 1 | 2814 | 1 | 3 | D | 1 | SAT.NBN.014 | 8 | FF | 200 | 5.9111 | 125 | 3 | Correcao_do_Cadastro | Desconhecido | 0 | 0 | 1985-07-08 | -10000 | -10000 | -10000 | Recadastro realizado pela PLANAL TECNOLOGIA, SERVIÇOS E ENGENHARIA LTDA, no dia 15/06/2020, pela OS 20, no Contrato 8837/2017, referente ao Processo 16425/2020. | gabrielaasantana@caesb.df.gov.br | 2024-05-08 | gabrielaasantana@caesb.df.gov.br | 2024-05-08 | {BF5D7399-A5B1-4A83-B648-58FEA01E42F1} | 3091 | 2 | 184040.547 | 8245488.032 | 184045.4835 | 8245491.2835 | Descoberto | Candangolandia | RAP.TAG.001 | UDA.CND.001 |  |  | VRP.CND.001 |  | -10000 | NATHALIABATISTA | 2025-07-31 |  | VRP.CND.001 |  | PANC |  | 1041.35 | 184045.4835 | 8245491.2835 | 0 |  | 7365 | VRP.CND.001 | 3613.2877 | CENTRO | CANDANGOLÂNDIA | 3613.2877 | 501159.6144 | -47.9498 | -15.8495
2815 | 2815 |  |  |  |  | 0 | 1 | 3095 | 1 | 2815 | 1 | 1 | D | 1 | AAT.NBN.010 | 8 | FF | 300 | 13.5803 | 125 | 3 | Correcao_do_Cadastro | 8837/2017 | 0 | 0 | 0 | -10000 | -10000 | -10000 | Recadastro GEOPROCSUL; CT 9451/2022; período 12/12/2023 a 07/02/2024; OS 011; proc. 56072/2023./Recadastro realizado Planal Tecnologia CT:8196/2012 OS:065/2015. Período do Levantamento: 26/02/2015 a 23/03/2015./Recadastro realizado pela Planal Tecnolog | antoniovinicio@caesb.df.gov.br | 2024-05-09 | antoniovinicio@caesb.df.gov.br | 2024-05-28 | {41D1FB28-7318-49C5-858C-1691C6601CCD} | 3095 | 1 | 181500.3161 | 8243279.0641 | 181506.8921 | 8243267.1821 | Descoberto | Núcleo Bandeirante | RAP.TAG.001 | UDA.NBN.001 |  |  |  |  | -10000 | NATHALIABATISTA | 2025-07-31 |  |  |  | PANC |  | 1049.84 | 181506.8921 | 8243267.1821 | 1048.513 |  | 0 | VRP.SPW.010 | 0 | CENTRO | NÚCLEO BANDEIRANTES | 11314.9857 | 2536980.8242 | -47.9737 | -15.8692
2816 | 2816 |  |  |  |  | 0 | 1 | 3096 | 1 | 2816 | 1 | 1 | D | 1 | AAT.NBN.010 | 8 | FF | 300 | 15.4292 | 125 | 3 |  | 8837/2017 | 0 | 0 | 0 | -10000 | -10000 | -10000 | Recadastro realizado Planal Tecnologia CT:8196/2012 OS:065/2015. Período do Levantamento: 26/02/2015 a 23/03/2015./Recadastro realizado pela Planal Tecnologia Serviços e Engenharia contrato 8837/2017.Proc 13264/2021. Periodo 18/03/2021 a 25/03/2021. | antoniovinicio@caesb.df.gov.br | 2024-05-09 | antoniovinicio@caesb.df.gov.br | 2024-05-09 | {8FB839B5-B1EE-4546-823E-322EF255BEB5} | 3096 | 1 | 181506.8921 | 8243267.1821 | 181514.06 | 8243253.519 | Descoberto | Núcleo Bandeirante | RAP.TAG.001 | UDA.NBN.001 |  |  |  |  | -10000 | NATHALIABATISTA | 2025-07-31 |  |  |  | PANC |  | 1049.51 | 181514.06 | 8243253.519 | 0 |  | 0 | VRP.SPW.010 | 0 | CENTRO | NÚCLEO BANDEIRANTES | 11314.9857 | 2536980.8242 | -47.9737 | -15.8694
2817 | 2817 |  |  |  |  | 0 | 1 | 3097 | 1 | 2817 | 1 | 1 | D | 1 | AAT.NBN.010 | 8 | FF | 300 | 10.0055 | 125 | 3 |  | 8837/2017 | 0 | 0 | 0 | -10000 | -10000 | -10000 | Recadastro realizado Planal Tecnologia CT:8196/2012 OS:065/2015. Período do Levantamento: 26/02/2015 a 23/03/2015./Recadastro realizado pela Planal Tecnologia Serviços e Engenharia contrato 8837/2017.Proc 13264/2021. Periodo 18/03/2021 a 25/03/2021. | antoniovinicio@caesb.df.gov.br | 2024-05-09 | antoniovinicio@caesb.df.gov.br | 2024-05-09 | {8FB839B5-B1EE-4546-823E-322EF255BEB5} | 3097 | 2 | 181514.06 | 8243253.519 | 181519.0835 | 8243244.866 | Descoberto | Núcleo Bandeirante | RAP.TAG.001 | UDA.NBN.001 |  |  |  |  | -10000 | NATHALIABATISTA | 2025-07-31 |  |  |  | PANC |  | 1049.39 | 181519.0835 | 8243244.866 | 0 |  | 0 | VRP.SPW.010 | 0 | CENTRO | NÚCLEO BANDEIRANTES | 11314.9857 | 2536980.8242 | -47.9736 | -15.8694
2818 | 2818 |  |  |  |  | 0 | 1 | 3098 | 1 | 2818 | 1 | 1 | D | 1 | AAT.NBN.010 | 8 | FF | 300 | 10.0055 | 125 | 3 |  | 8837/2017 | 0 | 0 | 0 | -10000 | -10000 | -10000 | Recadastro realizado Planal Tecnologia CT:8196/2012 OS:065/2015. Período do Levantamento: 26/02/2015 a 23/03/2015./Recadastro realizado pela Planal Tecnologia Serviços e Engenharia contrato 8837/2017.Proc 13264/2021. Periodo 18/03/2021 a 25/03/2021. | antoniovinicio@caesb.df.gov.br | 2024-05-09 | antoniovinicio@caesb.df.gov.br | 2024-05-09 | {8FB839B5-B1EE-4546-823E-322EF255BEB5} | 3098 | 3 | 181519.0835 | 8243244.866 | 181524.107 | 8243236.213 | Descoberto | Núcleo Bandeirante | RAP.TAG.001 | UDA.NBN.001 |  |  |  |  | -10000 | NATHALIABATISTA | 2025-07-31 |  |  |  | PANC |  | 1049.0601 | 181524.107 | 8243236.213 | 0 |  | 0 | VRP.SPW.010 | 0 | CENTRO | NÚCLEO BANDEIRANTES | 11314.9857 | 2536980.8242 | -47.9736 | -15.8695
2819 | 2819 |  |  |  |  | 0 | 1 | 3099 | 1 | 2819 | 1 | 1 | D | 1 | AAT.NBN.010 | 8 | FF | 300 | 10.6121 | 125 | 3 |  | 8837/2017 | 0 | 0 | 0 | -10000 | -10000 | -10000 | Recadastro realizado Planal Tecnologia CT:8196/2012 OS:065/2015. Período do Levantamento: 26/02/2015 a 23/03/2015./Recadastro realizado pela Planal Tecnologia Serviços e Engenharia contrato 8837/2017.Proc 13264/2021. Periodo 18/03/2021 a 25/03/2021. | antoniovinicio@caesb.df.gov.br | 2024-05-09 | antoniovinicio@caesb.df.gov.br | 2024-05-09 | {8FB839B5-B1EE-4546-823E-322EF255BEB5} | 3099 | 4 | 181524.107 | 8243236.213 | 181529.223 | 8243226.9155 | Descoberto | Núcleo Bandeirante | RAP.TAG.001 | UDA.NBN.001 |  |  |  |  | -10000 | NATHALIABATISTA | 2025-07-31 |  |  |  | PANC |  | 1048.95 | 181529.223 | 8243226.9155 | 0 |  | 0 | VRP.SPW.010 | 0 | CENTRO | NÚCLEO BANDEIRANTES | 11314.9857 | 2536980.8242 | -47.9735 | -15.8696
2820 | 2820 |  |  |  |  | 0 | 1 | 3100 | 1 | 2820 | 1 | 1 | D | 1 | AAT.NBN.010 | 8 | FF | 300 | 10.6121 | 125 | 3 |  | 8837/2017 | 0 | 0 | 0 | -10000 | -10000 | -10000 | Recadastro realizado Planal Tecnologia CT:8196/2012 OS:065/2015. Período do Levantamento: 26/02/2015 a 23/03/2015./Recadastro realizado pela Planal Tecnologia Serviços e Engenharia contrato 8837/2017.Proc 13264/2021. Periodo 18/03/2021 a 25/03/2021. | antoniovinicio@caesb.df.gov.br | 2024-05-09 | antoniovinicio@caesb.df.gov.br | 2024-05-09 | {8FB839B5-B1EE-4546-823E-322EF255BEB5} | 3100 | 5 | 181529.223 | 8243226.9155 | 181534.339 | 8243217.618 | Descoberto | Núcleo Bandeirante | RAP.TAG.001 | UDA.NBN.001 |  |  |  |  | -10000 | NATHALIABATISTA | 2025-07-31 |  |  |  | PANC |  | 1048.65 | 181534.339 | 8243217.618 | 0 |  | 0 | VRP.SPW.010 | 0 | CENTRO | NÚCLEO BANDEIRANTES | 11314.9857 | 2536980.8242 | -47.9735 | -15.8697
2821 | 2821 |  |  |  |  | 0 | 1 | 3101 | 1 | 2821 | 1 | 1 | D | 1 | AAT.NBN.010 | 8 | FF | 300 | 10.1079 | 125 | 3 |  | 8837/2017 | 0 | 0 | 0 | -10000 | -10000 | -10000 | Recadastro realizado Planal Tecnologia CT:8196/2012 OS:065/2015. Período do Levantamento: 26/02/2015 a 23/03/2015./Recadastro realizado pela Planal Tecnologia Serviços e Engenharia contrato 8837/2017.Proc 13264/2021. Periodo 18/03/2021 a 25/03/2021. | antoniovinicio@caesb.df.gov.br | 2024-05-09 | antoniovinicio@caesb.df.gov.br | 2024-05-09 | {8FB839B5-B1EE-4546-823E-322EF255BEB5} | 3101 | 6 | 181534.339 | 8243217.618 | 181539.303 | 8243208.813 | Descoberto | Núcleo Bandeirante | RAP.TAG.001 | UDA.NBN.001 |  |  |  |  | -10000 | NATHALIABATISTA | 2025-07-31 |  |  |  | PANC |  | 1048.6 | 181539.303 | 8243208.813 | 0 |  | 0 | VRP.SPW.010 | 0 | CENTRO | NÚCLEO BANDEIRANTES | 11314.9857 | 2536980.8242 | -47.9734 | -15.8698
2822 | 2822 | 0 | 0 | 0.018186 | 0 | 0 | 1 | 3103 | 1 | 2822 | 1 | 3 | D | 1 | SAT.NBN.014 | 8 | FF | 500 | 28.9699 | 125 | 2 | Correcao_do_Cadastro | Desconhecido | 0 | 0 | 1972-09-29 | -10000 | -10000 | -10000 | Curva não localizada. Recadastro realizado pela PLANAL TECNOLOGIA, SERVIÇOS E ENGENHARIA LTDA, no dia 15/06/2020, pela OS 20, no Contrato 8837/2017, referente ao Processo 16425/2020. | antoniovinicio@caesb.df.gov.br | 2024-05-10 | antoniovinicio@caesb.df.gov.br | 2024-05-10 | {E237ECD4-DACD-4A2E-94AB-32904027D40A} | 3103 | 1 | 182004.235 | 8243486.973 | 181989.7507 | 8243512.062 | Descoberto | Núcleo Bandeirante | RAP.TAG.001 | UDA.NBN.001 |  |  |  |  | -10000 | NATHALIABATISTA | 2025-07-31 |  |  |  | PANC |  | 1041.3 | 181989.7507 | 8243512.062 | 0 |  | 0 | VRP.SPW.010 | 0 | CENTRO | NÚCLEO BANDEIRANTES | 11314.9857 | 2536980.8242 | -47.9692 | -15.8671
2823 | 2823 | 0 | 1 | 0.018186 | 0.032153 | 0.032153 | 1 | 3106 | 1 | 2823 | 1 | 2 | D | 1 |  | 8 | FF | 100 | 0.8998 | 125 | 3 | Correcao_do_Cadastro | Desconhecido | 0 | 3 | 1986-04-10 | -10000 | -10000 | -10000 | Recadastro realizado pela PLANAL TECNOLOGIA, SERVIÇOS E ENGENHARIA LTDA, no dia 15/06/2020, pela OS 20, no Contrato 8837/2017, referente ao Processo 16425/2020. | alexandremachado@caesb.df.gov.br | 2024-05-14 | CarlosAbreu@caesb.df.gov.br | 2025-08-20 | {870C5008-814D-41B1-A869-38BA4C304479} | 3106 | 1 | 183552.903 | 8244618.893 | 183552.499 | 8244619.697 | Descoberto | Candangolandia | RAP.TAG.001 | UDA.CND.001 |  |  | VRP.CND.004 |  | -10000 | NATHALIABATISTA | 2025-07-31 |  | VRP.CND.004 |  | PANC |  | 1033.37 | 183552.903 | 8244618.893 | 0 |  | 7364 | VRP.CND.004 | 5059.8541 | CENTRO | CANDANGOLÂNDIA | 5059.8541 | 547890.8215 | -47.9545 | -15.8573
2824 | 2824 | 0 | 0 | 0.018186 | 0 | 0 | 1 | 3106 | 1 | 2824 | 1 | 2 | D | 1 |  | 8 | FF | 100 | 0.8998 | 125 | 3 | Correcao_do_Cadastro | Desconhecido | 0 | 3 | 1986-04-10 | -10000 | -10000 | -10000 | Recadastro realizado pela PLANAL TECNOLOGIA, SERVIÇOS E ENGENHARIA LTDA, no dia 15/06/2020, pela OS 20, no Contrato 8837/2017, referente ao Processo 16425/2020. | alexandremachado@caesb.df.gov.br | 2024-05-14 | CarlosAbreu@caesb.df.gov.br | 2025-08-20 | {870C5008-814D-41B1-A869-38BA4C304479} | 3106 | 1 | 183552.903 | 8244618.893 | 183552.499 | 8244619.697 | Descoberto | Candangolandia | RAP.TAG.001 | UDA.CND.001 |  |  | VRP.CND.004 |  | -10000 | NATHALIABATISTA | 2025-07-31 |  | VRP.CND.004 |  | PANC |  | 1033.37 | 183552.499 | 8244619.697 | 0 |  | 7364 | VRP.CND.004 | 5059.8541 | CENTRO | CANDANGOLÂNDIA | 5059.8541 | 547890.8215 | -47.9545 | -15.8573
2825 | 2825 | 0 | 0 | 0.018186 | 0 | 0 | 1 | 3109 | 0 | 2825 | 1 | 2 | D | 1 |  | 8 | FF | 250 | 34.0198 | 0.04 | 2 | Expansao | 8532/2015 | 0 | 0 | 2017-10-18 | -10000 | -10000 | -10000 | REDE confirmado a osm1080000101745351 | FabricioNobrega@caesb.df.gov.br | 2024-05-16 | FabricioNobrega@caesb.df.gov.br | 2024-05-17 | {C3E69F78-8316-4ECA-BB26-47458EE847BC} | 3109 | 1 | 181274.958 | 8245053.9125 | 181245.147 | 8245037.5219 | Descoberto | Guara | RAP.CRZ.001 | UDA.GUA.004 |  |  | VRP.GUA.009 |  | -10000 | TIAGOPORTES | 2025-03-19 | VZ1SAT.TAG.014 | VRP.GUA.009 |  | PANC |  | 1053.4 | 181274.958 | 8245053.9125 | 0 |  | 0 |  | 0 |  |  | 0 | 0 | -47.9757 | -15.8531
2826 | 2826 | 0 | 0 | 0.018186 | 0 | 0 | 1 | 3109 | 1 | 2826 | 1 | 2 | D | 1 |  | 8 | FF | 250 | 34.0198 | 0.04 | 2 | Expansao | 8532/2015 | 0 | 0 | 2017-10-18 | -10000 | -10000 | -10000 | REDE confirmado a osm1080000101745351 | FabricioNobrega@caesb.df.gov.br | 2024-05-16 | FabricioNobrega@caesb.df.gov.br | 2024-05-17 | {C3E69F78-8316-4ECA-BB26-47458EE847BC} | 3109 | 1 | 181274.958 | 8245053.9125 | 181245.147 | 8245037.5219 | Descoberto | Guara | RAP.CRZ.001 | UDA.GUA.004 |  |  | VRP.GUA.009 |  | -10000 | TIAGOPORTES | 2025-03-19 | VZ1SAT.TAG.014 | VRP.GUA.009 |  | PANC |  | 1050.59 | 181245.147 | 8245037.5219 | 0 |  | 0 | VRP.SPW.010 | 0 | CENTRO | NÚCLEO BANDEIRANTES | 11314.9857 | 2536980.8242 | -47.9759 | -15.8532
2827 | 2827 | 0 | 0 | 0.018186 | 0 | 0 | 1 | 3110 | 1 | 2827 | 1 | 2 | D | 1 |  | 8 | FF | 250 | 27.9323 | 0.04 | 2 | Expansao | 8532/2015 | 0 | 0 | 2017-10-18 | -10000 | -10000 | -10000 | REDE confirmado a osm1080000101745351 | FabricioNobrega@caesb.df.gov.br | 2024-05-16 | FabricioNobrega@caesb.df.gov.br | 2024-05-17 | {C3E69F78-8316-4ECA-BB26-47458EE847BC} | 3110 | 2 | 181245.147 | 8245037.5219 | 181225.6481 | 8245017.5218 | Descoberto | Guara | RAP.CRZ.001 | UDA.GUA.004 |  |  | VRP.GUA.009 |  | -10000 | TIAGOPORTES | 2025-03-19 | VZ1SAT.TAG.014 | VRP.GUA.009 |  | PANC |  | 1049.71 | 181225.6481 | 8245017.5218 | 0 |  | 0 | VRP.SPW.010 | 0 | CENTRO | NÚCLEO BANDEIRANTES | 11314.9857 | 2536980.8242 | -47.9761 | -15.8534
2828 | 2828 | 0 | 0 | 0.018186 | 0 | 0 | 1 | 3111 | 1 | 2828 | 1 | 2 | D | 1 |  | 8 | FF | 250 | 40.9234 | 0.04 | 2 | Expansao | 8532/2015 | 0 | 0 | 2017-10-18 | -10000 | -10000 | -10000 | REDE confirmado a osm1080000101745351 | FabricioNobrega@caesb.df.gov.br | 2024-05-16 | FabricioNobrega@caesb.df.gov.br | 2024-05-17 | {C3E69F78-8316-4ECA-BB26-47458EE847BC} | 3111 | 3 | 181225.6481 | 8245017.5218 | 181200.9497 | 8244984.8919 | Descoberto | Guara | RAP.CRZ.001 | UDA.GUA.004 |  |  | VRP.GUA.009 |  | -10000 | TIAGOPORTES | 2025-03-19 | VZ1SAT.TAG.014 | VRP.GUA.009 |  | PANC |  | 1047.79 | 181200.9497 | 8244984.8919 | 0 |  | 0 | VRP.SPW.010 | 0 | CENTRO | NÚCLEO BANDEIRANTES | 11314.9857 | 2536980.8242 | -47.9764 | -15.8537
2829 | 2829 | 0 | 0 | 0.018186 | 0 | 0 | 1 | 3112 | 1 | 2829 | 1 | 2 | D | 1 |  | 8 | FF | 250 | 19.4989 | 0.04 | 2 | Expansao | 8532/2015 | 0 | 0 | 2017-10-18 | -10000 | -10000 | -10000 | REDE confirmado a osm1080000101745351 | FabricioNobrega@caesb.df.gov.br | 2024-05-16 | FabricioNobrega@caesb.df.gov.br | 2024-05-17 | {C3E69F78-8316-4ECA-BB26-47458EE847BC} | 3112 | 4 | 181200.9497 | 8244984.8919 | 181190.802 | 8244968.2416 | Descoberto | Guara | RAP.CRZ.001 | UDA.GUA.004 |  |  | VRP.GUA.009 |  | -10000 | TIAGOPORTES | 2025-03-19 | VZ1SAT.TAG.014 | VRP.GUA.009 |  | PANC |  | 1046.73 | 181190.802 | 8244968.2416 | 0 |  | 0 | VRP.SPW.010 | 0 | CENTRO | NÚCLEO BANDEIRANTES | 11314.9857 | 2536980.8242 | -47.9765 | -15.8538
2830 | 2830 | 0 | 0 | 0.018186 | 0 | 0 | 1 | 3113 | 1 | 2830 | 1 | 2 | D | 1 |  | 8 | FF | 250 | 6.2613 | 0.04 | 2 | Expansao | 8532/2015 | 0 | 0 | 2017-10-18 | -10000 | -10000 | -10000 | REDE confirmado a osm1080000101745351 | FabricioNobrega@caesb.df.gov.br | 2024-05-16 | FabricioNobrega@caesb.df.gov.br | 2024-05-17 | {C3E69F78-8316-4ECA-BB26-47458EE847BC} | 3113 | 5 | 181190.802 | 8244968.2416 | 181193.3812 | 8244962.5362 | Descoberto | Guara | RAP.CRZ.001 | UDA.GUA.004 |  |  | VRP.GUA.009 |  | -10000 | TIAGOPORTES | 2025-03-19 | VZ1SAT.TAG.014 | VRP.GUA.009 |  | PANC |  | 1046.84 | 181193.3812 | 8244962.5362 | 0 |  | 0 | VRP.SPW.010 | 0 | CENTRO | NÚCLEO BANDEIRANTES | 11314.9857 | 2536980.8242 | -47.9764 | -15.8539
2831 | 2831 | 0 | 0 | 0.018186 | 0 | 0 | 1 | 3114 | 1 | 2831 | 1 | 2 | D | 1 |  | 8 | FF | 250 | 50.1395 | 0.04 | 2 | Expansao | 8532/2015 | 0 | 0 | 2017-10-18 | -10000 | -10000 | -10000 | REDE confirmado a osm1080000101745351 | FabricioNobrega@caesb.df.gov.br | 2024-05-16 | FabricioNobrega@caesb.df.gov.br | 2024-05-17 | {C3E69F78-8316-4ECA-BB26-47458EE847BC} | 3114 | 6 | 181193.3812 | 8244962.5362 | 181186.9295 | 8244912.8135 | Descoberto | Guara | RAP.CRZ.001 | UDA.GUA.004 |  |  | VRP.GUA.009 |  | -10000 | TIAGOPORTES | 2025-03-19 | VZ1SAT.TAG.014 | VRP.GUA.009 |  | PANC |  | 1043.99 | 181186.9295 | 8244912.8135 | 0 |  | 0 | VRP.SPW.010 | 0 | CENTRO | NÚCLEO BANDEIRANTES | 11314.9857 | 2536980.8242 | -47.9765 | -15.8543
2832 | 2832 | 0 | 0 | 0.018186 | 0 | 0 | 1 | 3115 | 1 | 2832 | 1 | 2 | D | 1 |  | 8 | FF | 250 | 51.7156 | 0.04 | 2 | Expansao | 8532/2015 | 0 | 0 | 2017-10-18 | -10000 | -10000 | -10000 | REDE confirmado a osm1080000101745351 | FabricioNobrega@caesb.df.gov.br | 2024-05-16 | FabricioNobrega@caesb.df.gov.br | 2024-05-17 | {C3E69F78-8316-4ECA-BB26-47458EE847BC} | 3115 | 7 | 181186.9295 | 8244912.8135 | 181181.1452 | 8244861.4224 | Descoberto | Guara | RAP.CRZ.001 | UDA.GUA.004 |  |  | VRP.GUA.009 |  | -10000 | TIAGOPORTES | 2025-03-19 | VZ1SAT.TAG.014 | VRP.GUA.009 |  | PANC |  | 1040.78 | 181181.1452 | 8244861.4224 | 0 |  | 0 | VRP.SPW.010 | 0 | CENTRO | NÚCLEO BANDEIRANTES | 11314.9857 | 2536980.8242 | -47.9766 | -15.8548
2833 | 2833 | 0 | 0 | 0.018186 | 0 | 0 | 1 | 3116 | 1 | 2833 | 1 | 2 | D | 1 |  | 8 | FF | 250 | 45.6853 | 0.04 | 2 | Expansao | 8532/2015 | 0 | 0 | 2017-10-18 | -10000 | -10000 | -10000 | REDE confirmado a osm1080000101745351 | FabricioNobrega@caesb.df.gov.br | 2024-05-16 | FabricioNobrega@caesb.df.gov.br | 2024-05-17 | {C3E69F78-8316-4ECA-BB26-47458EE847BC} | 3116 | 8 | 181181.1452 | 8244861.4224 | 181175.7213 | 8244816.0602 | Descoberto | Guara | RAP.CRZ.001 | UDA.GUA.004 |  |  | VRP.GUA.009 |  | -10000 | TIAGOPORTES | 2025-03-19 | VZ1SAT.TAG.014 | VRP.GUA.009 |  | PANC |  | 1038.5601 | 181175.7213 | 8244816.0602 | 0 |  | 0 | VRP.SPW.010 | 0 | CENTRO | NÚCLEO BANDEIRANTES | 11314.9857 | 2536980.8242 | -47.9766 | -15.8552
2834 | 2834 | 0 | 0 | 0.018186 | 0 | 0 | 1 | 3117 | 1 | 2834 | 1 | 2 | D | 1 |  | 8 | FF | 250 | 58.3235 | 0.04 | 2 | Expansao | 8532/2015 | 0 | 0 | 2017-10-18 | -10000 | -10000 | -10000 | REDE confirmado a osm1080000101745351 | FabricioNobrega@caesb.df.gov.br | 2024-05-16 | FabricioNobrega@caesb.df.gov.br | 2024-05-17 | {C3E69F78-8316-4ECA-BB26-47458EE847BC} | 3117 | 9 | 181175.7213 | 8244816.0602 | 181169.3312 | 8244758.0878 | Descoberto | Guara | RAP.CRZ.001 | UDA.GUA.004 |  |  | VRP.GUA.009 |  | -10000 | TIAGOPORTES | 2025-03-19 | VZ1SAT.TAG.014 | VRP.GUA.009 |  | PANC |  | 1036.45 | 181169.3312 | 8244758.0878 | 0 |  | 0 | VRP.SPW.010 | 0 | CENTRO | NÚCLEO BANDEIRANTES | 11314.9857 | 2536980.8242 | -47.9767 | -15.8557
2835 | 2835 | 0 | 0 | 0.018186 | 0 | 0 | 1 | 3118 | 1 | 2835 | 1 | 2 | D | 1 |  | 8 | FF | 250 | 59.8592 | 0.04 | 2 | Expansao | 8532/2015 | 0 | 0 | 2017-10-18 | -10000 | -10000 | -10000 | REDE confirmado a osm1080000101745351 | FabricioNobrega@caesb.df.gov.br | 2024-05-16 | FabricioNobrega@caesb.df.gov.br | 2024-05-17 | {C3E69F78-8316-4ECA-BB26-47458EE847BC} | 3118 | 10 | 181169.3312 | 8244758.0878 | 181161.6767 | 8244698.72 | Descoberto | Guara | RAP.CRZ.001 | UDA.GUA.004 |  |  | VRP.GUA.009 |  | -10000 | TIAGOPORTES | 2025-03-19 | VZ1SAT.TAG.014 | VRP.GUA.009 |  | PANC |  | 1036.3 | 181161.6767 | 8244698.72 | 0 |  | 0 | VRP.SPW.010 | 0 | CENTRO | NÚCLEO BANDEIRANTES | 11314.9857 | 2536980.8242 | -47.9768 | -15.8563
2836 | 2836 | 0 | 0 | 0.018186 | 0 | 0 | 1 | 3119 | 1 | 2836 | 1 | 2 | D | 1 |  | 8 | FF | 250 | 47.1999 | 0.04 | 2 | Expansao | 8532/2015 | 0 | 0 | 2017-10-18 | -10000 | -10000 | -10000 | REDE confirmado a osm1080000101745351 | FabricioNobrega@caesb.df.gov.br | 2024-05-16 | FabricioNobrega@caesb.df.gov.br | 2024-05-17 | {C3E69F78-8316-4ECA-BB26-47458EE847BC} | 3119 | 11 | 181161.6767 | 8244698.72 | 181154.4299 | 8244652.0797 | Descoberto | Guara | RAP.CRZ.001 | UDA.GUA.004 |  |  | VRP.GUA.009 |  | -10000 | TIAGOPORTES | 2025-03-19 | VZ1SAT.TAG.014 | VRP.GUA.009 |  | PANC |  | 1035 | 181154.4299 | 8244652.0797 | 0 |  | 0 | VRP.SPW.010 | 0 | CENTRO | NÚCLEO BANDEIRANTES | 11314.9857 | 2536980.8242 | -47.9768 | -15.8567
2837 | 2837 | 0 | 0 | 0.018186 | 0 | 0 | 1 | 3120 | 1 | 2837 | 1 | 2 | D | 1 |  | 8 | PVC | 60 | 1.5983 | 0.04 | 2 | Expansao | 8532/2015 | 0 | 0 | 2017-10-18 | -10000 | -10000 | -10000 | REDE confirmado a osm1080000101745351 | FabricioNobrega@caesb.df.gov.br | 2024-05-16 | FabricioNobrega@caesb.df.gov.br | 2024-05-17 | {997F5C52-15B6-47DA-B813-1FE467D7018E} | 3120 | 1 | 181154.4299 | 8244652.0797 | 181155.997 | 8244651.7656 | Descoberto | Guara | RAP.CRZ.001 | UDA.GUA.004 |  |  | VRP.GUA.009 |  | -10000 | TIAGOPORTES | 2025-03-19 | VZ1SAT.TAG.014 | VRP.GUA.009 |  | PANC |  | 1035 | 181155.997 | 8244651.7656 | 0 |  | 0 | VRP.SPW.010 | 0 | CENTRO | NÚCLEO BANDEIRANTES | 11314.9857 | 2536980.8242 | -47.9768 | -15.8567
2838 | 2838 | 0 | 0 | 0.018186 | 0 | 0 | 1 | 3122 | 1 | 2838 | 1 | 2 |  | 1 |  | 8 | PVC | 60 | 4.703 | 132.5 | 3 | Correcao_do_Cadastro | Desconhecido | 0 | 0 | 1972-07-22 | -10000 | -10000 | -10000 | Recadastro, Planal Tecnologia, dia 11/07/2019, no contrato 8837/2017, na OS 11, pelo processo 3724/2019 | FabricioNobrega@caesb.df.gov.br | 2024-05-16 | FabricioNobrega@caesb.df.gov.br | 2024-05-16 | {67842E4D-74FD-4831-A01E-B042D0BC9D54} | 3122 | 1 | 181156.786 | 8244656.551 | 181156.0209 | 8244651.9107 | Descoberto | Guara | RAP.CRZ.001 | UDA.GUA.004 |  |  | VRP.GUA.009 |  | -10000 | TIAGOPORTES | 2025-03-19 | VZ1SAT.TAG.014 | VRP.GUA.009 |  | PANC |  | 1035 | 181156.0209 | 8244651.9107 | 0 |  | 0 | VRP.SPW.010 | 0 | CENTRO | NÚCLEO BANDEIRANTES | 11314.9857 | 2536980.8242 | -47.9768 | -15.8567
2839 | 2839 | 0 | 0 | 0.018186 | 0 | 0 | 1 | 3125 | 1 | 2839 | 1 | 3 | D | 1 | SAT.NBN.014 | 8 | FF | 500 | 11.7076 | 125 | 2 | Correcao_do_Cadastro | Desconhecido | 0 | 0 | 1972-09-29 | -10000 | -10000 | -10000 | Curva não localizada. Recadastro realizado pela PLANAL TECNOLOGIA, SERVIÇOS E ENGENHARIA LTDA, no dia 15/06/2020, pela OS 20, no Contrato 8837/2017, referente ao Processo 16425/2020. | antoniovinicio@caesb.df.gov.br | 2024-05-28 | antoniovinicio@caesb.df.gov.br | 2024-05-28 | {9331E75B-EDAE-4108-830F-C986AC364994} | 3125 | 1 | 181989.7507 | 8243512.062 | 181978.1781 | 8243513.8351 | Descoberto | Núcleo Bandeirante | RAP.TAG.001 | UDA.NBN.001 |  |  |  |  | -10000 | NATHALIABATISTA | 2025-07-31 |  |  |  | PANC |  | 1041.48 | 181978.1781 | 8243513.8351 | 1041.164 |  | 0 | VRP.SPW.010 | 0 | CENTRO | NÚCLEO BANDEIRANTES | 11314.9857 | 2536980.8242 | -47.9693 | -15.8671
2840 | 2840 | 0.0013824 | 0 | 0.018186 | 0 | 0.0013824 | 1 | 3129 | 1 | 2840 | 1 | 3 | D | 1 | SAT.NBN.014 | 8 | FF | 300 | 6.5944 | 125 | 3 | Correcao_do_Cadastro | Desconhecido | 0 | 0 | 1985-03-11 | -10000 | -10000 | -10000 | Recadastro realizado pela PLANAL TECNOLOGIA, SERVIÇOS E ENGENHARIA LTDA, no dia 15/06/2020, pela OS 20, no Contrato 8837/2017, referente ao Processo 16425/2020. | gabrielaasantana@caesb.df.gov.br | 2024-07-16 | gabrielaasantana@caesb.df.gov.br | 2024-07-16 | {0526DBE9-C485-4703-AEF6-5F4F1FA057CE} | 3129 | 1 | 183944.0712 | 8245070.6311 | 183942.514 | 8245077.039 | Descoberto | Candangolandia | RAP.TAG.001 | UDA.CND.001 |  |  | VRP.CND.001 |  | -10000 | NATHALIABATISTA | 2025-07-31 |  | VRP.CND.001 |  | PANC |  | 1041.99 | 183942.514 | 8245077.039 | 0 |  | 7365 | VRP.CND.001 | 3613.2877 | CENTRO | CANDANGOLÂNDIA | 3613.2877 | 501159.6144 | -47.9508 | -15.8532
2841 | 2841 | 0 | 0 | 0.018186 | 0 | 0 | 1 | 3130 | 1 | 2841 | 1 | 3 | D | 1 | SAT.NBN.014 | 8 | FF | 300 | 1.2501 | 125 | 3 | Correcao_do_Cadastro | Desconhecido | 0 | 0 | 1985-03-11 | -10000 | -10000 | -10000 | Recadastro realizado pela PLANAL TECNOLOGIA, SERVIÇOS E ENGENHARIA LTDA, no dia 15/06/2020, pela OS 20, no Contrato 8837/2017, referente ao Processo 16425/2020. | gabrielaasantana@caesb.df.gov.br | 2024-07-16 | gabrielaasantana@caesb.df.gov.br | 2024-07-16 | {7950A74B-ACE3-4B99-AB18-D4ADF98C6BDD} | 3130 | 1 | 183942.514 | 8245077.039 | 183942.1309 | 8245078.2289 | Descoberto | Candangolandia | RAP.TAG.001 | UDA.CND.001 |  |  | VRP.CND.001 |  | -10000 | NATHALIABATISTA | 2025-07-31 |  | VRP.CND.001 |  | PANC |  | 1041.99 | 183942.1309 | 8245078.2289 | 0 |  | 7365 | VRP.CND.001 | 3613.2877 | CENTRO | CANDANGOLÂNDIA | 3613.2877 | 501159.6144 | -47.9508 | -15.8532
2842 | 2842 | 0 | 0 | 0.018186 | 0 | 0 | 1 | 3131 | 1 | 2842 | 1 | 3 | D | 1 | SAT.NBN.014 | 8 | FF | 300 | 0.057778 | 125 | 3 | Correcao_do_Cadastro | Desconhecido | 0 | 0 | 1985-03-11 | -10000 | -10000 | -10000 | Recadastro realizado pela PLANAL TECNOLOGIA, SERVIÇOS E ENGENHARIA LTDA, no dia 15/06/2020, pela OS 20, no Contrato 8837/2017, referente ao Processo 16425/2020. | gabrielaasantana@caesb.df.gov.br | 2024-07-16 | gabrielaasantana@caesb.df.gov.br | 2024-07-16 | {7950A74B-ACE3-4B99-AB18-D4ADF98C6BDD} | 3131 | 2 | 183942.1309 | 8245078.2289 | 183942.1132 | 8245078.2839 | Descoberto | Candangolandia | RAP.TAG.001 | UDA.CND.001 |  |  | VRP.CND.001 |  | -10000 | NATHALIABATISTA | 2025-07-31 |  | VRP.CND.001 |  | PANC |  | 1041.99 | 183942.1132 | 8245078.2839 | 0 |  | 7365 | VRP.CND.001 | 3613.2877 | CENTRO | CANDANGOLÂNDIA | 3613.2877 | 501159.6144 | -47.9508 | -15.8532
2843 | 2843 | 0 | 0 | 0.018186 | 0 | 0 | 1 | 3139 | 1 | 2843 | 1 | 3 | D | 1 | SAT.NBN.014 | 8 | FF | 300 | 21.1002 | 125 | 3 | Correcao_do_Cadastro | Desconhecido | 0 | 0 | 1991-12-27 | -10000 | -10000 | -10000 | Recadastro realizado pela PLANAL TECNOLOGIA, SERVIÇOS E ENGENHARIA LTDA, no dia 15/06/2020, pela OS 20, no Contrato 8837/2017, referente ao Processo 16425/2020. | gabrielaasantana@caesb.df.gov.br | 2024-07-16 | gabrielaasantana@caesb.df.gov.br | 2024-07-16 | {B475C20F-731B-4068-B161-8758FF036680} | 3139 | 1 | 183942.0636 | 8244898.3388 | 183959.654 | 8244909.992 | Descoberto | Candangolandia | RAP.TAG.001 | UDA.CND.001 |  |  | VRP.CND.001 |  | -10000 | NATHALIABATISTA | 2025-07-31 |  | VRP.CND.001 |  | PANC |  | 1035 | 183959.654 | 8244909.992 | 0 |  | 7365 | VRP.CND.001 | 3613.2877 | CENTRO | CANDANGOLÂNDIA | 3613.2877 | 501159.6144 | -47.9506 | -15.8547
2844 | 2844 | 0 | 0 | 0.018186 | 0 | 0 | 1 | 3140 | 1 | 2844 | 1 | 3 | D | 1 | SAT.NBN.014 | 8 | FF | 300 | 20.5355 | 125 | 3 | Correcao_do_Cadastro | Desconhecido | 0 | 0 | 1991-12-27 | -10000 | -10000 | -10000 | Recadastro realizado pela PLANAL TECNOLOGIA, SERVIÇOS E ENGENHARIA LTDA, no dia 15/06/2020, pela OS 20, no Contrato 8837/2017, referente ao Processo 16425/2020. | gabrielaasantana@caesb.df.gov.br | 2024-07-16 | gabrielaasantana@caesb.df.gov.br | 2024-07-16 | {B475C20F-731B-4068-B161-8758FF036680} | 3140 | 2 | 183959.654 | 8244909.992 | 183976.585 | 8244921.613 | Descoberto | Candangolandia | RAP.TAG.001 | UDA.CND.001 |  |  | VRP.CND.001 |  | -10000 | NATHALIABATISTA | 2025-07-31 |  | VRP.CND.001 |  | PANC |  | 1035.41 | 183976.585 | 8244921.613 | 0 |  | 7365 | VRP.CND.001 | 3613.2877 | CENTRO | CANDANGOLÂNDIA | 3613.2877 | 501159.6144 | -47.9505 | -15.8546
2845 | 2845 | 0 | 0 | 0.018186 | 0 | 0 | 1 | 3141 | 1 | 2845 | 1 | 3 | D | 1 | SAT.NBN.014 | 8 | FF | 300 | 21.4814 | 125 | 3 | Correcao_do_Cadastro | Desconhecido | 0 | 0 | 1991-12-27 | -10000 | -10000 | -10000 | Recadastro realizado pela PLANAL TECNOLOGIA, SERVIÇOS E ENGENHARIA LTDA, no dia 15/06/2020, pela OS 20, no Contrato 8837/2017, referente ao Processo 16425/2020. | gabrielaasantana@caesb.df.gov.br | 2024-07-16 | gabrielaasantana@caesb.df.gov.br | 2024-07-16 | {B475C20F-731B-4068-B161-8758FF036680} | 3141 | 3 | 183976.585 | 8244921.613 | 183993.996 | 8244934.195 | Descoberto | Candangolandia | RAP.TAG.001 | UDA.CND.001 |  |  | VRP.CND.001 |  | -10000 | NATHALIABATISTA | 2025-07-31 |  | VRP.CND.001 |  | PANC |  | 1035.85 | 183993.996 | 8244934.195 | 0 |  | 7365 | VRP.CND.001 | 3613.2877 | CENTRO | CANDANGOLÂNDIA | 3613.2877 | 501159.6144 | -47.9503 | -15.8545
2846 | 2846 | 0.024402 | 0 | 0.018186 | 0 | 0.024402 | 1 | 3143 | 1 | 2846 | 1 | 3 | D | 1 | SAT.NBN.014 | 8 | FF | 300 | 19.5974 | 125 | 3 | Correcao_do_Cadastro | Desconhecido | 0 | 0 | 1991-12-27 | -10000 | -10000 | -10000 | Recadastro realizado pela PLANAL TECNOLOGIA, SERVIÇOS E ENGENHARIA LTDA, no dia 15/06/2020, pela OS 20, no Contrato 8837/2017, referente ao Processo 16425/2020. | gabrielaasantana@caesb.df.gov.br | 2024-07-16 | gabrielaasantana@caesb.df.gov.br | 2024-07-16 | {1AE78041-F573-474C-9AFA-22F6E5E936F1} | 3143 | 1 | 183613.238 | 8244674.782 | 183629.612 | 8244685.55 | Descoberto | Candangolandia | RAP.TAG.001 | UDA.CND.001 |  |  | VRP.CND.001 |  | -10000 | NATHALIABATISTA | 2025-07-31 |  | VRP.CND.001 |  | PANC |  | 1034.8 | 183629.612 | 8244685.55 | 0 |  | 7365 | VRP.CND.001 | 3613.2877 | CENTRO | CANDANGOLÂNDIA | 3613.2877 | 501159.6144 | -47.9537 | -15.8567
2847 | 2847 | 0.02138 | 0 | 0.018186 | 0 | 0.02138 | 1 | 3144 | 1 | 2847 | 1 | 3 | D | 1 | SAT.NBN.014 | 8 | FF | 300 | 20.8217 | 125 | 3 | Correcao_do_Cadastro | Desconhecido | 0 | 0 | 1991-12-27 | -10000 | -10000 | -10000 | Recadastro realizado pela PLANAL TECNOLOGIA, SERVIÇOS E ENGENHARIA LTDA, no dia 15/06/2020, pela OS 20, no Contrato 8837/2017, referente ao Processo 16425/2020. | gabrielaasantana@caesb.df.gov.br | 2024-07-16 | gabrielaasantana@caesb.df.gov.br | 2024-07-16 | {1AE78041-F573-474C-9AFA-22F6E5E936F1} | 3144 | 2 | 183629.612 | 8244685.55 | 183646.981 | 8244697.033 | Descoberto | Candangolandia | RAP.TAG.001 | UDA.CND.001 |  |  | VRP.CND.001 |  | -10000 | NATHALIABATISTA | 2025-07-31 |  | VRP.CND.001 |  | PANC |  | 1035 | 183646.981 | 8244697.033 | 0 |  | 7365 | VRP.CND.001 | 3613.2877 | CENTRO | CANDANGOLÂNDIA | 3613.2877 | 501159.6144 | -47.9536 | -15.8566
2848 | 2848 | 0.010513 | 0 | 0.018186 | 0 | 0.010513 | 1 | 3145 | 1 | 2848 | 1 | 3 | D | 1 | SAT.NBN.014 | 8 | FF | 300 | 21.0401 | 125 | 3 | Correcao_do_Cadastro | Desconhecido | 0 | 0 | 1991-12-27 | -10000 | -10000 | -10000 | Recadastro realizado pela PLANAL TECNOLOGIA, SERVIÇOS E ENGENHARIA LTDA, no dia 15/06/2020, pela OS 20, no Contrato 8837/2017, referente ao Processo 16425/2020. | gabrielaasantana@caesb.df.gov.br | 2024-07-16 | gabrielaasantana@caesb.df.gov.br | 2024-07-16 | {1AE78041-F573-474C-9AFA-22F6E5E936F1} | 3145 | 3 | 183646.981 | 8244697.033 | 183664.48 | 8244708.715 | Descoberto | Candangolandia | RAP.TAG.001 | UDA.CND.001 |  |  | VRP.CND.001 |  | -10000 | NATHALIABATISTA | 2025-07-31 |  | VRP.CND.001 |  | PANC |  | 1035.09 | 183664.48 | 8244708.715 | 0 |  | 7365 | VRP.CND.001 | 3613.2877 | CENTRO | CANDANGOLÂNDIA | 3613.2877 | 501159.6144 | -47.9534 | -15.8565
2849 | 2849 | 0.025606 | 0 | 0.018186 | 0 | 0.025606 | 1 | 3146 | 1 | 2849 | 1 | 3 | D | 1 | SAT.NBN.014 | 8 | FF | 300 | 20.9426 | 125 | 3 | Correcao_do_Cadastro | Desconhecido | 0 | 0 | 1991-12-27 | -10000 | -10000 | -10000 | Recadastro realizado pela PLANAL TECNOLOGIA, SERVIÇOS E ENGENHARIA LTDA, no dia 15/06/2020, pela OS 20, no Contrato 8837/2017, referente ao Processo 16425/2020. | gabrielaasantana@caesb.df.gov.br | 2024-07-16 | gabrielaasantana@caesb.df.gov.br | 2024-07-16 | {1AE78041-F573-474C-9AFA-22F6E5E936F1} | 3146 | 4 | 183664.48 | 8244708.715 | 183681.811 | 8244720.472 | Descoberto | Candangolandia | RAP.TAG.001 | UDA.CND.001 |  |  | VRP.CND.001 |  | -10000 | NATHALIABATISTA | 2025-07-31 |  | VRP.CND.001 |  | PANC |  | 1035.74 | 183681.811 | 8244720.472 | 0 |  | 7365 | VRP.CND.001 | 3613.2877 | CENTRO | CANDANGOLÂNDIA | 3613.2877 | 501159.6144 | -47.9533 | -15.8564
2850 | 2850 | 0.0021219 | 0 | 0.018186 | 0 | 0.0021219 | 1 | 3147 | 1 | 2850 | 1 | 3 | D | 1 | SAT.NBN.014 | 8 | FF | 300 | 18.5143 | 125 | 3 | Correcao_do_Cadastro | Desconhecido | 0 | 0 | 1991-12-27 | -10000 | -10000 | -10000 | Recadastro realizado pela PLANAL TECNOLOGIA, SERVIÇOS E ENGENHARIA LTDA, no dia 15/06/2020, pela OS 20, no Contrato 8837/2017, referente ao Processo 16425/2020. | gabrielaasantana@caesb.df.gov.br | 2024-07-16 | gabrielaasantana@caesb.df.gov.br | 2024-07-16 | {1AE78041-F573-474C-9AFA-22F6E5E936F1} | 3147 | 5 | 183681.811 | 8244720.472 | 183697.197 | 8244730.77 | Descoberto | Candangolandia | RAP.TAG.001 | UDA.CND.001 |  |  | VRP.CND.001 |  | -10000 | NATHALIABATISTA | 2025-07-31 |  | VRP.CND.001 |  | PANC |  | 1036.0601 | 183697.197 | 8244730.77 | 0 |  | 7365 | VRP.CND.001 | 3613.2877 | CENTRO | CANDANGOLÂNDIA | 3613.2877 | 501159.6144 | -47.9531 | -15.8563
2851 | 2851 | 0.035997 | 1 | 0.018186 | 0.032153 | 0.068149 | 1 | 3148 | 1 | 2851 | 1 | 3 | D | 1 | SAT.NBN.014 | 8 | FF | 300 | 15.7622 | 125 | 3 | Correcao_do_Cadastro | Desconhecido | 0 | 0 | 1991-12-27 | -10000 | -10000 | -10000 | Recadastro realizado pela PLANAL TECNOLOGIA, SERVIÇOS E ENGENHARIA LTDA, no dia 15/06/2020, pela OS 20, no Contrato 8837/2017, referente ao Processo 16425/2020. | gabrielaasantana@caesb.df.gov.br | 2024-07-16 | gabrielaasantana@caesb.df.gov.br | 2024-07-16 | {1AE78041-F573-474C-9AFA-22F6E5E936F1} | 3148 | 6 | 183697.197 | 8244730.77 | 183710.344 | 8244739.465 | Descoberto | Candangolandia | RAP.TAG.001 | UDA.CND.001 |  |  | VRP.CND.001 |  | -10000 | NATHALIABATISTA | 2025-07-31 |  | VRP.CND.001 |  | PANC |  | 1036.01 | 183710.344 | 8244739.465 | 0 |  | 7365 | VRP.CND.001 | 3613.2877 | CENTRO | CANDANGOLÂNDIA | 3613.2877 | 501159.6144 | -47.953 | -15.8562
2852 | 2852 | 0.065072 | 0 | 0.018186 | 0 | 0.065072 | 1 | 3149 | 1 | 2852 | 1 | 3 | D | 1 | SAT.NBN.014 | 8 | FF | 300 | 26.9098 | 125 | 3 | Correcao_do_Cadastro | Desconhecido | 0 | 0 | 1991-12-27 | -10000 | -10000 | -10000 | Recadastro realizado pela PLANAL TECNOLOGIA, SERVIÇOS E ENGENHARIA LTDA, no dia 15/06/2020, pela OS 20, no Contrato 8837/2017, referente ao Processo 16425/2020. | gabrielaasantana@caesb.df.gov.br | 2024-07-16 | gabrielaasantana@caesb.df.gov.br | 2024-07-16 | {1AE78041-F573-474C-9AFA-22F6E5E936F1} | 3149 | 7 | 183710.344 | 8244739.465 | 183732.601 | 8244754.59 | Descoberto | Candangolandia | RAP.TAG.001 | UDA.CND.001 |  |  | VRP.CND.001 |  | -10000 | NATHALIABATISTA | 2025-07-31 |  | VRP.CND.001 |  | PANC |  | 1035.6 | 183732.601 | 8244754.59 | 0 |  | 7365 | VRP.CND.001 | 3613.2877 | CENTRO | CANDANGOLÂNDIA | 3613.2877 | 501159.6144 | -47.9528 | -15.8561
2853 | 2853 | 0 | 0 | 0.018186 | 0 | 0 | 1 | 3150 | 1 | 2853 | 1 | 3 | D | 1 | SAT.NBN.014 | 8 | FF | 300 | 20.6592 | 125 | 3 | Correcao_do_Cadastro | Desconhecido | 0 | 0 | 1991-12-27 | -10000 | -10000 | -10000 | Recadastro realizado pela PLANAL TECNOLOGIA, SERVIÇOS E ENGENHARIA LTDA, no dia 15/06/2020, pela OS 20, no Contrato 8837/2017, referente ao Processo 16425/2020. | gabrielaasantana@caesb.df.gov.br | 2024-07-16 | gabrielaasantana@caesb.df.gov.br | 2024-07-16 | {1AE78041-F573-474C-9AFA-22F6E5E936F1} | 3150 | 8 | 183732.601 | 8244754.59 | 183749.732 | 8244766.137 | Descoberto | Candangolandia | RAP.TAG.001 | UDA.CND.001 |  |  | VRP.CND.001 |  | -10000 | NATHALIABATISTA | 2025-07-31 |  | VRP.CND.001 |  | PANC |  | 1035.49 | 183749.732 | 8244766.137 | 0 |  | 7365 | VRP.CND.001 | 3613.2877 | CENTRO | CANDANGOLÂNDIA | 3613.2877 | 501159.6144 | -47.9526 | -15.856
2854 | 2854 | 0.037069 | 0 | 0.018186 | 0 | 0.037069 | 1 | 3151 | 1 | 2854 | 1 | 3 | D | 1 | SAT.NBN.014 | 8 | FF | 300 | 24.5048 | 125 | 3 | Correcao_do_Cadastro | Desconhecido | 0 | 0 | 1991-12-27 | -10000 | -10000 | -10000 | Recadastro realizado pela PLANAL TECNOLOGIA, SERVIÇOS E ENGENHARIA LTDA, no dia 15/06/2020, pela OS 20, no Contrato 8837/2017, referente ao Processo 16425/2020. | gabrielaasantana@caesb.df.gov.br | 2024-07-16 | gabrielaasantana@caesb.df.gov.br | 2024-07-16 | {1AE78041-F573-474C-9AFA-22F6E5E936F1} | 3151 | 9 | 183749.732 | 8244766.137 | 183769.955 | 8244779.976 | Descoberto | Candangolandia | RAP.TAG.001 | UDA.CND.001 |  |  | VRP.CND.001 |  | -10000 | NATHALIABATISTA | 2025-07-31 |  | VRP.CND.001 |  | PANC |  | 1035 | 183769.955 | 8244779.976 | 0 |  | 7365 | VRP.CND.001 | 3613.2877 | CENTRO | CANDANGOLÂNDIA | 3613.2877 | 501159.6144 | -47.9524 | -15.8559
2855 | 2855 | 0 | 0 | 0.018186 | 0 | 0 | 2 | 3155 | 0 | 2855 | 1 | 3 | D | 1 | SAT.NBN.014 | 8 | FF | 300 | 9.7788 | 125 | 3 | Correcao_do_Cadastro | Desconhecido | 0 | 0 | 1986-04-10 | -10000 | -10000 | -10000 | Recadastro realizado pela PLANAL TECNOLOGIA, SERVIÇOS E ENGENHARIA LTDA, no dia 15/06/2020, pela OS 20, no Contrato 8837/2017, referente ao Processo 16425/2020. | gabrielaasantana@caesb.df.gov.br | 2024-07-16 | gabrielaasantana@caesb.df.gov.br | 2024-07-16 | {E72AA3B3-D0A5-49EF-93E7-B9E9B151FDE6} | 3155 | 1 | 183491.754 | 8244595.784 | 183500.509 | 8244600.14 | Descoberto | Candangolandia | RAP.TAG.001 | UDA.CND.001 |  |  | VRP.CND.001 | PEDROHCARDOSO | 2024-05-17 | NATHALIABATISTA | 2025-07-31 |  | VRP.CND.001 |  | PANC |  | 1034.41 | 183500.509 | 8244600.14 | 0 |  | 0 |  | 0 |  |  | 0 | 0 | -47.955 | -15.8575
2856 | 2856 | 0 | 0 | 0.018186 | 0 | 0 | 1 | 3156 | 0 | 2856 | 1 | 3 | D | 1 | SAT.NBN.014 | 8 | FF | 300 | 6.6927 | 125 | 3 | Correcao_do_Cadastro | Desconhecido | 0 | 0 | 1986-04-10 | -10000 | -10000 | -10000 | Recadastro realizado pela PLANAL TECNOLOGIA, SERVIÇOS E ENGENHARIA LTDA, no dia 15/06/2020, pela OS 20, no Contrato 8837/2017, referente ao Processo 16425/2020. | gabrielaasantana@caesb.df.gov.br | 2024-07-16 | gabrielaasantana@caesb.df.gov.br | 2024-07-16 | {E72AA3B3-D0A5-49EF-93E7-B9E9B151FDE6} | 3156 | 2 | 183500.509 | 8244600.14 | 183505.911 | 8244604.091 | Descoberto | Candangolandia | RAP.TAG.001 | UDA.CND.001 |  |  | VRP.CND.001 |  | -10000 | NATHALIABATISTA | 2025-07-31 |  | VRP.CND.001 |  | PANC |  | 1034.54 | 183505.911 | 8244604.091 | 0 |  | 0 |  | 0 |  |  | 0 | 0 | -47.9549 | -15.8574
2857 | 2857 | 0 | 0 | 0.018186 | 0 | 0 | 1 | 3157 | 0 | 2857 | 1 | 3 | D | 1 | SAT.NBN.014 | 8 | FF | 300 | 1.757 | 125 | 3 | Correcao_do_Cadastro | Desconhecido | 0 | 0 | 1986-04-10 | -10000 | -10000 | -10000 | Recadastro realizado pela PLANAL TECNOLOGIA, SERVIÇOS E ENGENHARIA LTDA, no dia 15/06/2020, pela OS 20, no Contrato 8837/2017, referente ao Processo 16425/2020. | gabrielaasantana@caesb.df.gov.br | 2024-07-16 | gabrielaasantana@caesb.df.gov.br | 2024-07-16 | {E72AA3B3-D0A5-49EF-93E7-B9E9B151FDE6} | 3157 | 3 | 183505.911 | 8244604.091 | 183507.458 | 8244604.924 | Descoberto | Candangolandia | RAP.TAG.001 | UDA.CND.001 |  |  | VRP.CND.001 |  | -10000 | NATHALIABATISTA | 2025-07-31 |  | VRP.CND.001 |  | PANC |  | 1034.54 | 183507.458 | 8244604.924 | 0 |  | 0 |  | 0 |  |  | 0 | 0 | -47.9549 | -15.8574
2858 | 2858 | 0 | 0 | 0.018186 | 0 | 0 | 1 | 3158 | 1 | 2858 | 1 | 3 | D | 1 | SAT.NBN.014 | 8 | FF | 200 | 0.37273 | 125 | 3 | Correcao_do_Cadastro | Desconhecido | 0 | 0 | 1986-04-10 | -10000 | -10000 | -10000 | Recadastro realizado pela PLANAL TECNOLOGIA, SERVIÇOS E ENGENHARIA LTDA, no dia 15/06/2020, pela OS 20, no Contrato 8837/2017, referente ao Processo 16425/2020. | gabrielaasantana@caesb.df.gov.br | 2024-07-16 | CarlosAbreu@caesb.df.gov.br | 2025-08-20 | {48A4D68B-444F-4FCD-B47C-86550A63F180} | 3158 | 1 | 183508.76 | 8244605.789 | 183509.0973 | 8244605.9476 | Descoberto | Candangolandia | RAP.TAG.001 | UDA.CND.001 |  |  | VRP.CND.001 |  | -10000 | NATHALIABATISTA | 2025-07-31 |  | VRP.CND.001 |  | PANC |  | 1034.54 | 183508.76 | 8244605.789 | 0 |  | 7365 | VRP.CND.001 | 3613.2877 | CENTRO | CANDANGOLÂNDIA | 3613.2877 | 501159.6144 | -47.9549 | -15.8574
2859 | 2859 | 0 | 0 | 0.018186 | 0 | 0 | 1 | 3158 | 1 | 2859 | 1 | 3 | D | 1 | SAT.NBN.014 | 8 | FF | 200 | 0.37273 | 125 | 3 | Correcao_do_Cadastro | Desconhecido | 0 | 0 | 1986-04-10 | -10000 | -10000 | -10000 | Recadastro realizado pela PLANAL TECNOLOGIA, SERVIÇOS E ENGENHARIA LTDA, no dia 15/06/2020, pela OS 20, no Contrato 8837/2017, referente ao Processo 16425/2020. | gabrielaasantana@caesb.df.gov.br | 2024-07-16 | CarlosAbreu@caesb.df.gov.br | 2025-08-20 | {48A4D68B-444F-4FCD-B47C-86550A63F180} | 3158 | 1 | 183508.76 | 8244605.789 | 183509.0973 | 8244605.9476 | Descoberto | Candangolandia | RAP.TAG.001 | UDA.CND.001 |  |  | VRP.CND.001 |  | -10000 | NATHALIABATISTA | 2025-07-31 |  | VRP.CND.001 |  | PANC |  | 1034.54 | 183509.0973 | 8244605.9476 | 0 |  | 7365 | VRP.CND.001 | 3613.2877 | CENTRO | CANDANGOLÂNDIA | 3613.2877 | 501159.6144 | -47.9549 | -15.8574
2860 | 2860 | 0 | 0 | 0.018186 | 0 | 0 | 1 | 3160 | 0 | 2860 | 1 | 3 | D | 1 | SAT.NBN.014 | 8 | FF | 200 | 0.2682 | 125 | 3 | Correcao_do_Cadastro | Desconhecido | 0 | 0 | 1986-04-10 | -10000 | -10000 | -10000 | Recadastro realizado pela PLANAL TECNOLOGIA, SERVIÇOS E ENGENHARIA LTDA, no dia 15/06/2020, pela OS 20, no Contrato 8837/2017, referente ao Processo 16425/2020. | gabrielaasantana@caesb.df.gov.br | 2024-07-16 | CarlosAbreu@caesb.df.gov.br | 2025-08-20 | {3F2D888C-A891-4F42-8E23-EE0CD4D47543} | 3160 | 1 | 183507.458 | 8244604.924 | 183507.6814 | 8244605.0724 | Descoberto | Candangolandia | RAP.TAG.001 | UDA.CND.001 |  |  | VRP.CND.001 |  | -10000 | NATHALIABATISTA | 2025-07-31 |  | VRP.CND.001 |  | PANC |  | 1034.54 | 183507.6814 | 8244605.0724 | 0 |  | 0 |  | 0 |  |  | 0 | 0 | -47.9549 | -15.8574
2861 | 2861 | 0 | 0 | 0.018186 | 0 | 0 | 1 | 3161 | 0 | 2861 | 1 | 3 | D | 1 | SAT.NBN.014 | 8 | FF | 200 | 0.51338 | 125 | 3 | Correcao_do_Cadastro | Desconhecido | 0 | 0 | 1986-04-10 | -10000 | -10000 | -10000 | Recadastro realizado pela PLANAL TECNOLOGIA, SERVIÇOS E ENGENHARIA LTDA, no dia 15/06/2020, pela OS 20, no Contrato 8837/2017, referente ao Processo 16425/2020. | gabrielaasantana@caesb.df.gov.br | 2024-07-16 | CarlosAbreu@caesb.df.gov.br | 2025-08-20 | {3F2D888C-A891-4F42-8E23-EE0CD4D47543} | 3161 | 2 | 183507.6814 | 8244605.0724 | 183508.109 | 8244605.3565 | Descoberto | Candangolandia | RAP.TAG.001 | UDA.CND.001 |  |  | VRP.CND.001 |  | -10000 | NATHALIABATISTA | 2025-07-31 |  | VRP.CND.001 |  | PANC |  | 1034.54 | 183508.109 | 8244605.3565 | 0 |  | 0 |  | 0 |  |  | 0 | 0 | -47.9549 | -15.8574
2862 | 2862 | 0.0086162 | 0 | 0.018186 | 0 | 0.0086162 | 1 | 3168 | 1 | 2862 | 1 | 2 | D | 1 |  | 8 | PVC | 85 | 2.6094 | 132.5 | 3 | Expansao | 8837/2017 | 0 | 0 | 0 | -10000 | -10000 | -10000 | Recadastro realizado pela PLANAL TECNOLOGIA, contrato 8837/2017, OS 33 processo 16297/2021. | iaraaraujo@caesb.df.gov.br | 2024-07-24 | iaraaraujo@caesb.df.gov.br | 2024-07-24 | {53215887-C312-49A6-B5AE-838DFC70357C} | 3168 | 1 | 181182.338 | 8242316.505 | 181181.113 | 8242318.809 | Descoberto | Núcleo Bandeirante | RAP.TAG.001 | UDA.NBN.001 |  |  |  |  | -10000 | NATHALIABATISTA | 2025-07-31 |  |  |  | PANC |  | 1030.33 | 181181.113 | 8242318.809 | 0 |  | 0 | VRP.NBN.003 | 0 | CENTRO | NÚCLEO BANDEIRANTES | 1682.5011 | 166235.4305 | -47.9769 | -15.8778
2863 | 2863 | 0.027456 | 3 | 0.018186 | 0.096458 | 0.12391 | 1 | 3169 | 1 | 2863 | 1 | 2 | D | 1 |  | 8 | PVC | 85 | 2.6094 | 132.5 | 3 | Expansao | 8837/2017 | 0 | 0 | 0 | -10000 | -10000 | -10000 | Recadastro realizado pela PLANAL TECNOLOGIA, contrato 8837/2017, OS 33 processo 16297/2021. | iaraaraujo@caesb.df.gov.br | 2024-07-24 | iaraaraujo@caesb.df.gov.br | 2024-07-24 | {53215887-C312-49A6-B5AE-838DFC70357C} | 3169 | 2 | 181181.113 | 8242318.809 | 181179.888 | 8242321.113 | Descoberto | Núcleo Bandeirante | RAP.TAG.001 | UDA.NBN.001 |  |  |  |  | -10000 | NATHALIABATISTA | 2025-07-31 |  |  |  | PANC |  | 1030.76 | 181179.888 | 8242321.113 | 0 |  | 0 | VRP.NBN.003 | 0 | CENTRO | NÚCLEO BANDEIRANTES | 1682.5011 | 166235.4305 | -47.9769 | -15.8777
2864 | 2864 | 0.026878 | 1 | 0.018186 | 0.032153 | 0.05903 | 1 | 3172 | 1 | 2864 | 1 | 2 | D | 1 |  | 8 | PVC | 85 | 18.7402 | 132.5 | 3 | Correcao_do_Cadastro | 8837/2017 | 0 | 0 | 0 | -10000 | -10000 | -10000 | Recadastro realizado pela PLANAL TECNOLOGIA, contrato 8837/2017, OS 33 processo 16297/2021. | iaraaraujo@caesb.df.gov.br | 2024-07-24 | iaraaraujo@caesb.df.gov.br | 2024-07-24 | {86EF477B-6C1E-429D-AFB6-D24B675852F7} | 3172 | 1 | 181167.147 | 8242308.136 | 181158.212 | 8242324.609 | Descoberto | Núcleo Bandeirante | RAP.TAG.001 | UDA.NBN.001 |  |  |  |  | -10000 | NATHALIABATISTA | 2025-07-31 |  |  |  | PANC |  | 1031.4 | 181158.212 | 8242324.609 | 0 |  | 0 | VRP.NBN.003 | 0 | CENTRO | NÚCLEO BANDEIRANTES | 1682.5011 | 166235.4305 | -47.9771 | -15.8777
2865 | 2865 | 0 | 1 | 0.018186 | 0.032153 | 0.032153 | 1 | 3174 | 1 | 2865 | 1 | 4 | D | 1 |  | 8 | PEAD | 32 | 2.5009 | 0 | 2 | Correcao_do_Cadastro | Desconhecido | 0 | 0 | -10000 | -10000 | -10000 | -10000 | dados advindos do arquivo dgn correspondente a quadricula. | antoniovinicio@caesb.df.gov.br | 2024-10-24 | antoniovinicio@caesb.df.gov.br | 2024-10-24 | {031C3707-369B-4091-8AB0-09C60352A48B} | 3174 | 1 | 181805.827 | 8242229.4413 | 181805.8167 | 8242231.9422 | Descoberto | Núcleo Bandeirante | RAP.TAG.001 |  |  |  | VRP NB 02 | PEDROHCARDOSO | 2022-11-29 | TIAGOPORTES | 2025-03-19 |  | VRP.NBN.002 |  | PANC |  | 1023.63 | 181805.8167 | 8242231.9422 | 0 |  | 0 | VRP.NBN.005 | 0 | CENTRO | NÚCLEO BANDEIRANTES | 3237.814 | 491413.837 | -47.9711 | -15.8786
2866 | 2866 | 0 | 0 | 0.018186 | 0 | 0 | 1 | 3175 | 1 | 2866 | 1 | 2 | D | 1 |  | 8 | PVC | 110 | 1.1862 | 132.5 | 1 | Correcao_do_Cadastro | Desconhecido | 0 | 2 | 1972-11-18 | -10000 | -10000 | -10000 |  | rodrigosousa@caesb.df.gov.br | 2025-02-28 | rodrigosousa@caesb.df.gov.br | 2025-02-28 | {B641E70C-7AE8-4E1C-9D0E-4DAA7350674A} | 3175 | 1 | 180875.734 | 8242590.8211 | 180875.2682 | 8242589.7302 | Descoberto | Núcleo Bandeirante | RAP.TAG.001 | UDA.NBN.001 |  |  |  |  | -10000 | NATHALIABATISTA | 2025-07-31 |  |  |  | PANC |  | 1048.45 | 180875.2682 | 8242589.7302 | 0 |  | 0 | VRP.NBN.003 | 0 | CENTRO | NÚCLEO BANDEIRANTES | 1682.5011 | 166235.4305 | -47.9797 | -15.8753
2867 | 2867 | 0 | 0 | 0.018186 | 0 | 0 | 1 | 3176 | 1 | 2867 | 1 | 2 | D | 1 |  | 8 | PVC | 110 | 27.3348 | 132.5 | 1 | Correcao_do_Cadastro | Desconhecido | 0 | 0 | 1972-11-18 | -10000 | -10000 | -10000 |  | rodrigosousa@caesb.df.gov.br | 2025-02-28 | rodrigosousa@caesb.df.gov.br | 2025-02-28 | {D120AE54-43EF-489A-9978-585A56CBCB01} | 3176 | 1 | 180875.17 | 8242589.5003 | 180864.4362 | 8242564.3611 | Descoberto | Núcleo Bandeirante | RAP.TAG.001 | UDA.NBN.001 |  |  |  |  | -10000 | NATHALIABATISTA | 2025-07-31 |  |  |  | PANC |  | 1048.45 | 180875.17 | 8242589.5003 | 0 |  | 0 | VRP.NBN.003 | 0 | CENTRO | NÚCLEO BANDEIRANTES | 1682.5011 | 166235.4305 | -47.9797 | -15.8753
2868 | 2868 | 0 | 0 | 0.018186 | 0 | 0 | 1 | 3178 | 1 | 2868 | 1 | 3 | D | 1 | SAT.NBN.016 | 8 | FF | 200 | 0.59999 | 125 | 1 | Correcao_do_Cadastro | Desconhecido | 3 | 0 | 1972-11-18 | -10000 | -10000 | -10000 |  | rodrigosousa@caesb.df.gov.br | 2025-03-05 | rodrigosousa@caesb.df.gov.br | 2025-03-05 | {3B5FF808-763D-4091-AAE5-DD288F4D30C0} | 3178 | 1 | 181476.7108 | 8242548.6976 | 181476.8825 | 8242548.1227 | Descoberto | Núcleo Bandeirante | RAP.TAG.001 | UDA.NBN.001 |  |  |  |  | -10000 | NATHALIABATISTA | 2025-07-31 |  |  |  | PANC |  | 1026.73 | 181476.7108 | 8242548.6976 | 0 |  | 0 | VRP.NBN.005 | 0 | CENTRO | NÚCLEO BANDEIRANTES | 3237.814 | 491413.837 | -47.9741 | -15.8757
2869 | 2869 | 0 | 0 | 0.018186 | 0 | 0 | 1 | 3182 | 1 | 2869 | 1 | 3 | D | 1 | SAT.NBN.015 | 8 | FF | 250 | 2.1998 | 125 | 3 | Correcao_do_Cadastro | Desconhecido | 0 | 0 | 1972-11-18 | -10000 | -10000 | -10000 | Recadastro realizado pela PLANAL TECNOLOGIA, SERVIÇOS E ENGENHARIA LTDA, no dia 15/06/2020, pela OS 20, no Contrato 8837/2017, referente ao Processo 16425/2020. | rodrigosousa@caesb.df.gov.br | 2025-03-13 | rodrigosousa@caesb.df.gov.br | 2025-03-13 | {5F225DEB-3F16-42D7-ADD6-2CBFB8C5F1D8} | 3182 | 1 | 182030.46 | 8243437.315 | 182029.287 | 8243439.176 | Descoberto | Núcleo Bandeirante | RAP.TAG.001 | UDA.NBN.001 |  |  |  |  | -10000 | NATHALIABATISTA | 2025-07-31 |  |  |  | PANC |  | 1041.88 | 182030.46 | 8243437.315 | 0 |  | 0 | VRP.SPW.010 | 0 | CENTRO | NÚCLEO BANDEIRANTES | 11314.9857 | 2536980.8242 | -47.9688 | -15.8678
2870 | 2870 | 0 | 0 | 0.018186 | 0 | 0 | 1 | 3184 | 0 | 2870 | 1 | 3 | D | 1 | SAT.NBN.014 | 8 | FF | 300 | 14.6512 | 125 | 3 | Correcao_do_Cadastro | Desconhecido | 0 | 8 | 1970-01-12 | -10000 | -10000 | -10000 | Recadastro realizado pela PLANAL TECNOLOGIA, SERVIÇOS E ENGENHARIA LTDA, no dia 15/06/2020, pela OS 20, no Contrato 8837/2017, referente ao Processo 16425/2020. | rodrigosousa@caesb.df.gov.br | 2025-03-13 | rodrigosousa@caesb.df.gov.br | 2025-03-13 | {D19B5977-0211-4263-B9AF-065058057A6C} | 3184 | 1 | 183192.978 | 8244145.614 | 183199.675 | 8244158.645 | Descoberto | Núcleo Bandeirante | RAP.TAG.001 | UDA.NBN.001 |  |  | VRP NB 02 | PEDROHCARDOSO | 2022-12-05 | NATHALIABATISTA | 2025-07-31 |  | VRP.NBN.002 |  | PANC |  | 1028.09 | 183199.675 | 8244158.645 | 0 |  | 0 |  | 0 |  |  | 0 | 0 | -47.9578 | -15.8614
2871 | 2871 | 0 | 0 | 0.018186 | 0 | 0 | 1 | 3185 | 0 | 2871 | 1 | 3 | D | 1 | SAT.NBN.014 | 8 | FF | 300 | 4.9071 | 125 | 3 | Correcao_do_Cadastro | Desconhecido | 9 | 0 | 1970-01-12 | -10000 | -10000 | -10000 | Recadastro realizado pela PLANAL TECNOLOGIA, SERVIÇOS E ENGENHARIA LTDA, no dia 15/06/2020, pela OS 20, no Contrato 8837/2017, referente ao Processo 16425/2020. | rodrigosousa@caesb.df.gov.br | 2025-03-13 | CarlosAbreu@caesb.df.gov.br | 2025-08-20 | {444C791E-B711-4B71-ADC5-A9268BDAA96F} | 3185 | 1 | 183199.675 | 8244158.645 | 183201.98 | 8244162.977 | Descoberto | Núcleo Bandeirante | RAP.TAG.001 | UDA.NBN.001 |  |  | VRP NB 02 | PEDROHCARDOSO | 2022-12-05 | NATHALIABATISTA | 2025-07-31 |  | VRP.NBN.002 |  | PANC |  | 1028.45 | 183201.98 | 8244162.977 | 0 |  | 0 |  | 0 |  |  | 0 | 0 | -47.9578 | -15.8614
2872 | 2872 | 0 | 0 | 0.018186 | 0 | 0 | 2 | 3186 | 0 | 2872 | 1 | 3 | D | 1 | SAT.NBN.014 | 8 | FF | 300 | 6.9412 | 125 | 3 | Correcao_do_Cadastro | Desconhecido | 9 | 0 | 1970-01-12 | -10000 | -10000 | -10000 | Recadastro realizado pela PLANAL TECNOLOGIA, SERVIÇOS E ENGENHARIA LTDA, no dia 15/06/2020, pela OS 20, no Contrato 8837/2017, referente ao Processo 16425/2020. | rodrigosousa@caesb.df.gov.br | 2025-03-13 | CarlosAbreu@caesb.df.gov.br | 2025-08-20 | {444C791E-B711-4B71-ADC5-A9268BDAA96F} | 3186 | 2 | 183201.98 | 8244162.977 | 183205.012 | 8244169.221 | Descoberto | Candangolandia | RAP.TAG.001 | UDA.CND.001 |  |  | VRP.NBN.027 | PEDROHCARDOSO | 2022-12-05 | NATHALIABATISTA | 2025-07-31 |  | VRP.NBN.027 |  | PANC |  | 1028.45 | 183205.012 | 8244169.221 | 0 |  | 0 |  | 0 |  |  | 0 | 0 | -47.9578 | -15.8613
2873 | 2873 | 0 | 0 | 0.018186 | 0 | 0 | 1 | 3187 | 0 | 2873 | 1 | 3 | D | 1 | SAT.NBN.014 | 8 | FF | 300 | 0.13205 | 125 | 3 | Correcao_do_Cadastro | Desconhecido | 9 | 0 | 1970-01-12 | -10000 | -10000 | -10000 | Recadastro realizado pela PLANAL TECNOLOGIA, SERVIÇOS E ENGENHARIA LTDA, no dia 15/06/2020, pela OS 20, no Contrato 8837/2017, referente ao Processo 16425/2020. | rodrigosousa@caesb.df.gov.br | 2025-03-13 | CarlosAbreu@caesb.df.gov.br | 2025-08-20 | {444C791E-B711-4B71-ADC5-A9268BDAA96F} | 3187 | 3 | 183205.012 | 8244169.221 | 183205.0736 | 8244169.3378 | Descoberto | Candangolandia | RAP.TAG.001 | UDA.CND.001 |  |  | VRP.NBN.027 |  | -10000 | NATHALIABATISTA | 2025-07-31 |  | VRP.NBN.027 |  | PANC |  | 1028.45 | 183205.0736 | 8244169.3378 | 0 |  | 0 |  | 0 |  |  | 0 | 0 | -47.9578 | -15.8613
2874 | 2874 | 0 | 0 | 0.018186 | 0 | 0 | 1 | 3188 | 0 | 2874 | 1 | 3 | D | 1 | SAT.NBN.014 | 8 | FF | 300 | 0.093489 | 125 | 3 | Correcao_do_Cadastro | Desconhecido | 9 | 0 | 1970-01-12 | -10000 | -10000 | -10000 | Recadastro realizado pela PLANAL TECNOLOGIA, SERVIÇOS E ENGENHARIA LTDA, no dia 15/06/2020, pela OS 20, no Contrato 8837/2017, referente ao Processo 16425/2020. | rodrigosousa@caesb.df.gov.br | 2025-03-13 | CarlosAbreu@caesb.df.gov.br | 2025-08-20 | {444C791E-B711-4B71-ADC5-A9268BDAA96F} | 3188 | 4 | 183205.0736 | 8244169.3378 | 183205.1172 | 8244169.4205 | Descoberto | Candangolandia | RAP.TAG.001 | UDA.CND.001 |  |  | VRP.NBN.027 |  | -10000 | NATHALIABATISTA | 2025-07-31 |  | VRP.NBN.027 |  | PANC |  | 1028.45 | 183205.1172 | 8244169.4205 | 0 |  | 0 |  | 0 |  |  | 0 | 0 | -47.9578 | -15.8613
2875 | 2875 | 0 | 0 | 0.018186 | 0 | 0 | 1 | 3189 | 0 | 2875 | 1 | 3 | D | 1 | SAT.NBN.014 | 8 | FF | 300 | 33.6821 | 125 | 3 | Correcao_do_Cadastro | Desconhecido | 9 | 0 | 1970-01-12 | -10000 | -10000 | -10000 | Recadastro realizado pela PLANAL TECNOLOGIA, SERVIÇOS E ENGENHARIA LTDA, no dia 15/06/2020, pela OS 20, no Contrato 8837/2017, referente ao Processo 16425/2020. | rodrigosousa@caesb.df.gov.br | 2025-03-13 | CarlosAbreu@caesb.df.gov.br | 2025-08-20 | {444C791E-B711-4B71-ADC5-A9268BDAA96F} | 3189 | 5 | 183205.1172 | 8244169.4205 | 183220.83 | 8244199.213 | Descoberto | Candangolandia | RAP.TAG.001 | UDA.CND.001 |  |  | VRP.NBN.027 |  | -10000 | NATHALIABATISTA | 2025-07-31 |  | VRP.NBN.027 |  | PANC |  | 1029.53 | 183220.83 | 8244199.213 | 0 |  | 0 |  | 0 |  |  | 0 | 0 | -47.9576 | -15.861
2876 | 2876 | 0 | 0 | 0.018186 | 0 | 0 | 1 | 3190 | 0 | 2876 | 1 | 3 | D | 1 | SAT.NBN.014 | 8 | FF | 300 | 19.9282 | 125 | 3 | Correcao_do_Cadastro | Desconhecido | 9 | 0 | 1970-01-12 | -10000 | -10000 | -10000 | Recadastro realizado pela PLANAL TECNOLOGIA, SERVIÇOS E ENGENHARIA LTDA, no dia 15/06/2020, pela OS 20, no Contrato 8837/2017, referente ao Processo 16425/2020. | rodrigosousa@caesb.df.gov.br | 2025-03-13 | CarlosAbreu@caesb.df.gov.br | 2025-08-20 | {444C791E-B711-4B71-ADC5-A9268BDAA96F} | 3190 | 6 | 183220.83 | 8244199.213 | 183230.073 | 8244216.868 | Descoberto | Candangolandia | RAP.TAG.001 | UDA.CND.001 |  |  | VRP.NBN.027 |  | -10000 | NATHALIABATISTA | 2025-07-31 |  | VRP.NBN.027 |  | PANC |  | 1029.4399 | 183230.073 | 8244216.868 | 0 |  | 0 |  | 0 |  |  | 0 | 0 | -47.9575 | -15.8609
2877 | 2877 | 0 | 0 | 0.018186 | 0 | 0 | 1 | 3196 | 0 | 2877 | 1 | 2 | D | 1 |  | 8 | PEAD | 110 | 22.9951 | 0 | 3 | Expansao | 9212/2020 | 0 | 0 | 1970-01-12 | 2020-12-29 | -10000 | -10000 | Cadastro ENGEMASA; CT 9212/2020; Período 21/12/2020 a 29/12/2020; OSO 2020/0169; P SEI 00111-00003843/2019-74 Proc. 10244/2025. | williamsouza@caesb.df.gov.br | 2025-04-10 | juceliagonzaga@caesb.df.gov.br | 2025-04-16 | {0742CC6D-94DD-420D-9CC8-10892748B67D} | 3196 | 1 | 183324.8787 | 8244565.1571 | 183329.6107 | 8244587.6601 | Descoberto | Candangolandia | RAP.TAG.001 | UDA.CND.001 |  |  | VRP.NBN.027 |  | -10000 | NATHALIABATISTA | 2025-07-31 |  | VRP.NBN.027 |  | PANC |  | 1036.83 | 183324.8787 | 8244565.1571 | 1037.8813 |  | 0 |  | 0 |  |  | 0 | 0 | -47.9566 | -15.8578
2878 | 2878 | 0 | 0 | 0.018186 | 0 | 0 | 1 | 3196 | 0 | 2878 | 1 | 2 | D | 1 |  | 8 | PEAD | 110 | 22.9951 | 0 | 3 | Expansao | 9212/2020 | 0 | 0 | 1970-01-12 | 2020-12-29 | -10000 | -10000 | Cadastro ENGEMASA; CT 9212/2020; Período 21/12/2020 a 29/12/2020; OSO 2020/0169; P SEI 00111-00003843/2019-74 Proc. 10244/2025. | williamsouza@caesb.df.gov.br | 2025-04-10 | juceliagonzaga@caesb.df.gov.br | 2025-04-16 | {0742CC6D-94DD-420D-9CC8-10892748B67D} | 3196 | 1 | 183324.8787 | 8244565.1571 | 183329.6107 | 8244587.6601 | Descoberto | Candangolandia | RAP.TAG.001 | UDA.CND.001 |  |  | VRP.NBN.027 |  | -10000 | NATHALIABATISTA | 2025-07-31 |  | VRP.NBN.027 |  | PANC |  | 1037.35 | 183329.6107 | 8244587.6601 | 1038.1077 |  | 0 |  | 0 |  |  | 0 | 0 | -47.9566 | -15.8575
2879 | 2879 | 0 | 0 | 0.018186 | 0 | 0 | 1 | 3202 | 1 | 2879 | 1 | 2 | D | 1 |  | 8 | PEAD | 63 | 15.7861 | 140 | 3 | Correcao_do_Cadastro | 9433/2022 | 0 | 0 | 1972-09-29 | 2023-05-08 | -10000 | -10000 | • Método: RTK / Topografia:SHOX BRASIL (CT 9433/2022) Execução PLANEJAMENTO/OSM: 1735101052323232 / Nota: substituição/construção | FabricioNobrega@caesb.df.gov.br | 2026-01-21 | FabricioNobrega@caesb.df.gov.br | 2026-01-21 | {73EE0451-C031-4CF2-AEBA-0F9E6C903167} | 3202 | 1 | 182512.4294 | 8243786.3124 | 182517.1393 | 8243771.2453 | Descoberto | Núcleo Bandeirante | RAP.TAG.001 | UDA.NBN.001 |  |  |  |  | -10000 | NATHALIABATISTA | 2025-07-31 |  |  |  | PANC |  | 1019.43 | 182517.1393 | 8243771.2453 | 1020.3348 |  | 0 | VRP.SPW.010 | 0 | CENTRO | NÚCLEO BANDEIRANTES | 11314.9857 | 2536980.8242 | -47.9642 | -15.8648
2880 | 2880 | 0 | 0 | 0.018186 | 0 | 0 | 1 | 3203 | 1 | 2880 | 1 | 2 | D | 1 |  | 8 | PEAD | 63 | 3.9764 | 140 | 3 | Correcao_do_Cadastro | 9433/2022 | 0 | 0 | 1972-09-29 | 2023-05-08 | -10000 | -10000 | • Método: RTK / Topografia:SHOX BRASIL (CT 9433/2022) Execução PLANEJAMENTO/OSM: 1735101052323232 / Nota: substituição/construção | FabricioNobrega@caesb.df.gov.br | 2026-01-21 | FabricioNobrega@caesb.df.gov.br | 2026-01-21 | {73EE0451-C031-4CF2-AEBA-0F9E6C903167} | 3203 | 2 | 182517.1393 | 8243771.2453 | 182516.5336 | 8243767.3153 | Descoberto | Núcleo Bandeirante | RAP.TAG.001 | UDA.NBN.001 |  |  |  |  | -10000 | NATHALIABATISTA | 2025-07-31 |  |  |  | PANC |  | 1019.57 | 182516.5336 | 8243767.3153 | 1020.4544 |  | 0 | VRP.SPW.010 | 0 | CENTRO | NÚCLEO BANDEIRANTES | 11314.9857 | 2536980.8242 | -47.9643 | -15.8649
2881 | 2881 | 0 | 0 | 0.018186 | 0 | 0 | 1 | 3204 | 1 | 2881 | 1 | 2 | D | 1 |  | 8 | PEAD | 63 | 41.5913 | 140 | 3 | Correcao_do_Cadastro | 9433/2022 | 0 | 0 | 1972-09-29 | 2023-05-08 | -10000 | -10000 | • Método: RTK / Topografia:SHOX BRASIL (CT 9433/2022) Execução PLANEJAMENTO/OSM: 1735101052323232 / Nota: substituição/construção | FabricioNobrega@caesb.df.gov.br | 2026-01-21 | FabricioNobrega@caesb.df.gov.br | 2026-01-21 | {73EE0451-C031-4CF2-AEBA-0F9E6C903167} | 3204 | 3 | 182516.5336 | 8243767.3153 | 182489.2202 | 8243735.9495 | Descoberto | Núcleo Bandeirante | RAP.TAG.001 | UDA.NBN.001 |  |  |  |  | -10000 | NATHALIABATISTA | 2025-07-31 |  |  |  | PANC |  | 1020 | 182489.2202 | 8243735.9495 | 1022.0489 |  | 0 | VRP.SPW.010 | 0 | CENTRO | NÚCLEO BANDEIRANTES | 11314.9857 | 2536980.8242 | -47.9645 | -15.8651
2882 | 2882 | 0 | 0 | 0.018186 | 0 | 0 | 1 | 3205 | 1 | 2882 | 1 | 2 | D | 1 |  | 8 | PEAD | 63 | 30.2248 | 140 | 3 | Correcao_do_Cadastro | 9433/2022 | 0 | 0 | 1972-09-29 | 2023-05-08 | -10000 | -10000 | • Método: RTK / Topografia:SHOX BRASIL (CT 9433/2022) Execução PLANEJAMENTO/OSM: 1735101052323232 / Nota: substituição/construção | FabricioNobrega@caesb.df.gov.br | 2026-01-21 | FabricioNobrega@caesb.df.gov.br | 2026-01-21 | {73EE0451-C031-4CF2-AEBA-0F9E6C903167} | 3205 | 4 | 182489.2202 | 8243735.9495 | 182463.402 | 8243720.2345 | Descoberto | Núcleo Bandeirante | RAP.TAG.001 | UDA.NBN.001 |  |  |  |  | -10000 | NATHALIABATISTA | 2025-07-31 |  |  |  | PANC |  | 1020.92 | 182463.402 | 8243720.2345 | 1023.6451 |  | 0 | VRP.SPW.010 | 0 | CENTRO | NÚCLEO BANDEIRANTES | 11314.9857 | 2536980.8242 | -47.9648 | -15.8653
2883 | 2883 | 0 | 0 | 0.018186 | 0 | 0 | 1 | 3206 | 1 | 2883 | 1 | 2 | D | 1 |  | 8 | PEAD | 63 | 34.6248 | 140 | 3 | Correcao_do_Cadastro | 9433/2022 | 0 | 0 | 1972-09-29 | 2023-05-08 | -10000 | -10000 | • Método: RTK / Topografia:SHOX BRASIL (CT 9433/2022) Execução PLANEJAMENTO/OSM: 1735101052323232 / Nota: substituição/construção | FabricioNobrega@caesb.df.gov.br | 2026-01-21 | FabricioNobrega@caesb.df.gov.br | 2026-01-21 | {73EE0451-C031-4CF2-AEBA-0F9E6C903167} | 3206 | 5 | 182463.402 | 8243720.2345 | 182428.839 | 8243718.1673 | Descoberto | Núcleo Bandeirante | RAP.TAG.001 | UDA.NBN.001 |  |  |  |  | -10000 | NATHALIABATISTA | 2025-07-31 |  |  |  | PANC |  | 1022.66 | 182428.839 | 8243718.1673 | 1024.8153 |  | 0 | VRP.SPW.010 | 0 | CENTRO | NÚCLEO BANDEIRANTES | 11314.9857 | 2536980.8242 | -47.9651 | -15.8653
2884 | 2884 | 0 | 0 | 0.018186 | 0 | 0 | 1 | 3207 | 1 | 2884 | 1 | 2 | D | 1 |  | 8 | PEAD | 63 | 21.5805 | 140 | 3 | Correcao_do_Cadastro | 9433/2022 | 0 | 0 | 1972-09-29 | 2023-05-08 | -10000 | -10000 | • Método: RTK / Topografia:SHOX BRASIL (CT 9433/2022) Execução PLANEJAMENTO/OSM: 1735101052323232 / Nota: substituição/construção | FabricioNobrega@caesb.df.gov.br | 2026-01-21 | FabricioNobrega@caesb.df.gov.br | 2026-01-21 | {73EE0451-C031-4CF2-AEBA-0F9E6C903167} | 3207 | 6 | 182428.839 | 8243718.1673 | 182407.4424 | 8243720.9786 | Descoberto | Núcleo Bandeirante | RAP.TAG.001 | UDA.NBN.001 |  |  |  |  | -10000 | NATHALIABATISTA | 2025-07-31 |  |  |  | PANC |  | 1023.23 | 182407.4424 | 8243720.9786 | 1025.3513 |  | 0 | VRP.SPW.010 | 0 | CENTRO | NÚCLEO BANDEIRANTES | 11314.9857 | 2536980.8242 | -47.9653 | -15.8653
2885 | 2885 | 0 | 0 | 0.018186 | 0 | 0 | 1 | 3208 | 1 | 2885 | 1 | 2 | D | 1 |  | 8 | PEAD | 63 | 1.8957 | 140 | 3 | Correcao_do_Cadastro | 9433/2022 | 0 | 0 | 1972-09-29 | 2023-05-08 | -10000 | -10000 | • Método: RTK / Topografia:SHOX BRASIL (CT 9433/2022) Execução PLANEJAMENTO/OSM: 1735101052323232 / Nota: substituição/construção | FabricioNobrega@caesb.df.gov.br | 2026-01-21 | FabricioNobrega@caesb.df.gov.br | 2026-01-21 | {73EE0451-C031-4CF2-AEBA-0F9E6C903167} | 3208 | 7 | 182407.4424 | 8243720.9786 | 182405.585 | 8243721.3578 | Descoberto | Núcleo Bandeirante | RAP.TAG.001 | UDA.NBN.001 |  |  |  |  | -10000 | NATHALIABATISTA | 2025-07-31 |  |  |  | PANC |  | 1023.23 | 182405.585 | 8243721.3578 | 1025.4486 |  | 0 | VRP.SPW.010 | 0 | CENTRO | NÚCLEO BANDEIRANTES | 11314.9857 | 2536980.8242 | -47.9653 | -15.8653
2886 | 2886 | 0 | 0 | 0.018186 | 0 | 0 | 1 | 3209 | 1 | 2886 | 1 | 2 | D | 1 |  | 8 | PEAD | 63 | 1.4925 | 140 | 3 | Correcao_do_Cadastro | 9433/2022 | 0 | 0 | 1972-09-29 | 2023-05-08 | -10000 | -10000 | • Método: RTK / Topografia:SHOX BRASIL (CT 9433/2022) Execução PLANEJAMENTO/OSM: 1735101052323232 / Nota: substituição/construção | FabricioNobrega@caesb.df.gov.br | 2026-01-21 | FabricioNobrega@caesb.df.gov.br | 2026-01-21 | {73EE0451-C031-4CF2-AEBA-0F9E6C903167} | 3209 | 8 | 182405.585 | 8243721.3578 | 182404.8243 | 8243722.6419 | Descoberto | Núcleo Bandeirante | RAP.TAG.001 | UDA.NBN.001 |  |  |  |  | -10000 | NATHALIABATISTA | 2025-07-31 |  |  |  | PANC |  | 1023.23 | 182404.8243 | 8243722.6419 | 1025.5387 |  | 0 | VRP.SPW.010 | 0 | CENTRO | NÚCLEO BANDEIRANTES | 11314.9857 | 2536980.8242 | -47.9653 | -15.8652
2887 | 2887 | 0 | 0 | 0.018186 | 0 | 0 | 1 | 3210 | 1 | 2887 | 1 | 2 | D | 1 |  | 8 | PEAD | 63 | 29.8903 | 140 | 3 | Correcao_do_Cadastro | 9433/2022 | 0 | 0 | 1972-09-29 | 2023-05-08 | -10000 | -10000 | • Método: RTK / Topografia:SHOX BRASIL (CT 9433/2022) Execução PLANEJAMENTO/OSM: 1735101052323232 / Nota: substituição/construção | FabricioNobrega@caesb.df.gov.br | 2026-01-21 | FabricioNobrega@caesb.df.gov.br | 2026-01-21 | {73EE0451-C031-4CF2-AEBA-0F9E6C903167} | 3210 | 9 | 182404.8243 | 8243722.6419 | 182405.4338 | 8243752.526 | Descoberto | Núcleo Bandeirante | RAP.TAG.001 | UDA.NBN.001 |  |  |  |  | -10000 | NATHALIABATISTA | 2025-07-31 |  |  |  | PANC |  | 1022.1 | 182405.4338 | 8243752.526 | 1022.7398 |  | 0 | VRP.SPW.010 | 0 | CENTRO | NÚCLEO BANDEIRANTES | 11314.9857 | 2536980.8242 | -47.9653 | -15.865