## Nós.shp
FID | Join_Count | TARGET_FID | Join_Cou_1 | TARGET_F_1 | ASSETGROUP | ASSETTYPE | FROMDEVICE | TODEVICETE | GLOBALID | creationda | creator | lastupdate | updatedby | installdat | notes | diameter | lifecycles | inserviced | retireddat | material | designtype | codunidade | posicionam | contratoob | tiposistem | tipodesenh | rugosidade | dataimplan | Shape__Len | ORIG_FID | ORIG_SEQ | Xinicial | Yinicial | Xfinal | Yfinal | Sistema | Localidade | RAP | UDA | DMC | BOOSTER | VRP | created_us | created_da | last_edite | last_edi_1 | TAG_VAZAO | Zonapressa | ZonaManobr | GerenciaMa | OBJECTID_1 | NOME | SHAPE_Leng | REGIÃO | RA | Shape_Le_1 | Shape_Area | Cota | POINT_X | POINT_Y | POINT_Z | POINT_M
42 | 1 | 38 | 1 | 38 | 1 | 2 | 0 | 0 | {9FFF79F0-1B76-4FF5-8CE3-087C2C03D524} | 2013-10-11 |  | 2023-10-31 | laisbrandao | -9999 |  | 60 | 8 | -9999 | -9999 | PVC | 1 |  | 1 | Desconhecido | D |  | 132.5 | 1985-01-25 | 12.2308 | 38 | 1 | 204068.0398 | 8256996.3042 | 204080.1423 | 8256998.0712 | Torto/Santa Maria | Paranoa/Itapoa | RAP.PRN.002 | [5 empty] | -9999 | TIAGOPORTES | 2025-03-19 |  |  |  | PANN | 16703 | RAP.PRN.002 | 3675.9304 | NORTE | PARANOÁ | 33606.8819 | 8157471.5097 | 1139.41 | 204068.0398 | 8256996.3042 | 0
43 | 1 | 38 | 1 | 38 | 1 | 2 | 0 | 0 | {9FFF79F0-1B76-4FF5-8CE3-087C2C03D524} | 2013-10-11 |  | 2023-10-31 | laisbrandao | -9999 |  | 60 | 8 | -9999 | -9999 | PVC | 1 |  | 1 | Desconhecido | D |  | 132.5 | 1985-01-25 | 12.2308 | 38 | 1 | 204068.0398 | 8256996.3042 | 204080.1423 | 8256998.0712 | Torto/Santa Maria | Paranoa/Itapoa | RAP.PRN.002 | [5 empty] | -9999 | TIAGOPORTES | 2025-03-19 |  |  |  | PANN | 16703 | RAP.PRN.002 | 3675.9304 | NORTE | PARANOÁ | 33606.8819 | 8157471.5097 | 1139.16 | 204080.1423 | 8256998.0712 | 0
44 | 1 | 39 | 1 | 39 | 1 | 2 | 0 | 0 | {9FFF79F0-1B76-4FF5-8CE3-087C2C03D524} | 2013-10-11 |  | 2023-10-31 | laisbrandao | -9999 |  | 60 | 8 | -9999 | -9999 | PVC | 1 |  | 1 | Desconhecido | D |  | 132.5 | 1985-01-25 | 6.5203 | 39 | 2 | 204080.1423 | 8256998.0712 | 204086.0905 | 8257000.742 | Torto/Santa Maria | Paranoa/Itapoa | RAP.PRN.002 | [5 empty] | -9999 | TIAGOPORTES | 2025-03-19 |  |  |  | PANN | 16703 | RAP.PRN.002 | 3675.9304 | NORTE | PARANOÁ | 33606.8819 | 8157471.5097 | 1139.14 | 204086.0905 | 8257000.742 | 0
63 | 1 | 57 | 2 | 57 | 1 | 2 | 0 | 0 | {CA917BF0-75AB-4D30-8A1F-B813796A67E7} | 2013-10-11 |  | 2023-11-21 | arantchamacedo | -9999 | Recadastro realizado pela Planal Tecnologia no ct 8837/2017;Período 26/07/2021 a 28/07/2021 ;Na OS 36;Processo 35862/2021. | 85 | 8 | -9999 | -9999 | PVC | 1 |  | 3 | Desconhecido | D | Correcao_do_Cadastro | 135 | 2008-08-25 | 8.655 | 57 | 1 | 204923.5 | 8258311.958 | 204920.7264 | 8258320.1565 | Torto/Santa Maria | Paranoa/Itapoa | RAP.PRN.002 |  |  |  | VRP.PRN.008 |  | -9999 | TIAGOPORTES | 2025-03-19 |  | VRP.PRN.008 |  | PANN | 16703 | RAP.PRN.002 | 3675.9304 | NORTE | PARANOÁ | 33606.8819 | 8157471.5097 | 1115.11 | 204923.5 | 8258311.958 | 0
64 | 1 | 57 | 2 | 57 | 1 | 2 | 0 | 0 | {CA917BF0-75AB-4D30-8A1F-B813796A67E7} | 2013-10-11 |  | 2023-11-21 | arantchamacedo | -9999 | Recadastro realizado pela Planal Tecnologia no ct 8837/2017;Período 26/07/2021 a 28/07/2021 ;Na OS 36;Processo 35862/2021. | 85 | 8 | -9999 | -9999 | PVC | 1 |  | 3 | Desconhecido | D | Correcao_do_Cadastro | 135 | 2008-08-25 | 8.655 | 57 | 1 | 204923.5 | 8258311.958 | 204920.7264 | 8258320.1565 | Torto/Santa Maria | Paranoa/Itapoa | RAP.PRN.002 |  |  |  | VRP.PRN.008 |  | -9999 | TIAGOPORTES | 2025-03-19 |  | VRP.PRN.008 |  | PANN | 16703 | RAP.PRN.002 | 3675.9304 | NORTE | PARANOÁ | 33606.8819 | 8157471.5097 | 1115 | 204920.7264 | 8258320.1565 | 0
257 | 1 | 215 | 1 | 215 | 1 | 2 | 0 | 0 | {4A8B1A60-7E06-44D4-859E-9FFB96020F74} | 2013-10-11 |  | 2014-04-14 | hugobrasilino | -9999 | V | 150 | 8 | -9999 | -9999 | PVC DEFOFO | 1 |  | 1 | Desconhecido | D |  | 137.5 | 2008-08-25 | 3.5568 | 215 | 1 | 205288.0314 | 8256903.0977 | 205285.6928 | 8256905.7776 | Torto/Santa Maria | Paranoa/Itapoa | RAP.PRN.002 | [5 empty] | -9999 | TIAGOPORTES | 2025-03-19 |  |  |  | PANN | 16703 | RAP.PRN.002 | 3675.9304 | NORTE | PARANOÁ | 33606.8819 | 8157471.5097 | 1123.4399 | 205288.0314 | 8256903.0977 | 0
258 | 1 | 215 | 1 | 215 | 1 | 2 | 0 | 0 | {4A8B1A60-7E06-44D4-859E-9FFB96020F74} | 2013-10-11 |  | 2014-04-14 | hugobrasilino | -9999 | V | 150 | 8 | -9999 | -9999 | PVC DEFOFO | 1 |  | 1 | Desconhecido | D |  | 137.5 | 2008-08-25 | 3.5568 | 215 | 1 | 205288.0314 | 8256903.0977 | 205285.6928 | 8256905.7776 | Torto/Santa Maria | Paranoa/Itapoa | RAP.PRN.002 | [5 empty] | -9999 | TIAGOPORTES | 2025-03-19 |  |  |  | PANN | 16703 | RAP.PRN.002 | 3675.9304 | NORTE | PARANOÁ | 33606.8819 | 8157471.5097 | 1123.4399 | 205285.6928 | 8256905.7776 | 0
317 | 1 | 263 | 1 | 263 | 1 | 2 | 0 | 0 | {FE6F0AE6-CCF2-468D-B148-599A53B45CE5} | 2013-10-11 |  | 2014-04-14 | hugobrasilino | -9999 |  | 110 | 8 | -9999 | -9999 | PVC | 1 |  | 1 | Desconhecido | D |  | 135 | 2008-08-25 | 12.2002 | 263 | 1 | 205478.1152 | 8257555.7032 | 205474.5515 | 8257567.3713 | Torto/Santa Maria | Paranoa/Itapoa | RAP.PRN.002 | [5 empty] | -9999 | TIAGOPORTES | 2025-03-19 |  |  |  | PANN | 16703 | RAP.PRN.002 | 3675.9304 | NORTE | PARANOÁ | 33606.8819 | 8157471.5097 | 1135 | 205478.1152 | 8257555.7032 | 0
318 | 1 | 263 | 1 | 263 | 1 | 2 | 0 | 0 | {FE6F0AE6-CCF2-468D-B148-599A53B45CE5} | 2013-10-11 |  | 2014-04-14 | hugobrasilino | -9999 |  | 110 | 8 | -9999 | -9999 | PVC | 1 |  | 1 | Desconhecido | D |  | 135 | 2008-08-25 | 12.2002 | 263 | 1 | 205478.1152 | 8257555.7032 | 205474.5515 | 8257567.3713 | Torto/Santa Maria | Paranoa/Itapoa | RAP.PRN.002 | [5 empty] | -9999 | TIAGOPORTES | 2025-03-19 |  |  |  | PANN | 16703 | RAP.PRN.002 | 3675.9304 | NORTE | PARANOÁ | 33606.8819 | 8157471.5097 | 1135 | 205474.5515 | 8257567.3713 | 0
319 | 1 | 264 | 1 | 264 | 1 | 2 | 0 | 0 | {FE6F0AE6-CCF2-468D-B148-599A53B45CE5} | 2013-10-11 |  | 2014-04-14 | hugobrasilino | -9999 |  | 110 | 8 | -9999 | -9999 | PVC | 1 |  | 1 | Desconhecido | D |  | 135 | 2008-08-25 | 0.82932 | 264 | 2 | 205474.5515 | 8257567.3713 | 205474.6687 | 8257568.1923 | Torto/Santa Maria | Paranoa/Itapoa | RAP.PRN.002 | [5 empty] | -9999 | TIAGOPORTES | 2025-03-19 |  |  |  | PANN | 16703 | RAP.PRN.002 | 3675.9304 | NORTE | PARANOÁ | 33606.8819 | 8157471.5097 | 1135 | 205474.6687 | 8257568.1923 | 0
320 | 1 | 265 | 1 | 265 | 1 | 2 | 0 | 0 | {FE6F0AE6-CCF2-468D-B148-599A53B45CE5} | 2013-10-11 |  | 2014-04-14 | hugobrasilino | -9999 |  | 110 | 8 | -9999 | -9999 | PVC | 1 |  | 1 | Desconhecido | D |  | 135 | 2008-08-25 | 0.99686 | 265 | 3 | 205474.6687 | 8257568.1923 | 205475.1376 | 8257569.072 | Torto/Santa Maria | Paranoa/Itapoa | RAP.PRN.002 | [5 empty] | -9999 | TIAGOPORTES | 2025-03-19 |  |  |  | PANN | 16703 | RAP.PRN.002 | 3675.9304 | NORTE | PARANOÁ | 33606.8819 | 8157471.5097 | 1135 | 205475.1376 | 8257569.072 | 0
321 | 1 | 266 | 1 | 266 | 1 | 2 | 0 | 0 | {FE6F0AE6-CCF2-468D-B148-599A53B45CE5} | 2013-10-11 |  | 2014-04-14 | hugobrasilino | -9999 |  | 110 | 8 | -9999 | -9999 | PVC | 1 |  | 1 | Desconhecido | D |  | 135 | 2008-08-25 | 1.0779 | 266 | 4 | 205475.1376 | 8257569.072 | 205475.8995 | 8257569.8345 | Torto/Santa Maria | Paranoa/Itapoa | RAP.PRN.002 | [5 empty] | -9999 | TIAGOPORTES | 2025-03-19 |  |  |  | PANN | 16703 | RAP.PRN.002 | 3675.9304 | NORTE | PARANOÁ | 33606.8819 | 8157471.5097 | 1135 | 205475.8995 | 8257569.8345 | 0
322 | 1 | 267 | 1 | 267 | 1 | 2 | 0 | 0 | {FE6F0AE6-CCF2-468D-B148-599A53B45CE5} | 2013-10-11 |  | 2014-04-14 | hugobrasilino | -9999 |  | 110 | 8 | -9999 | -9999 | PVC | 1 |  | 1 | Desconhecido | D |  | 135 | 2008-08-25 | 0.83327 | 267 | 5 | 205475.8995 | 8257569.8345 | 205476.5443 | 8257570.3623 | Torto/Santa Maria | Paranoa/Itapoa | RAP.PRN.002 | [5 empty] | -9999 | TIAGOPORTES | 2025-03-19 |  |  |  | PANN | 16703 | RAP.PRN.002 | 3675.9304 | NORTE | PARANOÁ | 33606.8819 | 8157471.5097 | 1135 | 205476.5443 | 8257570.3623 | 0
323 | 1 | 268 | 1 | 268 | 1 | 2 | 0 | 0 | {FE6F0AE6-CCF2-468D-B148-599A53B45CE5} | 2013-10-11 |  | 2014-04-14 | hugobrasilino | -9999 |  | 110 | 8 | -9999 | -9999 | PVC | 1 |  | 1 | Desconhecido | D |  | 135 | 2008-08-25 | 1.5999 | 268 | 6 | 205476.5443 | 8257570.3623 | 205477.9509 | 8257571.1247 | Torto/Santa Maria | Paranoa/Itapoa | RAP.PRN.002 | [5 empty] | -9999 | TIAGOPORTES | 2025-03-19 |  |  |  | PANN | 16703 | RAP.PRN.002 | 3675.9304 | NORTE | PARANOÁ | 33606.8819 | 8157471.5097 | 1135 | 205477.9509 | 8257571.1247 | 0
324 | 1 | 269 | 1 | 269 | 1 | 2 | 0 | 0 | {FE6F0AE6-CCF2-468D-B148-599A53B45CE5} | 2013-10-11 |  | 2014-04-14 | hugobrasilino | -9999 |  | 110 | 8 | -9999 | -9999 | PVC | 1 |  | 1 | Desconhecido | D |  | 135 | 2008-08-25 | 1.9109 | 269 | 7 | 205477.9509 | 8257571.1247 | 205479.7717 | 8257571.7046 | Torto/Santa Maria | Paranoa/Itapoa | RAP.PRN.002 | [5 empty] | -9999 | TIAGOPORTES | 2025-03-19 |  |  |  | PANN | 16703 | RAP.PRN.002 | 3675.9304 | NORTE | PARANOÁ | 33606.8819 | 8157471.5097 | 1135 | 205479.7717 | 8257571.7046 | 0
789 | 1 | 666 | 1 | 666 | 1 | 2 | 0 | 0 | {80EAA320-CBE9-4EB7-BD71-03A1323CC541} | 2014-12-08 |  | 2023-11-23 | iaraaraujo | -9999 | Recadastro GEOPROCSUL; CT 9451/2022; período 04/07/2023 a 05/10/2023; OS 08; proc. 34428/2023. | 60 | 8 | -9999 | -9999 | PVC | 1 |  | 3 | Desconhecido |  | Correcao_do_Cadastro | 132.5 | 1985-01-25 | 20.714 | 666 | 1 | 204174.5719 | 8257110.893 | 204165.8927 | 8257129.701 | Torto/Santa Maria | Paranoa/Itapoa | RAP.PRN.002 | [5 empty] | -9999 | TIAGOPORTES | 2025-03-19 |  |  |  | PANN | 16703 | RAP.PRN.002 | 3675.9304 | NORTE | PARANOÁ | 33606.8819 | 8157471.5097 | 1139.28 | 204174.5719 | 8257110.893 | 0
790 | 1 | 666 | 1 | 666 | 1 | 2 | 0 | 0 | {80EAA320-CBE9-4EB7-BD71-03A1323CC541} | 2014-12-08 |  | 2023-11-23 | iaraaraujo | -9999 | Recadastro GEOPROCSUL; CT 9451/2022; período 04/07/2023 a 05/10/2023; OS 08; proc. 34428/2023. | 60 | 8 | -9999 | -9999 | PVC | 1 |  | 3 | Desconhecido |  | Correcao_do_Cadastro | 132.5 | 1985-01-25 | 20.714 | 666 | 1 | 204174.5719 | 8257110.893 | 204165.8927 | 8257129.701 | Torto/Santa Maria | Paranoa/Itapoa | RAP.PRN.002 | [5 empty] | -9999 | TIAGOPORTES | 2025-03-19 |  |  |  | PANN | 16703 | RAP.PRN.002 | 3675.9304 | NORTE | PARANOÁ | 33606.8819 | 8157471.5097 | 1139.65 | 204165.8927 | 8257129.701 | 0
791 | 1 | 667 | 1 | 667 | 1 | 2 | 0 | 0 | {80EAA320-CBE9-4EB7-BD71-03A1323CC541} | 2014-12-08 |  | 2023-11-23 | iaraaraujo | -9999 | Recadastro GEOPROCSUL; CT 9451/2022; período 04/07/2023 a 05/10/2023; OS 08; proc. 34428/2023. | 60 | 8 | -9999 | -9999 | PVC | 1 |  | 3 | Desconhecido |  | Correcao_do_Cadastro | 132.5 | 1985-01-25 | 25.8781 | 667 | 2 | 204165.8927 | 8257129.701 | 204154.9937 | 8257153.172 | Torto/Santa Maria | Paranoa/Itapoa | RAP.PRN.002 | [5 empty] | -9999 | TIAGOPORTES | 2025-03-19 |  |  |  | PANN | 16703 | RAP.PRN.002 | 3675.9304 | NORTE | PARANOÁ | 33606.8819 | 8157471.5097 | 1140.39 | 204154.9937 | 8257153.172 | 0
792 | 1 | 668 | 1 | 668 | 1 | 2 | 0 | 0 | {80EAA320-CBE9-4EB7-BD71-03A1323CC541} | 2014-12-08 |  | 2023-11-23 | iaraaraujo | -9999 | Recadastro GEOPROCSUL; CT 9451/2022; período 04/07/2023 a 05/10/2023; OS 08; proc. 34428/2023. | 60 | 8 | -9999 | -9999 | PVC | 1 |  | 3 | Desconhecido |  | Correcao_do_Cadastro | 132.5 | 1985-01-25 | 16.1765 | 668 | 3 | 204154.9937 | 8257153.172 | 204147.7167 | 8257167.6193 | Torto/Santa Maria | Paranoa/Itapoa | RAP.PRN.002 | [5 empty] | -9999 | TIAGOPORTES | 2025-03-19 |  |  |  | PANN | 16703 | RAP.PRN.002 | 3675.9304 | NORTE | PARANOÁ | 33606.8819 | 8157471.5097 | 1140.74 | 204147.7167 | 8257167.6193 | 0
793 | 1 | 669 | 1 | 669 | 1 | 2 | 0 | 0 | {80EAA320-CBE9-4EB7-BD71-03A1323CC541} | 2014-12-08 |  | 2023-11-23 | iaraaraujo | -9999 | Recadastro GEOPROCSUL; CT 9451/2022; período 04/07/2023 a 05/10/2023; OS 08; proc. 34428/2023. | 60 | 8 | -9999 | -9999 | PVC | 1 |  | 3 | Desconhecido |  | Correcao_do_Cadastro | 132.5 | 1985-01-25 | 0.018739 | 669 | 4 | 204147.7167 | 8257167.6193 | 204147.7082 | 8257167.636 | Torto/Santa Maria | Paranoa/Itapoa | RAP.PRN.002 | [5 empty] | -9999 | TIAGOPORTES | 2025-03-19 |  |  |  | PANN | 16703 | RAP.PRN.002 | 3675.9304 | NORTE | PARANOÁ | 33606.8819 | 8157471.5097 | 1140.74 | 204147.7082 | 8257167.636 | 0
794 | 1 | 670 | 1 | 670 | 1 | 2 | 0 | 0 | {80EAA320-CBE9-4EB7-BD71-03A1323CC541} | 2014-12-08 |  | 2023-11-23 | iaraaraujo | -9999 | Recadastro GEOPROCSUL; CT 9451/2022; período 04/07/2023 a 05/10/2023; OS 08; proc. 34428/2023. | 60 | 8 | -9999 | -9999 | PVC | 1 |  | 3 | Desconhecido |  | Correcao_do_Cadastro | 132.5 | 1985-01-25 | 17.511 | 670 | 5 | 204147.7082 | 8257167.636 | 204140.5767 | 8257183.629 | Torto/Santa Maria | Paranoa/Itapoa | RAP.PRN.002 | [5 empty] | -9999 | TIAGOPORTES | 2025-03-19 |  |  |  | PANN | 16703 | RAP.PRN.002 | 3675.9304 | NORTE | PARANOÁ | 33606.8819 | 8157471.5097 | 1141.21 | 204140.5767 | 8257183.629 | 0
795 | 1 | 671 | 1 | 671 | 1 | 2 | 0 | 0 | {80EAA320-CBE9-4EB7-BD71-03A1323CC541} | 2014-12-08 |  | 2023-11-23 | iaraaraujo | -9999 | Recadastro GEOPROCSUL; CT 9451/2022; período 04/07/2023 a 05/10/2023; OS 08; proc. 34428/2023. | 60 | 8 | -9999 | -9999 | PVC | 1 |  | 3 | Desconhecido |  | Correcao_do_Cadastro | 132.5 | 1985-01-25 | 0.026537 | 671 | 6 | 204140.5767 | 8257183.629 | 204140.5856 | 8257183.604 | Torto/Santa Maria | Paranoa/Itapoa | RAP.PRN.002 | [5 empty] | -9999 | TIAGOPORTES | 2025-03-19 |  |  |  | PANN | 16703 | RAP.PRN.002 | 3675.9304 | NORTE | PARANOÁ | 33606.8819 | 8157471.5097 | 1141.21 | 204140.5856 | 8257183.604 | 0
796 | 1 | 672 | 1 | 672 | 1 | 2 | 0 | 0 | {80EAA320-CBE9-4EB7-BD71-03A1323CC541} | 2014-12-08 |  | 2023-11-23 | iaraaraujo | -9999 | Recadastro GEOPROCSUL; CT 9451/2022; período 04/07/2023 a 05/10/2023; OS 08; proc. 34428/2023. | 60 | 8 | -9999 | -9999 | PVC | 1 |  | 3 | Desconhecido |  | Correcao_do_Cadastro | 132.5 | 1985-01-25 | 3.0384 | 672 | 7 | 204140.5856 | 8257183.604 | 204139.4188 | 8257186.4094 | Torto/Santa Maria | Paranoa/Itapoa | RAP.PRN.002 | [5 empty] | -9999 | TIAGOPORTES | 2025-03-19 |  |  |  | PANN | 16703 | RAP.PRN.002 | 3675.9304 | NORTE | PARANOÁ | 33606.8819 | 8157471.5097 | 1141.21 | 204139.4188 | 8257186.4094 | 0
797 | 1 | 673 | 1 | 673 | 1 | 2 | 0 | 0 | {80EAA320-CBE9-4EB7-BD71-03A1323CC541} | 2014-12-08 |  | 2023-11-23 | iaraaraujo | -9999 | Recadastro GEOPROCSUL; CT 9451/2022; período 04/07/2023 a 05/10/2023; OS 08; proc. 34428/2023. | 60 | 8 | -9999 | -9999 | PVC | 1 |  | 3 | Desconhecido |  | Correcao_do_Cadastro | 132.5 | 1985-01-25 | 2.18 | 673 | 8 | 204139.4188 | 8257186.4094 | 204141.322 | 8257187.4726 | Torto/Santa Maria | Paranoa/Itapoa | RAP.PRN.002 | [5 empty] | -9999 | TIAGOPORTES | 2025-03-19 |  |  |  | PANN | 16703 | RAP.PRN.002 | 3675.9304 | NORTE | PARANOÁ | 33606.8819 | 8157471.5097 | 1141.02 | 204141.322 | 8257187.4726 | 0
798 | 1 | 674 | 1 | 674 | 1 | 2 | 0 | 0 | {80EAA320-CBE9-4EB7-BD71-03A1323CC541} | 2014-12-08 |  | 2023-11-23 | iaraaraujo | -9999 | Recadastro GEOPROCSUL; CT 9451/2022; período 04/07/2023 a 05/10/2023; OS 08; proc. 34428/2023. | 60 | 8 | -9999 | -9999 | PVC | 1 |  | 3 | Desconhecido |  | Correcao_do_Cadastro | 132.5 | 1985-01-25 | 11.256 | 674 | 9 | 204141.322 | 8257187.4726 | 204151.3464 | 8257192.592 | Torto/Santa Maria | Paranoa/Itapoa | RAP.PRN.002 | [5 empty] | -9999 | TIAGOPORTES | 2025-03-19 |  |  |  | PANN | 16703 | RAP.PRN.002 | 3675.9304 | NORTE | PARANOÁ | 33606.8819 | 8157471.5097 | 1141.02 | 204151.3464 | 8257192.592 | 0
799 | 1 | 675 | 1 | 675 | 1 | 2 | 0 | 0 | {80EAA320-CBE9-4EB7-BD71-03A1323CC541} | 2014-12-08 |  | 2023-11-23 | iaraaraujo | -9999 | Recadastro GEOPROCSUL; CT 9451/2022; período 04/07/2023 a 05/10/2023; OS 08; proc. 34428/2023. | 60 | 8 | -9999 | -9999 | PVC | 1 |  | 3 | Desconhecido |  | Correcao_do_Cadastro | 132.5 | 1985-01-25 | 16.2539 | 675 | 10 | 204151.3464 | 8257192.592 | 204165.8091 | 8257200.0096 | Torto/Santa Maria | Paranoa/Itapoa | RAP.PRN.002 | [5 empty] | -9999 | TIAGOPORTES | 2025-03-19 |  |  |  | PANN | 16703 | RAP.PRN.002 | 3675.9304 | NORTE | PARANOÁ | 33606.8819 | 8157471.5097 | 1140.87 | 204165.8091 | 8257200.0096 | 0
800 | 1 | 676 | 1 | 676 | 1 | 2 | 0 | 0 | {80EAA320-CBE9-4EB7-BD71-03A1323CC541} | 2014-12-08 |  | 2023-11-23 | iaraaraujo | -9999 | Recadastro GEOPROCSUL; CT 9451/2022; período 04/07/2023 a 05/10/2023; OS 08; proc. 34428/2023. | 60 | 8 | -9999 | -9999 | PVC | 1 |  | 3 | Desconhecido |  | Correcao_do_Cadastro | 132.5 | 1985-01-25 | 14.2713 | 676 | 11 | 204165.8091 | 8257200.0096 | 204178.6025 | 8257206.334 | Torto/Santa Maria | Paranoa/Itapoa | RAP.PRN.002 | [5 empty] | -9999 | TIAGOPORTES | 2025-03-19 |  |  |  | PANN | 16703 | RAP.PRN.002 | 3675.9304 | NORTE | PARANOÁ | 33606.8819 | 8157471.5097 | 1140.89 | 204178.6025 | 8257206.334 | 0
889 | 1 | 756 | 1 | 756 | 1 | 2 | 0 | 0 | {BD275BB6-B058-4530-B805-B599DCC86EA8} | 2013-10-11 |  | 2014-04-14 | hugobrasilino | -9999 |  | 110 | 8 | -9999 | -9999 | PVC | 1 |  | 1 | Desconhecido | D |  | 135 | 2008-08-25 | 103.6984 | 756 | 1 | 205578.4151 | 8257603.6863 | 205479.7717 | 8257571.7046 | Torto/Santa Maria | Paranoa/Itapoa | RAP.PRN.002 | [5 empty] | -9999 | TIAGOPORTES | 2025-03-19 |  |  |  | PANN | 16703 | RAP.PRN.002 | 3675.9304 | NORTE | PARANOÁ | 33606.8819 | 8157471.5097 | 1135 | 205578.4151 | 8257603.6863 | 0
890 | 1 | 757 | 3 | 757 | 1 | 2 | 0 | 0 | {BE995031-4357-403A-9082-3A5CEE2AEA38} | 2013-10-11 |  | 2014-04-14 | hugobrasilino | -9999 |  | 60 | 8 | -9999 | -9999 | PVC | 1 |  | 1 | Desconhecido | D |  | 135 | 2008-08-25 | 18.8964 | 757 | 1 | 205107.8894 | 8259795.2475 | 205091.6769 | 8259804.9546 | Torto/Santa Maria | Paranoa/Itapoa | RAP.PRN.002 | [5 empty] | -9999 | TIAGOPORTES | 2025-03-19 |  |  |  | PANN | 16703 | RAP.PRN.002 | 3675.9304 | NORTE | PARANOÁ | 33606.8819 | 8157471.5097 | 1004.18 | 205107.8894 | 8259795.2475 | 0
891 | 1 | 757 | 3 | 757 | 1 | 2 | 0 | 0 | {BE995031-4357-403A-9082-3A5CEE2AEA38} | 2013-10-11 |  | 2014-04-14 | hugobrasilino | -9999 |  | 60 | 8 | -9999 | -9999 | PVC | 1 |  | 1 | Desconhecido | D |  | 135 | 2008-08-25 | 18.8964 | 757 | 1 | 205107.8894 | 8259795.2475 | 205091.6769 | 8259804.9546 | Torto/Santa Maria | Paranoa/Itapoa | RAP.PRN.002 | [5 empty] | -9999 | TIAGOPORTES | 2025-03-19 |  |  |  | PANN | 16703 | RAP.PRN.002 | 3675.9304 | NORTE | PARANOÁ | 33606.8819 | 8157471.5097 | 1004.04 | 205091.6769 | 8259804.9546 | 0
892 | 1 | 758 | 3 | 758 | 1 | 2 | 0 | 0 | {40971040-C502-4500-B6E5-BA91BB3D02EB} | 2013-10-11 |  | 2014-04-14 | hugobrasilino | -9999 |  | 32 | 8 | -9999 | -9999 | PEAD | 1 |  | 1 | Desconhecido | D |  | 137.5 | 2008-08-25 | 310.5002 | 758 | 1 | 205107.56 | 8259446.0704 | 205053.7904 | 8259751.8795 | Torto/Santa Maria | Paranoa/Itapoa | RAP.PRN.002 |  |  |  | VRP.PRN.006 |  | -9999 | TIAGOPORTES | 2025-03-19 |  | VRP.PRN.006 |  | PANN | 16703 | RAP.PRN.002 | 3675.9304 | NORTE | PARANOÁ | 33606.8819 | 8157471.5097 | 1026.9399 | 205107.56 | 8259446.0704 | 0
893 | 1 | 758 | 3 | 758 | 1 | 2 | 0 | 0 | {40971040-C502-4500-B6E5-BA91BB3D02EB} | 2013-10-11 |  | 2014-04-14 | hugobrasilino | -9999 |  | 32 | 8 | -9999 | -9999 | PEAD | 1 |  | 1 | Desconhecido | D |  | 137.5 | 2008-08-25 | 310.5002 | 758 | 1 | 205107.56 | 8259446.0704 | 205053.7904 | 8259751.8795 | Torto/Santa Maria | Paranoa/Itapoa | RAP.PRN.002 |  |  |  | VRP.PRN.006 |  | -9999 | TIAGOPORTES | 2025-03-19 |  | VRP.PRN.006 |  | PANN | 16703 | RAP.PRN.002 | 3675.9304 | NORTE | PARANOÁ | 33606.8819 | 8157471.5097 | 1007.7 | 205053.7904 | 8259751.8795 | 0
894 | 1 | 759 | 3 | 759 | 1 | 2 | 0 | 0 | {4243A3FE-4E50-4FA0-B890-5DB790AE0CB6} | 2013-10-11 |  | 2014-04-14 | hugobrasilino | -9999 |  | 60 | 8 | -9999 | -9999 | PVC | 1 |  | 1 | Desconhecido | D |  | 135 | 2008-08-25 | 50.2001 | 759 | 1 | 204830.9727 | 8259436.2638 | 204880.4776 | 8259444.5896 | Torto/Santa Maria | Paranoa/Itapoa | RAP.PRN.002 |  |  |  | VRP.PRN.006 |  | -9999 | TIAGOPORTES | 2025-03-19 |  | VRP.PRN.006 |  | PANN | 16703 | RAP.PRN.002 | 3675.9304 | NORTE | PARANOÁ | 33606.8819 | 8157471.5097 | 1031.34 | 204830.9727 | 8259436.2638 | 0
895 | 1 | 759 | 3 | 759 | 1 | 2 | 0 | 0 | {4243A3FE-4E50-4FA0-B890-5DB790AE0CB6} | 2013-10-11 |  | 2014-04-14 | hugobrasilino | -9999 |  | 60 | 8 | -9999 | -9999 | PVC | 1 |  | 1 | Desconhecido | D |  | 135 | 2008-08-25 | 50.2001 | 759 | 1 | 204830.9727 | 8259436.2638 | 204880.4776 | 8259444.5896 | Torto/Santa Maria | Paranoa/Itapoa | RAP.PRN.002 |  |  |  | VRP.PRN.006 |  | -9999 | TIAGOPORTES | 2025-03-19 |  | VRP.PRN.006 |  | PANN | 16703 | RAP.PRN.002 | 3675.9304 | NORTE | PARANOÁ | 33606.8819 | 8157471.5097 | 1029.5699 | 204880.4776 | 8259444.5896 | 0
896 | 1 | 760 | 3 | 760 | 1 | 2 | 0 | 0 | {AB902121-63B1-419F-B43B-E5B5445B8467} | 2013-10-11 |  | 2014-04-14 | hugobrasilino | -9999 |  | 60 | 8 | -9999 | -9999 | PVC | 1 |  | 1 | Desconhecido | D |  | 135 | 2008-08-25 | 116.9 | 760 | 1 | 204839.5524 | 8259386.7016 | 204955.179 | 8259403.9092 | Torto/Santa Maria | Paranoa/Itapoa | RAP.PRN.002 |  |  |  | VRP.PRN.006 |  | -9999 | TIAGOPORTES | 2025-03-19 |  | VRP.PRN.006 |  | PANN | 16703 | RAP.PRN.002 | 3675.9304 | NORTE | PARANOÁ | 33606.8819 | 8157471.5097 | 1034.27 | 204839.5524 | 8259386.7016 | 0
897 | 1 | 760 | 3 | 760 | 1 | 2 | 0 | 0 | {AB902121-63B1-419F-B43B-E5B5445B8467} | 2013-10-11 |  | 2014-04-14 | hugobrasilino | -9999 |  | 60 | 8 | -9999 | -9999 | PVC | 1 |  | 1 | Desconhecido | D |  | 135 | 2008-08-25 | 116.9 | 760 | 1 | 204839.5524 | 8259386.7016 | 204955.179 | 8259403.9092 | Torto/Santa Maria | Paranoa/Itapoa | RAP.PRN.002 |  |  |  | VRP.PRN.006 |  | -9999 | TIAGOPORTES | 2025-03-19 |  | VRP.PRN.006 |  | PANN | 16703 | RAP.PRN.002 | 3675.9304 | NORTE | PARANOÁ | 33606.8819 | 8157471.5097 | 1031.03 | 204955.179 | 8259403.9092 | 0
898 | 1 | 761 | 3 | 761 | 1 | 2 | 0 | 0 | {53303054-8E5B-4F26-9342-6BCD424999F5} | 2013-10-11 |  | 2021-04-15 | laisbrandao | -9999 |  | 60 | 8 | -9999 | -9999 | PVC | 1 |  | 1 | Desconhecido | D |  | 135 | 2008-08-25 | 19.3 | 761 | 1 | 204836.1392 | 8259405.6974 | 204839.5524 | 8259386.7016 | Torto/Santa Maria | Paranoa/Itapoa | RAP.PRN.002 |  |  |  | VRP.PRN.006 |  | -9999 | TIAGOPORTES | 2025-03-19 |  | VRP.PRN.006 |  | PANN | 16703 | RAP.PRN.002 | 3675.9304 | NORTE | PARANOÁ | 33606.8819 | 8157471.5097 | 1032.9 | 204836.1392 | 8259405.6974 | 0
899 | 1 | 762 | 3 | 762 | 1 | 2 | 0 | 0 | {50BAAC51-EF07-41EF-A3D2-45216392F939} | 2013-10-11 |  | 2021-04-15 | laisbrandao | -9999 |  | 60 | 8 | -9999 | -9999 | PVC | 1 |  | 1 | Desconhecido | D |  | 135 | 2008-08-25 | 71.8901 | 762 | 1 | 204618.462 | 8259373.8844 | 204689.5493 | 8259384.5981 | Torto/Santa Maria | Paranoa/Itapoa | RAP.PRN.002 |  |  |  | VRP.PRN.006 |  | -9999 | TIAGOPORTES | 2025-03-19 |  | VRP.PRN.006 |  | PANN | 16703 | RAP.PRN.002 | 3675.9304 | NORTE | PARANOÁ | 33606.8819 | 8157471.5097 | 1036.3199 | 204618.462 | 8259373.8844 | 0
900 | 1 | 762 | 3 | 762 | 1 | 2 | 0 | 0 | {50BAAC51-EF07-41EF-A3D2-45216392F939} | 2013-10-11 |  | 2021-04-15 | laisbrandao | -9999 |  | 60 | 8 | -9999 | -9999 | PVC | 1 |  | 1 | Desconhecido | D |  | 135 | 2008-08-25 | 71.8901 | 762 | 1 | 204618.462 | 8259373.8844 | 204689.5493 | 8259384.5981 | Torto/Santa Maria | Paranoa/Itapoa | RAP.PRN.002 |  |  |  | VRP.PRN.006 |  | -9999 | TIAGOPORTES | 2025-03-19 |  | VRP.PRN.006 |  | PANN | 16703 | RAP.PRN.002 | 3675.9304 | NORTE | PARANOÁ | 33606.8819 | 8157471.5097 | 1035 | 204689.5493 | 8259384.5981 | 0
901 | 1 | 763 | 3 | 763 | 1 | 2 | 0 | 0 | {50BAAC51-EF07-41EF-A3D2-45216392F939} | 2013-10-11 |  | 2021-04-15 | laisbrandao | -9999 |  | 60 | 8 | -9999 | -9999 | PVC | 1 |  | 1 | Desconhecido | D |  | 135 | 2008-08-25 | 46.7941 | 763 | 2 | 204689.5493 | 8259384.5981 | 204735.8661 | 8259391.2647 | Torto/Santa Maria | Paranoa/Itapoa | RAP.PRN.002 |  |  |  | VRP.PRN.006 |  | -9999 | TIAGOPORTES | 2025-03-19 |  | VRP.PRN.006 |  | PANN | 16703 | RAP.PRN.002 | 3675.9304 | NORTE | PARANOÁ | 33606.8819 | 8157471.5097 | 1034.2 | 204735.8661 | 8259391.2647 | 0
902 | 1 | 764 | 3 | 764 | 1 | 2 | 0 | 0 | {DD52C7AC-BA13-40A1-8241-E2E877708BB5} | 2013-10-11 |  | 2021-04-15 | laisbrandao | -9999 |  | 60 | 8 | -9999 | -9999 | PVC | 1 |  | 1 | Desconhecido | D |  | 135 | 2008-08-25 | 48.9818 | 764 | 1 | 204735.8661 | 8259391.2647 | 204783.9459 | 8259400.6216 | Torto/Santa Maria | Paranoa/Itapoa | RAP.PRN.002 |  |  |  | VRP.PRN.006 |  | -9999 | TIAGOPORTES | 2025-03-19 |  | VRP.PRN.006 |  | PANN | 16703 | RAP.PRN.002 | 3675.9304 | NORTE | PARANOÁ | 33606.8819 | 8157471.5097 | 1033.4301 | 204783.9459 | 8259400.6216 | 0
903 | 1 | 766 | 3 | 766 | 1 | 2 | 0 | 0 | {93A2BDAA-5634-4502-8F86-85097F08664D} | 2013-10-11 |  | 2021-04-15 | laisbrandao | -9999 |  | 60 | 8 | -9999 | -9999 | PVC | 1 |  | 1 | Desconhecido | D |  | 135 | 2008-08-25 | 40.4258 | 766 | 1 | 204735.8661 | 8259391.2647 | 204742.5855 | 8259351.4012 | Torto/Santa Maria | Paranoa/Itapoa | RAP.PRN.002 |  |  |  | VRP.PRN.006 |  | -9999 | TIAGOPORTES | 2025-03-19 |  | VRP.PRN.006 |  | PANN | 16703 | RAP.PRN.002 | 3675.9304 | NORTE | PARANOÁ | 33606.8819 | 8157471.5097 | 1036.9 | 204742.5855 | 8259351.4012 | 0
904 | 1 | 767 | 3 | 767 | 1 | 2 | 0 | 0 | {93A2BDAA-5634-4502-8F86-85097F08664D} | 2013-10-11 |  | 2021-04-15 | laisbrandao | -9999 |  | 60 | 8 | -9999 | -9999 | PVC | 1 |  | 1 | Desconhecido | D |  | 135 | 2008-08-25 | 104.0994 | 767 | 2 | 204742.5855 | 8259351.4012 | 204759.3539 | 8259248.6612 | Torto/Santa Maria | Paranoa/Itapoa | RAP.PRN.002 |  |  |  | VRP.PRN.006 |  | -9999 | TIAGOPORTES | 2025-03-19 |  | VRP.PRN.006 |  | PANN | 16703 | RAP.PRN.002 | 3675.9304 | NORTE | PARANOÁ | 33606.8819 | 8157471.5097 | 1042.9301 | 204759.3539 | 8259248.6612 | 0
905 | 1 | 768 | 3 | 768 | 1 | 2 | 0 | 0 | {93A2BDAA-5634-4502-8F86-85097F08664D} | 2013-10-11 |  | 2021-04-15 | laisbrandao | -9999 |  | 60 | 8 | -9999 | -9999 | PVC | 1 |  | 1 | Desconhecido | D |  | 135 | 2008-08-25 | 36.7876 | 768 | 3 | 204759.3539 | 8259248.6612 | 204765.4632 | 8259212.3844 | Torto/Santa Maria | Paranoa/Itapoa | RAP.PRN.002 |  |  |  | VRP.PRN.006 |  | -9999 | TIAGOPORTES | 2025-03-19 |  | VRP.PRN.006 |  | PANN | 16703 | RAP.PRN.002 | 3675.9304 | NORTE | PARANOÁ | 33606.8819 | 8157471.5097 | 1044.39 | 204765.4632 | 8259212.3844 | 0
906 | 1 | 769 | 3 | 769 | 1 | 2 | 0 | 0 | {93A2BDAA-5634-4502-8F86-85097F08664D} | 2013-10-11 |  | 2021-04-15 | laisbrandao | -9999 |  | 60 | 8 | -9999 | -9999 | PVC | 1 |  | 1 | Desconhecido | D |  | 135 | 2008-08-25 | 127.5941 | 769 | 4 | 204765.4632 | 8259212.3844 | 204787.9041 | 8259086.7792 | Torto/Santa Maria | Paranoa/Itapoa | RAP.PRN.002 |  |  |  | VRP.PRN.006 |  | -9999 | TIAGOPORTES | 2025-03-19 |  | VRP.PRN.006 |  | PANN | 16703 | RAP.PRN.002 | 3675.9304 | NORTE | PARANOÁ | 33606.8819 | 8157471.5097 | 1053.49 | 204787.9041 | 8259086.7792 | 0
925 | 1 | 782 | 1 | 782 | 1 | 2 | 0 | 0 | {75F2E3C6-C952-41D2-BB79-C413648D2A0F} | 2013-10-11 |  | 2023-11-23 | iaraaraujo | -9999 | Recadastro GEOPROCSUL; CT 9451/2022; período 04/07/2023 a 05/10/2023; OS 08; proc. 34428/2023. | 110 | 8 | -9999 | -9999 | PVC | 1 |  | 3 | Desconhecido | D | Correcao_do_Cadastro | 132.5 | 1985-01-25 | 10.0769 | 782 | 1 | 204329.6224 | 8257219.638 | 204319.5916 | 8257220.6006 | Torto/Santa Maria | Paranoa/Itapoa | RAP.PRN.002 | [5 empty] | -9999 | TIAGOPORTES | 2025-03-19 |  |  |  | PANN | 16703 | RAP.PRN.002 | 3675.9304 | NORTE | PARANOÁ | 33606.8819 | 8157471.5097 | 1139.12 | 204329.6224 | 8257219.638 | 0
926 | 1 | 782 | 1 | 782 | 1 | 2 | 0 | 0 | {75F2E3C6-C952-41D2-BB79-C413648D2A0F} | 2013-10-11 |  | 2023-11-23 | iaraaraujo | -9999 | Recadastro GEOPROCSUL; CT 9451/2022; período 04/07/2023 a 05/10/2023; OS 08; proc. 34428/2023. | 110 | 8 | -9999 | -9999 | PVC | 1 |  | 3 | Desconhecido | D | Correcao_do_Cadastro | 132.5 | 1985-01-25 | 10.0769 | 782 | 1 | 204329.6224 | 8257219.638 | 204319.5916 | 8257220.6006 | Torto/Santa Maria | Paranoa/Itapoa | RAP.PRN.002 | [5 empty] | -9999 | TIAGOPORTES | 2025-03-19 |  |  |  | PANN | 16703 | RAP.PRN.002 | 3675.9304 | NORTE | PARANOÁ | 33606.8819 | 8157471.5097 | 1139.4301 | 204319.5916 | 8257220.6006 | 0
927 | 1 | 783 | 1 | 783 | 1 | 2 | 0 | 0 | {75F2E3C6-C952-41D2-BB79-C413648D2A0F} | 2013-10-11 |  | 2023-11-23 | iaraaraujo | -9999 | Recadastro GEOPROCSUL; CT 9451/2022; período 04/07/2023 a 05/10/2023; OS 08; proc. 34428/2023. | 110 | 8 | -9999 | -9999 | PVC | 1 |  | 3 | Desconhecido | D | Correcao_do_Cadastro | 132.5 | 1985-01-25 | 7.8552 | 783 | 2 | 204319.5916 | 8257220.6006 | 204311.7723 | 8257221.351 | Torto/Santa Maria | Paranoa/Itapoa | RAP.PRN.002 | [5 empty] | -9999 | TIAGOPORTES | 2025-03-19 |  |  |  | PANN | 16703 | RAP.PRN.002 | 3675.9304 | NORTE | PARANOÁ | 33606.8819 | 8157471.5097 | 1139.4301 | 204311.7723 | 8257221.351 | 0
928 | 1 | 784 | 1 | 784 | 1 | 2 | 0 | 0 | {75F2E3C6-C952-41D2-BB79-C413648D2A0F} | 2013-10-11 |  | 2023-11-23 | iaraaraujo | -9999 | Recadastro GEOPROCSUL; CT 9451/2022; período 04/07/2023 a 05/10/2023; OS 08; proc. 34428/2023. | 110 | 8 | -9999 | -9999 | PVC | 1 |  | 3 | Desconhecido | D | Correcao_do_Cadastro | 132.5 | 1985-01-25 | 25.2785 | 784 | 3 | 204311.7723 | 8257221.351 | 204286.6104 | 8257223.776 | Torto/Santa Maria | Paranoa/Itapoa | RAP.PRN.002 | [5 empty] | -9999 | TIAGOPORTES | 2025-03-19 |  |  |  | PANN | 16703 | RAP.PRN.002 | 3675.9304 | NORTE | PARANOÁ | 33606.8819 | 8157471.5097 | 1139.78 | 204286.6104 | 8257223.776 | 0
929 | 1 | 785 | 1 | 785 | 1 | 2 | 0 | 0 | {75F2E3C6-C952-41D2-BB79-C413648D2A0F} | 2013-10-11 |  | 2023-11-23 | iaraaraujo | -9999 | Recadastro GEOPROCSUL; CT 9451/2022; período 04/07/2023 a 05/10/2023; OS 08; proc. 34428/2023. | 110 | 8 | -9999 | -9999 | PVC | 1 |  | 3 | Desconhecido | D | Correcao_do_Cadastro | 132.5 | 1985-01-25 | 25.0658 | 785 | 4 | 204286.6104 | 8257223.776 | 204261.707 | 8257226.625 | Torto/Santa Maria | Paranoa/Itapoa | RAP.PRN.002 | [5 empty] | -9999 | TIAGOPORTES | 2025-03-19 |  |  |  | PANN | 16703 | RAP.PRN.002 | 3675.9304 | NORTE | PARANOÁ | 33606.8819 | 8157471.5097 | 1140.03 | 204261.707 | 8257226.625 | 0
930 | 1 | 786 | 1 | 786 | 1 | 2 | 0 | 0 | {D9E42BE2-F44F-4E54-A168-A9B17980CA3C} | 2013-10-11 |  | 2023-11-23 | iaraaraujo | -9999 | Recadastro GEOPROCSUL; CT 9451/2022; período 04/07/2023 a 05/10/2023; OS 08; proc. 34428/2023. | 110 | 8 | -9999 | -9999 | PVC | 1 |  | 3 | Desconhecido | D | Correcao_do_Cadastro | 132.5 | 1985-01-25 | 24.5644 | 786 | 1 | 204249.3809 | 8257198.989 | 204259.2333 | 8257176.487 | Torto/Santa Maria | Paranoa/Itapoa | RAP.PRN.002 | [5 empty] | -9999 | TIAGOPORTES | 2025-03-19 |  |  |  | PANN | 16703 | RAP.PRN.002 | 3675.9304 | NORTE | PARANOÁ | 33606.8819 | 8157471.5097 | 1139.75 | 204249.3809 | 8257198.989 | 0
931 | 1 | 786 | 1 | 786 | 1 | 2 | 0 | 0 | {D9E42BE2-F44F-4E54-A168-A9B17980CA3C} | 2013-10-11 |  | 2023-11-23 | iaraaraujo | -9999 | Recadastro GEOPROCSUL; CT 9451/2022; período 04/07/2023 a 05/10/2023; OS 08; proc. 34428/2023. | 110 | 8 | -9999 | -9999 | PVC | 1 |  | 3 | Desconhecido | D | Correcao_do_Cadastro | 132.5 | 1985-01-25 | 24.5644 | 786 | 1 | 204249.3809 | 8257198.989 | 204259.2333 | 8257176.487 | Torto/Santa Maria | Paranoa/Itapoa | RAP.PRN.002 | [5 empty] | -9999 | TIAGOPORTES | 2025-03-19 |  |  |  | PANN | 16703 | RAP.PRN.002 | 3675.9304 | NORTE | PARANOÁ | 33606.8819 | 8157471.5097 | 1139.24 | 204259.2333 | 8257176.487 | 0
932 | 1 | 787 | 1 | 787 | 1 | 2 | 0 | 0 | {D9E42BE2-F44F-4E54-A168-A9B17980CA3C} | 2013-10-11 |  | 2023-11-23 | iaraaraujo | -9999 | Recadastro GEOPROCSUL; CT 9451/2022; período 04/07/2023 a 05/10/2023; OS 08; proc. 34428/2023. | 110 | 8 | -9999 | -9999 | PVC | 1 |  | 3 | Desconhecido | D | Correcao_do_Cadastro | 132.5 | 1985-01-25 | 24.4713 | 787 | 2 | 204259.2333 | 8257176.487 | 204269.2105 | 8257154.142 | Torto/Santa Maria | Paranoa/Itapoa | RAP.PRN.002 | [5 empty] | -9999 | TIAGOPORTES | 2025-03-19 |  |  |  | PANN | 16703 | RAP.PRN.002 | 3675.9304 | NORTE | PARANOÁ | 33606.8819 | 8157471.5097 | 1138.74 | 204269.2105 | 8257154.142 | 0
933 | 1 | 788 | 1 | 788 | 1 | 2 | 0 | 0 | {91ECE687-02A6-4E5B-8452-669BDA8FE950} | 2013-10-11 |  | 2023-11-22 | laisbrandao | -9999 | Recadastro GEOPROCSUL; CT 9451/2022; período 04/07/2023 a 05/10/2023; OS 08; proc. 34428/2023. | 60 | 8 | -9999 | -9999 | PVC | 1 |  | 3 | Desconhecido | D | Correcao_do_Cadastro | 132.5 | 1985-01-25 | 17.4985 | 788 | 1 | 204406.2408 | 8257147.58 | 204390.3122 | 8257140.336 | Torto/Santa Maria | Paranoa/Itapoa | RAP.PRN.002 | [5 empty] | -9999 | TIAGOPORTES | 2025-03-19 |  |  |  | PANN | 16703 | RAP.PRN.002 | 3675.9304 | NORTE | PARANOÁ | 33606.8819 | 8157471.5097 | 1136.87 | 204406.2408 | 8257147.58 | 0
934 | 1 | 788 | 1 | 788 | 1 | 2 | 0 | 0 | {91ECE687-02A6-4E5B-8452-669BDA8FE950} | 2013-10-11 |  | 2023-11-22 | laisbrandao | -9999 | Recadastro GEOPROCSUL; CT 9451/2022; período 04/07/2023 a 05/10/2023; OS 08; proc. 34428/2023. | 60 | 8 | -9999 | -9999 | PVC | 1 |  | 3 | Desconhecido | D | Correcao_do_Cadastro | 132.5 | 1985-01-25 | 17.4985 | 788 | 1 | 204406.2408 | 8257147.58 | 204390.3122 | 8257140.336 | Torto/Santa Maria | Paranoa/Itapoa | RAP.PRN.002 | [5 empty] | -9999 | TIAGOPORTES | 2025-03-19 |  |  |  | PANN | 16703 | RAP.PRN.002 | 3675.9304 | NORTE | PARANOÁ | 33606.8819 | 8157471.5097 | 1137.11 | 204390.3122 | 8257140.336 | 0
935 | 1 | 789 | 1 | 789 | 1 | 2 | 0 | 0 | {91ECE687-02A6-4E5B-8452-669BDA8FE950} | 2013-10-11 |  | 2023-11-22 | laisbrandao | -9999 | Recadastro GEOPROCSUL; CT 9451/2022; período 04/07/2023 a 05/10/2023; OS 08; proc. 34428/2023. | 60 | 8 | -9999 | -9999 | PVC | 1 |  | 3 | Desconhecido | D | Correcao_do_Cadastro | 132.5 | 1985-01-25 | 22.1329 | 789 | 2 | 204390.3122 | 8257140.336 | 204370.2648 | 8257130.957 | Torto/Santa Maria | Paranoa/Itapoa | RAP.PRN.002 | [5 empty] | -9999 | TIAGOPORTES | 2025-03-19 |  |  |  | PANN | 16703 | RAP.PRN.002 | 3675.9304 | NORTE | PARANOÁ | 33606.8819 | 8157471.5097 | 1137.22 | 204370.2648 | 8257130.957 | 0
936 | 1 | 790 | 1 | 790 | 1 | 2 | 0 | 0 | {91ECE687-02A6-4E5B-8452-669BDA8FE950} | 2013-10-11 |  | 2023-11-22 | laisbrandao | -9999 | Recadastro GEOPROCSUL; CT 9451/2022; período 04/07/2023 a 05/10/2023; OS 08; proc. 34428/2023. | 60 | 8 | -9999 | -9999 | PVC | 1 |  | 3 | Desconhecido | D | Correcao_do_Cadastro | 132.5 | 1985-01-25 | 23.2563 | 790 | 3 | 204370.2648 | 8257130.957 | 204349.1867 | 8257121.13 | Torto/Santa Maria | Paranoa/Itapoa | RAP.PRN.002 | [5 empty] | -9999 | TIAGOPORTES | 2025-03-19 |  |  |  | PANN | 16703 | RAP.PRN.002 | 3675.9304 | NORTE | PARANOÁ | 33606.8819 | 8157471.5097 | 1137.3199 | 204349.1867 | 8257121.13 | 0
937 | 1 | 791 | 1 | 791 | 1 | 2 | 0 | 0 | {91ECE687-02A6-4E5B-8452-669BDA8FE950} | 2013-10-11 |  | 2023-11-22 | laisbrandao | -9999 | Recadastro GEOPROCSUL; CT 9451/2022; período 04/07/2023 a 05/10/2023; OS 08; proc. 34428/2023. | 60 | 8 | -9999 | -9999 | PVC | 1 |  | 3 | Desconhecido | D | Correcao_do_Cadastro | 132.5 | 1985-01-25 | 17.7018 | 791 | 4 | 204349.1867 | 8257121.13 | 204333.0126 | 8257113.936 | Torto/Santa Maria | Paranoa/Itapoa | RAP.PRN.002 | [5 empty] | -9999 | TIAGOPORTES | 2025-03-19 |  |  |  | PANN | 16703 | RAP.PRN.002 | 3675.9304 | NORTE | PARANOÁ | 33606.8819 | 8157471.5097 | 1137.27 | 204333.0126 | 8257113.936 | 0
938 | 1 | 792 | 1 | 792 | 1 | 2 | 0 | 0 | {91ECE687-02A6-4E5B-8452-669BDA8FE950} | 2013-10-11 |  | 2023-11-22 | laisbrandao | -9999 | Recadastro GEOPROCSUL; CT 9451/2022; período 04/07/2023 a 05/10/2023; OS 08; proc. 34428/2023. | 60 | 8 | -9999 | -9999 | PVC | 1 |  | 3 | Desconhecido | D | Correcao_do_Cadastro | 132.5 | 1985-01-25 | 22.1951 | 792 | 5 | 204333.0126 | 8257113.936 | 204312.6757 | 8257105.046 | Torto/Santa Maria | Paranoa/Itapoa | RAP.PRN.002 | [5 empty] | -9999 | TIAGOPORTES | 2025-03-19 |  |  |  | PANN | 16703 | RAP.PRN.002 | 3675.9304 | NORTE | PARANOÁ | 33606.8819 | 8157471.5097 | 1137.27 | 204312.6757 | 8257105.046 | 0
939 | 1 | 793 | 1 | 793 | 1 | 2 | 0 | 0 | {91ECE687-02A6-4E5B-8452-669BDA8FE950} | 2013-10-11 |  | 2023-11-22 | laisbrandao | -9999 | Recadastro GEOPROCSUL; CT 9451/2022; período 04/07/2023 a 05/10/2023; OS 08; proc. 34428/2023. | 60 | 8 | -9999 | -9999 | PVC | 1 |  | 3 | Desconhecido | D | Correcao_do_Cadastro | 132.5 | 1985-01-25 | 26.1223 | 793 | 6 | 204312.6757 | 8257105.046 | 204288.9092 | 8257094.205 | Torto/Santa Maria | Paranoa/Itapoa | RAP.PRN.002 | [5 empty] | -9999 | TIAGOPORTES | 2025-03-19 |  |  |  | PANN | 16703 | RAP.PRN.002 | 3675.9304 | NORTE | PARANOÁ | 33606.8819 | 8157471.5097 | 1137.34 | 204288.9092 | 8257094.205 | 0
940 | 1 | 794 | 1 | 794 | 1 | 2 | 0 | 0 | {91ECE687-02A6-4E5B-8452-669BDA8FE950} | 2013-10-11 |  | 2023-11-22 | laisbrandao | -9999 | Recadastro GEOPROCSUL; CT 9451/2022; período 04/07/2023 a 05/10/2023; OS 08; proc. 34428/2023. | 60 | 8 | -9999 | -9999 | PVC | 1 |  | 3 | Desconhecido | D | Correcao_do_Cadastro | 132.5 | 1985-01-25 | 15.4445 | 794 | 7 | 204288.9092 | 8257094.205 | 204274.9836 | 8257087.526 | Torto/Santa Maria | Paranoa/Itapoa | RAP.PRN.002 | [5 empty] | -9999 | TIAGOPORTES | 2025-03-19 |  |  |  | PANN | 16703 | RAP.PRN.002 | 3675.9304 | NORTE | PARANOÁ | 33606.8819 | 8157471.5097 | 1137.25 | 204274.9836 | 8257087.526 | 0
941 | 1 | 795 | 1 | 795 | 1 | 2 | 0 | 0 | {91ECE687-02A6-4E5B-8452-669BDA8FE950} | 2013-10-11 |  | 2023-11-22 | laisbrandao | -9999 | Recadastro GEOPROCSUL; CT 9451/2022; período 04/07/2023 a 05/10/2023; OS 08; proc. 34428/2023. | 60 | 8 | -9999 | -9999 | PVC | 1 |  | 3 | Desconhecido | D | Correcao_do_Cadastro | 132.5 | 1985-01-25 | 7.0573 | 795 | 8 | 204274.9836 | 8257087.526 | 204268.5665 | 8257084.589 | Torto/Santa Maria | Paranoa/Itapoa | RAP.PRN.002 | [5 empty] | -9999 | TIAGOPORTES | 2025-03-19 |  |  |  | PANN | 16703 | RAP.PRN.002 | 3675.9304 | NORTE | PARANOÁ | 33606.8819 | 8157471.5097 | 1137.36 | 204268.5665 | 8257084.589 | 0
942 | 1 | 796 | 1 | 796 | 1 | 2 | 0 | 0 | {19D54A0E-EE79-4ACC-8203-3B6A290FFB9C} | 2013-10-11 |  | 2023-11-03 | laisbrandao | -9999 | Recadastro GEOPROCSUL; CT 9451/2022; período 04/07/2023 a 05/10/2023; OS 08; proc. 34428/2023. | 60 | 8 | -9999 | -9999 | PVC | 1 |  | 3 | Desconhecido | D | Correcao_do_Cadastro | 132.5 | 1985-01-25 | 25.0585 | 796 | 1 | 204406.2408 | 8257147.58 | 204396.4017 | 8257170.626 | Torto/Santa Maria | Paranoa/Itapoa | RAP.PRN.002 | [5 empty] | -9999 | TIAGOPORTES | 2025-03-19 |  |  |  | PANN | 16703 | RAP.PRN.002 | 3675.9304 | NORTE | PARANOÁ | 33606.8819 | 8157471.5097 | 1137.6 | 204396.4017 | 8257170.626 | 0
943 | 1 | 797 | 1 | 797 | 1 | 2 | 0 | 0 | {19D54A0E-EE79-4ACC-8203-3B6A290FFB9C} | 2013-10-11 |  | 2023-11-03 | laisbrandao | -9999 | Recadastro GEOPROCSUL; CT 9451/2022; período 04/07/2023 a 05/10/2023; OS 08; proc. 34428/2023. | 60 | 8 | -9999 | -9999 | PVC | 1 |  | 3 | Desconhecido | D | Correcao_do_Cadastro | 132.5 | 1985-01-25 | 22.5431 | 797 | 2 | 204396.4017 | 8257170.626 | 204386.864 | 8257191.052 | Torto/Santa Maria | Paranoa/Itapoa | RAP.PRN.002 | [5 empty] | -9999 | TIAGOPORTES | 2025-03-19 |  |  |  | PANN | 16703 | RAP.PRN.002 | 3675.9304 | NORTE | PARANOÁ | 33606.8819 | 8157471.5097 | 1138.11 | 204386.864 | 8257191.052 | 0
944 | 1 | 798 | 1 | 798 | 1 | 2 | 0 | 0 | {19D54A0E-EE79-4ACC-8203-3B6A290FFB9C} | 2013-10-11 |  | 2023-11-03 | laisbrandao | -9999 | Recadastro GEOPROCSUL; CT 9451/2022; período 04/07/2023 a 05/10/2023; OS 08; proc. 34428/2023. | 60 | 8 | -9999 | -9999 | PVC | 1 |  | 3 | Desconhecido | D | Correcao_do_Cadastro | 132.5 | 1985-01-25 | 13.0725 | 798 | 3 | 204386.864 | 8257191.052 | 204380.9161 | 8257202.693 | Torto/Santa Maria | Paranoa/Itapoa | RAP.PRN.002 | [5 empty] | -9999 | TIAGOPORTES | 2025-03-19 |  |  |  | PANN | 16703 | RAP.PRN.002 | 3675.9304 | NORTE | PARANOÁ | 33606.8819 | 8157471.5097 | 1138.45 | 204380.9161 | 8257202.693 | 0
945 | 1 | 799 | 1 | 799 | 1 | 2 | 0 | 0 | {26CF7145-E4F2-4273-A622-A53C1BC59894} | 2013-10-11 |  | 2023-11-03 | laisbrandao | -9999 | Recadastro GEOPROCSUL; CT 9451/2022; período 04/07/2023 a 05/10/2023; OS 08; proc. 34428/2023. | 60 | 8 | -9999 | -9999 | PVC | 1 |  | 3 | Desconhecido | D | Correcao_do_Cadastro | 132.5 | 1985-01-25 | 23.5686 | 799 | 1 | 204331.3793 | 8257182.883 | 204352.8271 | 8257192.654 | Torto/Santa Maria | Paranoa/Itapoa | RAP.PRN.002 | [5 empty] | -9999 | TIAGOPORTES | 2025-03-19 |  |  |  | PANN | 16703 | RAP.PRN.002 | 3675.9304 | NORTE | PARANOÁ | 33606.8819 | 8157471.5097 | 1138.46 | 204331.3793 | 8257182.883 | 0
946 | 1 | 799 | 1 | 799 | 1 | 2 | 0 | 0 | {26CF7145-E4F2-4273-A622-A53C1BC59894} | 2013-10-11 |  | 2023-11-03 | laisbrandao | -9999 | Recadastro GEOPROCSUL; CT 9451/2022; período 04/07/2023 a 05/10/2023; OS 08; proc. 34428/2023. | 60 | 8 | -9999 | -9999 | PVC | 1 |  | 3 | Desconhecido | D | Correcao_do_Cadastro | 132.5 | 1985-01-25 | 23.5686 | 799 | 1 | 204331.3793 | 8257182.883 | 204352.8271 | 8257192.654 | Torto/Santa Maria | Paranoa/Itapoa | RAP.PRN.002 | [5 empty] | -9999 | TIAGOPORTES | 2025-03-19 |  |  |  | PANN | 16703 | RAP.PRN.002 | 3675.9304 | NORTE | PARANOÁ | 33606.8819 | 8157471.5097 | 1138.42 | 204352.8271 | 8257192.654 | 0
947 | 1 | 800 | 1 | 800 | 1 | 2 | 0 | 0 | {26CF7145-E4F2-4273-A622-A53C1BC59894} | 2013-10-11 |  | 2023-11-03 | laisbrandao | -9999 | Recadastro GEOPROCSUL; CT 9451/2022; período 04/07/2023 a 05/10/2023; OS 08; proc. 34428/2023. | 60 | 8 | -9999 | -9999 | PVC | 1 |  | 3 | Desconhecido | D | Correcao_do_Cadastro | 132.5 | 1985-01-25 | 16.1825 | 800 | 2 | 204352.8271 | 8257192.654 | 204367.4714 | 8257199.54 | Torto/Santa Maria | Paranoa/Itapoa | RAP.PRN.002 | [5 empty] | -9999 | TIAGOPORTES | 2025-03-19 |  |  |  | PANN | 16703 | RAP.PRN.002 | 3675.9304 | NORTE | PARANOÁ | 33606.8819 | 8157471.5097 | 1138.3 | 204367.4714 | 8257199.54 | 0
948 | 1 | 801 | 1 | 801 | 1 | 2 | 0 | 0 | {26CF7145-E4F2-4273-A622-A53C1BC59894} | 2013-10-11 |  | 2023-11-03 | laisbrandao | -9999 | Recadastro GEOPROCSUL; CT 9451/2022; período 04/07/2023 a 05/10/2023; OS 08; proc. 34428/2023. | 60 | 8 | -9999 | -9999 | PVC | 1 |  | 3 | Desconhecido | D | Correcao_do_Cadastro | 132.5 | 1985-01-25 | 10.4183 | 801 | 3 | 204367.4714 | 8257199.54 | 204377.0205 | 8257203.706 | Torto/Santa Maria | Paranoa/Itapoa | RAP.PRN.002 | [5 empty] | -9999 | TIAGOPORTES | 2025-03-19 |  |  |  | PANN | 16703 | RAP.PRN.002 | 3675.9304 | NORTE | PARANOÁ | 33606.8819 | 8157471.5097 | 1138.45 | 204377.0205 | 8257203.706 | 0
949 | 1 | 802 | 1 | 802 | 1 | 2 | 0 | 0 | {26CF7145-E4F2-4273-A622-A53C1BC59894} | 2013-10-11 |  | 2023-11-03 | laisbrandao | -9999 | Recadastro GEOPROCSUL; CT 9451/2022; período 04/07/2023 a 05/10/2023; OS 08; proc. 34428/2023. | 60 | 8 | -9999 | -9999 | PVC | 1 |  | 3 | Desconhecido | D | Correcao_do_Cadastro | 132.5 | 1985-01-25 | 1.2531 | 802 | 4 | 204377.0205 | 8257203.706 | 204378.2653 | 8257203.562 | Torto/Santa Maria | Paranoa/Itapoa | RAP.PRN.002 | [5 empty] | -9999 | TIAGOPORTES | 2025-03-19 |  |  |  | PANN | 16703 | RAP.PRN.002 | 3675.9304 | NORTE | PARANOÁ | 33606.8819 | 8157471.5097 | 1138.45 | 204378.2653 | 8257203.562 | 0
950 | 1 | 803 | 1 | 803 | 1 | 2 | 0 | 0 | {26CF7145-E4F2-4273-A622-A53C1BC59894} | 2013-10-11 |  | 2023-11-03 | laisbrandao | -9999 | Recadastro GEOPROCSUL; CT 9451/2022; período 04/07/2023 a 05/10/2023; OS 08; proc. 34428/2023. | 60 | 8 | -9999 | -9999 | PVC | 1 |  | 3 | Desconhecido | D | Correcao_do_Cadastro | 132.5 | 1985-01-25 | 1.2531 | 803 | 5 | 204378.2653 | 8257203.562 | 204379.5101 | 8257203.418 | Torto/Santa Maria | Paranoa/Itapoa | RAP.PRN.002 | [5 empty] | -9999 | TIAGOPORTES | 2025-03-19 |  |  |  | PANN | 16703 | RAP.PRN.002 | 3675.9304 | NORTE | PARANOÁ | 33606.8819 | 8157471.5097 | 1138.45 | 204379.5101 | 8257203.418 | 0
951 | 1 | 805 | 1 | 805 | 1 | 2 | 0 | 0 | {E609533C-E055-4DA9-9DFF-3687B5C427A4} | 2013-10-11 |  | 2023-11-03 | laisbrandao | -9999 | Recadastro GEOPROCSUL; CT 9451/2022; período 04/07/2023 a 05/10/2023; OS 08; proc. 34428/2023. | 60 | 8 | -9999 | -9999 | PVC | 1 |  | 3 | Desconhecido | D | Correcao_do_Cadastro | 132.5 | 1985-01-25 | 26.788 | 805 | 1 | 204331.3793 | 8257182.883 | 204328.9985 | 8257209.565 | Torto/Santa Maria | Paranoa/Itapoa | RAP.PRN.002 | [5 empty] | -9999 | TIAGOPORTES | 2025-03-19 |  |  |  | PANN | 16703 | RAP.PRN.002 | 3675.9304 | NORTE | PARANOÁ | 33606.8819 | 8157471.5097 | 1138.95 | 204328.9985 | 8257209.565 | 0
952 | 1 | 807 | 1 | 807 | 1 | 2 | 0 | 0 | {C368053E-4710-4537-B3BE-98E64A9E018C} | 2013-10-11 |  | 2023-11-23 | iaraaraujo | -9999 | Recadastro GEOPROCSUL; CT 9451/2022; período 04/07/2023 a 05/10/2023; OS 08; proc. 34428/2023. | 60 | 8 | -9999 | -9999 | PVC | 1 |  | 3 | Desconhecido | D | Correcao_do_Cadastro | 135 | 2008-08-25 | 24.4696 | 807 | 1 | 205636.7913 | 8257638.831 | 205629.0896 | 8257662.057 | Torto/Santa Maria | Paranoa/Itapoa | RAP.PRN.002 | [5 empty] | -9999 | TIAGOPORTES | 2025-03-19 |  |  |  | PANN | 16703 | RAP.PRN.002 | 3675.9304 | NORTE | PARANOÁ | 33606.8819 | 8157471.5097 | 1135 | 205636.7913 | 8257638.831 | 0
953 | 1 | 807 | 1 | 807 | 1 | 2 | 0 | 0 | {C368053E-4710-4537-B3BE-98E64A9E018C} | 2013-10-11 |  | 2023-11-23 | iaraaraujo | -9999 | Recadastro GEOPROCSUL; CT 9451/2022; período 04/07/2023 a 05/10/2023; OS 08; proc. 34428/2023. | 60 | 8 | -9999 | -9999 | PVC | 1 |  | 3 | Desconhecido | D | Correcao_do_Cadastro | 135 | 2008-08-25 | 24.4696 | 807 | 1 | 205636.7913 | 8257638.831 | 205629.0896 | 8257662.057 | Torto/Santa Maria | Paranoa/Itapoa | RAP.PRN.002 | [5 empty] | -9999 | TIAGOPORTES | 2025-03-19 |  |  |  | PANN | 16703 | RAP.PRN.002 | 3675.9304 | NORTE | PARANOÁ | 33606.8819 | 8157471.5097 | 1135 | 205629.0896 | 8257662.057 | 0
954 | 1 | 808 | 1 | 808 | 1 | 2 | 0 | 0 | {C368053E-4710-4537-B3BE-98E64A9E018C} | 2013-10-11 |  | 2023-11-23 | iaraaraujo | -9999 | Recadastro GEOPROCSUL; CT 9451/2022; período 04/07/2023 a 05/10/2023; OS 08; proc. 34428/2023. | 60 | 8 | -9999 | -9999 | PVC | 1 |  | 3 | Desconhecido | D | Correcao_do_Cadastro | 135 | 2008-08-25 | 27.2947 | 808 | 2 | 205629.0896 | 8257662.057 | 205620.4611 | 8257687.952 | Torto/Santa Maria | Paranoa/Itapoa | RAP.PRN.002 | [5 empty] | -9999 | TIAGOPORTES | 2025-03-19 |  |  |  | PANN | 16703 | RAP.PRN.002 | 3675.9304 | NORTE | PARANOÁ | 33606.8819 | 8157471.5097 | 1135 | 205620.4611 | 8257687.952 | 0
955 | 1 | 809 | 1 | 809 | 1 | 2 | 0 | 0 | {C368053E-4710-4537-B3BE-98E64A9E018C} | 2013-10-11 |  | 2023-11-23 | iaraaraujo | -9999 | Recadastro GEOPROCSUL; CT 9451/2022; período 04/07/2023 a 05/10/2023; OS 08; proc. 34428/2023. | 60 | 8 | -9999 | -9999 | PVC | 1 |  | 3 | Desconhecido | D | Correcao_do_Cadastro | 135 | 2008-08-25 | 27.3091 | 809 | 3 | 205620.4611 | 8257687.952 | 205611.9716 | 8257713.908 | Torto/Santa Maria | Paranoa/Itapoa | RAP.PRN.002 | [5 empty] | -9999 | TIAGOPORTES | 2025-03-19 |  |  |  | PANN | 16703 | RAP.PRN.002 | 3675.9304 | NORTE | PARANOÁ | 33606.8819 | 8157471.5097 | 1135 | 205611.9716 | 8257713.908 | 0
956 | 1 | 810 | 1 | 810 | 1 | 2 | 0 | 0 | {C368053E-4710-4537-B3BE-98E64A9E018C} | 2013-10-11 |  | 2023-11-23 | iaraaraujo | -9999 | Recadastro GEOPROCSUL; CT 9451/2022; período 04/07/2023 a 05/10/2023; OS 08; proc. 34428/2023. | 60 | 8 | -9999 | -9999 | PVC | 1 |  | 3 | Desconhecido | D | Correcao_do_Cadastro | 135 | 2008-08-25 | 33.1249 | 810 | 4 | 205611.9716 | 8257713.908 | 205601.4964 | 8257745.333 | Torto/Santa Maria | Paranoa/Itapoa | RAP.PRN.002 | [5 empty] | -9999 | TIAGOPORTES | 2025-03-19 |  |  |  | PANN | 16703 | RAP.PRN.002 | 3675.9304 | NORTE | PARANOÁ | 33606.8819 | 8157471.5097 | 1135 | 205601.4964 | 8257745.333 | 0
957 | 1 | 811 | 1 | 811 | 1 | 2 | 0 | 0 | {C368053E-4710-4537-B3BE-98E64A9E018C} | 2013-10-11 |  | 2023-11-23 | iaraaraujo | -9999 | Recadastro GEOPROCSUL; CT 9451/2022; período 04/07/2023 a 05/10/2023; OS 08; proc. 34428/2023. | 60 | 8 | -9999 | -9999 | PVC | 1 |  | 3 | Desconhecido | D | Correcao_do_Cadastro | 135 | 2008-08-25 | 18.8884 | 811 | 5 | 205601.4964 | 8257745.333 | 205595.8096 | 8257763.345 | Torto/Santa Maria | Paranoa/Itapoa | RAP.PRN.002 | [5 empty] | -9999 | TIAGOPORTES | 2025-03-19 |  |  |  | PANN | 16703 | RAP.PRN.002 | 3675.9304 | NORTE | PARANOÁ | 33606.8819 | 8157471.5097 | 1135 | 205595.8096 | 8257763.345 | 0
958 | 1 | 812 | 1 | 812 | 1 | 2 | 0 | 0 | {C368053E-4710-4537-B3BE-98E64A9E018C} | 2013-10-11 |  | 2023-11-23 | iaraaraujo | -9999 | Recadastro GEOPROCSUL; CT 9451/2022; período 04/07/2023 a 05/10/2023; OS 08; proc. 34428/2023. | 60 | 8 | -9999 | -9999 | PVC | 1 |  | 3 | Desconhecido | D | Correcao_do_Cadastro | 135 | 2008-08-25 | 27.8799 | 812 | 6 | 205595.8096 | 8257763.345 | 205587.062 | 8257789.817 | Torto/Santa Maria | Paranoa/Itapoa | RAP.PRN.002 | [5 empty] | -9999 | TIAGOPORTES | 2025-03-19 |  |  |  | PANN | 16703 | RAP.PRN.002 | 3675.9304 | NORTE | PARANOÁ | 33606.8819 | 8157471.5097 | 1135 | 205587.062 | 8257789.817 | 0
959 | 1 | 813 | 1 | 813 | 1 | 2 | 0 | 0 | {C368053E-4710-4537-B3BE-98E64A9E018C} | 2013-10-11 |  | 2023-11-23 | iaraaraujo | -9999 | Recadastro GEOPROCSUL; CT 9451/2022; período 04/07/2023 a 05/10/2023; OS 08; proc. 34428/2023. | 60 | 8 | -9999 | -9999 | PVC | 1 |  | 3 | Desconhecido | D | Correcao_do_Cadastro | 135 | 2008-08-25 | 27.4089 | 813 | 7 | 205587.062 | 8257789.817 | 205578.4961 | 8257815.853 | Torto/Santa Maria | Paranoa/Itapoa | RAP.PRN.002 | [5 empty] | -9999 | TIAGOPORTES | 2025-03-19 |  |  |  | PANN | 16703 | RAP.PRN.002 | 3675.9304 | NORTE | PARANOÁ | 33606.8819 | 8157471.5097 | 1135 | 205578.4961 | 8257815.853 | 0
960 | 1 | 814 | 1 | 814 | 1 | 2 | 0 | 0 | {C368053E-4710-4537-B3BE-98E64A9E018C} | 2013-10-11 |  | 2023-11-23 | iaraaraujo | -9999 | Recadastro GEOPROCSUL; CT 9451/2022; período 04/07/2023 a 05/10/2023; OS 08; proc. 34428/2023. | 60 | 8 | -9999 | -9999 | PVC | 1 |  | 3 | Desconhecido | D | Correcao_do_Cadastro | 135 | 2008-08-25 | 27.6716 | 814 | 8 | 205578.4961 | 8257815.853 | 205570.1976 | 8257842.251 | Torto/Santa Maria | Paranoa/Itapoa | RAP.PRN.002 | [5 empty] | -9999 | TIAGOPORTES | 2025-03-19 |  |  |  | PANN | 16703 | RAP.PRN.002 | 3675.9304 | NORTE | PARANOÁ | 33606.8819 | 8157471.5097 | 1135 | 205570.1976 | 8257842.251 | 0
961 | 1 | 815 | 1 | 815 | 1 | 2 | 0 | 0 | {C368053E-4710-4537-B3BE-98E64A9E018C} | 2013-10-11 |  | 2023-11-23 | iaraaraujo | -9999 | Recadastro GEOPROCSUL; CT 9451/2022; período 04/07/2023 a 05/10/2023; OS 08; proc. 34428/2023. | 60 | 8 | -9999 | -9999 | PVC | 1 |  | 3 | Desconhecido | D | Correcao_do_Cadastro | 135 | 2008-08-25 | 26.1988 | 815 | 9 | 205570.1976 | 8257842.251 | 205561.725 | 8257867.042 | Torto/Santa Maria | Paranoa/Itapoa | RAP.PRN.002 | [5 empty] | -9999 | TIAGOPORTES | 2025-03-19 |  |  |  | PANN | 16703 | RAP.PRN.002 | 3675.9304 | NORTE | PARANOÁ | 33606.8819 | 8157471.5097 | 1135 | 205561.725 | 8257867.042 | 0
962 | 1 | 816 | 1 | 816 | 1 | 2 | 0 | 0 | {C368053E-4710-4537-B3BE-98E64A9E018C} | 2013-10-11 |  | 2023-11-23 | iaraaraujo | -9999 | Recadastro GEOPROCSUL; CT 9451/2022; período 04/07/2023 a 05/10/2023; OS 08; proc. 34428/2023. | 60 | 8 | -9999 | -9999 | PVC | 1 |  | 3 | Desconhecido | D | Correcao_do_Cadastro | 135 | 2008-08-25 | 17.3752 | 816 | 10 | 205561.725 | 8257867.042 | 205555.2909 | 8257883.182 | Torto/Santa Maria | Paranoa/Itapoa | RAP.PRN.002 | [5 empty] | -9999 | TIAGOPORTES | 2025-03-19 |  |  |  | PANN | 16703 | RAP.PRN.002 | 3675.9304 | NORTE | PARANOÁ | 33606.8819 | 8157471.5097 | 1135 | 205555.2909 | 8257883.182 | 0
963 | 1 | 817 | 1 | 817 | 1 | 2 | 0 | 0 | {C368053E-4710-4537-B3BE-98E64A9E018C} | 2013-10-11 |  | 2023-11-23 | iaraaraujo | -9999 | Recadastro GEOPROCSUL; CT 9451/2022; período 04/07/2023 a 05/10/2023; OS 08; proc. 34428/2023. | 60 | 8 | -9999 | -9999 | PVC | 1 |  | 3 | Desconhecido | D | Correcao_do_Cadastro | 135 | 2008-08-25 | 27.8423 | 817 | 11 | 205555.2909 | 8257883.182 | 205547.1255 | 8257909.8 | Torto/Santa Maria | Paranoa/Itapoa | RAP.PRN.002 | [5 empty] | -9999 | TIAGOPORTES | 2025-03-19 |  |  |  | PANN | 16703 | RAP.PRN.002 | 3675.9304 | NORTE | PARANOÁ | 33606.8819 | 8157471.5097 | 1135 | 205547.1255 | 8257909.8 | 0
964 | 1 | 818 | 1 | 818 | 1 | 2 | 0 | 0 | {C368053E-4710-4537-B3BE-98E64A9E018C} | 2013-10-11 |  | 2023-11-23 | iaraaraujo | -9999 | Recadastro GEOPROCSUL; CT 9451/2022; período 04/07/2023 a 05/10/2023; OS 08; proc. 34428/2023. | 60 | 8 | -9999 | -9999 | PVC | 1 |  | 3 | Desconhecido | D | Correcao_do_Cadastro | 135 | 2008-08-25 | 31.2015 | 818 | 12 | 205547.1255 | 8257909.8 | 205536.7193 | 8257939.215 | Torto/Santa Maria | Paranoa/Itapoa | RAP.PRN.002 | [5 empty] | -9999 | TIAGOPORTES | 2025-03-19 |  |  |  | PANN | 16703 | RAP.PRN.002 | 3675.9304 | NORTE | PARANOÁ | 33606.8819 | 8157471.5097 | 1135 | 205536.7193 | 8257939.215 | 0
965 | 1 | 819 | 1 | 819 | 1 | 2 | 0 | 0 | {C368053E-4710-4537-B3BE-98E64A9E018C} | 2013-10-11 |  | 2023-11-23 | iaraaraujo | -9999 | Recadastro GEOPROCSUL; CT 9451/2022; período 04/07/2023 a 05/10/2023; OS 08; proc. 34428/2023. | 60 | 8 | -9999 | -9999 | PVC | 1 |  | 3 | Desconhecido | D | Correcao_do_Cadastro | 135 | 2008-08-25 | 29.8816 | 819 | 13 | 205536.7193 | 8257939.215 | 205526.7174 | 8257967.373 | Torto/Santa Maria | Paranoa/Itapoa | RAP.PRN.002 | [5 empty] | -9999 | TIAGOPORTES | 2025-03-19 |  |  |  | PANN | 16703 | RAP.PRN.002 | 3675.9304 | NORTE | PARANOÁ | 33606.8819 | 8157471.5097 | 1134.55 | 205526.7174 | 8257967.373 | 0
966 | 1 | 820 | 1 | 820 | 1 | 2 | 0 | 0 | {C368053E-4710-4537-B3BE-98E64A9E018C} | 2013-10-11 |  | 2023-11-23 | iaraaraujo | -9999 | Recadastro GEOPROCSUL; CT 9451/2022; período 04/07/2023 a 05/10/2023; OS 08; proc. 34428/2023. | 60 | 8 | -9999 | -9999 | PVC | 1 |  | 3 | Desconhecido | D | Correcao_do_Cadastro | 135 | 2008-08-25 | 25.9391 | 820 | 14 | 205526.7174 | 8257967.373 | 205518.192 | 8257991.871 | Torto/Santa Maria | Paranoa/Itapoa | RAP.PRN.002 | [5 empty] | -9999 | TIAGOPORTES | 2025-03-19 |  |  |  | PANN | 16703 | RAP.PRN.002 | 3675.9304 | NORTE | PARANOÁ | 33606.8819 | 8157471.5097 | 1132.48 | 205518.192 | 8257991.871 | 0
967 | 1 | 821 | 1 | 821 | 1 | 2 | 0 | 0 | {C368053E-4710-4537-B3BE-98E64A9E018C} | 2013-10-11 |  | 2023-11-23 | iaraaraujo | -9999 | Recadastro GEOPROCSUL; CT 9451/2022; período 04/07/2023 a 05/10/2023; OS 08; proc. 34428/2023. | 60 | 8 | -9999 | -9999 | PVC | 1 |  | 3 | Desconhecido | D | Correcao_do_Cadastro | 135 | 2008-08-25 | 20.5944 | 821 | 15 | 205518.192 | 8257991.871 | 205511.901 | 8258011.481 | Torto/Santa Maria | Paranoa/Itapoa | RAP.PRN.002 | [5 empty] | -9999 | TIAGOPORTES | 2025-03-19 |  |  |  | PANN | 16703 | RAP.PRN.002 | 3675.9304 | NORTE | PARANOÁ | 33606.8819 | 8157471.5097 | 1131.46 | 205511.901 | 8258011.481 | 0
970 | 1 | 823 | 1 | 823 | 1 | 2 | 0 | 0 | {B2DD1CC5-AAA5-45D4-A8B4-572EC117A1B4} | 2013-10-11 |  | 2014-04-14 | hugobrasilino | -9999 |  | 60 | 8 | -9999 | -9999 | PVC | 1 |  | 1 | Desconhecido | D |  | 135 | 2008-08-25 | 393.6276 | 823 | 1 | 204541.7145 | 8257687.1887 | 204666.8285 | 8257313.974 | Torto/Santa Maria | Paranoa/Itapoa | RAP.PRN.002 | [5 empty] | -9999 | TIAGOPORTES | 2025-03-19 |  |  |  | PANN | 16703 | RAP.PRN.002 | 3675.9304 | NORTE | PARANOÁ | 33606.8819 | 8157471.5097 | 1133.88 | 204541.7145 | 8257687.1887 | 0
971 | 1 | 823 | 1 | 823 | 1 | 2 | 0 | 0 | {B2DD1CC5-AAA5-45D4-A8B4-572EC117A1B4} | 2013-10-11 |  | 2014-04-14 | hugobrasilino | -9999 |  | 60 | 8 | -9999 | -9999 | PVC | 1 |  | 1 | Desconhecido | D |  | 135 | 2008-08-25 | 393.6276 | 823 | 1 | 204541.7145 | 8257687.1887 | 204666.8285 | 8257313.974 | Torto/Santa Maria | Paranoa/Itapoa | RAP.PRN.002 | [5 empty] | -9999 | TIAGOPORTES | 2025-03-19 |  |  |  | PANN | 16703 | RAP.PRN.002 | 3675.9304 | NORTE | PARANOÁ | 33606.8819 | 8157471.5097 | 1135 | 204666.8285 | 8257313.974 | 0
974 | 1 | 825 | 1 | 825 | 1 | 2 | 0 | 0 | {EAFCD272-391B-4D67-B7F8-C50DD91DCAE8} | 2013-10-11 |  | 2014-04-14 | hugobrasilino | -9999 |  | 60 | 8 | -9999 | -9999 | PVC | 1 |  | 1 | Desconhecido | D |  | 135 | 2008-08-25 | 12.4411 | 825 | 1 | 205331.0382 | 8256946.5625 | 205335.0625 | 8256934.7902 | Torto/Santa Maria | Paranoa/Itapoa | RAP.PRN.002 | [5 empty] | -9999 | TIAGOPORTES | 2025-03-19 |  |  |  | PANN | 16703 | RAP.PRN.002 | 3675.9304 | NORTE | PARANOÁ | 33606.8819 | 8157471.5097 | 1125 | 205331.0382 | 8256946.5625 | 0
975 | 1 | 825 | 1 | 825 | 1 | 2 | 0 | 0 | {EAFCD272-391B-4D67-B7F8-C50DD91DCAE8} | 2013-10-11 |  | 2014-04-14 | hugobrasilino | -9999 |  | 60 | 8 | -9999 | -9999 | PVC | 1 |  | 1 | Desconhecido | D |  | 135 | 2008-08-25 | 12.4411 | 825 | 1 | 205331.0382 | 8256946.5625 | 205335.0625 | 8256934.7902 | Torto/Santa Maria | Paranoa/Itapoa | RAP.PRN.002 | [5 empty] | -9999 | TIAGOPORTES | 2025-03-19 |  |  |  | PANN | 16703 | RAP.PRN.002 | 3675.9304 | NORTE | PARANOÁ | 33606.8819 | 8157471.5097 | 1124.77 | 205335.0625 | 8256934.7902 | 0
976 | 1 | 826 | 1 | 826 | 1 | 2 | 0 | 0 | {57EB1781-3090-4259-9833-879833F9A608} | 2013-10-11 |  | 2014-04-14 | hugobrasilino | -9999 |  | 60 | 8 | -9999 | -9999 | PVC | 1 |  | 1 | Desconhecido | D |  | 135 | 2008-08-25 | 277.1157 | 826 | 1 | 204347.2296 | 8257854.8257 | 204435.6328 | 8257592.1891 | Torto/Santa Maria | Paranoa/Itapoa | RAP.PRN.002 | [5 empty] | -9999 | TIAGOPORTES | 2025-03-19 |  |  |  | PANN | 16703 | RAP.PRN.002 | 3675.9304 | NORTE | PARANOÁ | 33606.8819 | 8157471.5097 | 1131.38 | 204347.2296 | 8257854.8257 | 0
977 | 1 | 826 | 1 | 826 | 1 | 2 | 0 | 0 | {57EB1781-3090-4259-9833-879833F9A608} | 2013-10-11 |  | 2014-04-14 | hugobrasilino | -9999 |  | 60 | 8 | -9999 | -9999 | PVC | 1 |  | 1 | Desconhecido | D |  | 135 | 2008-08-25 | 277.1157 | 826 | 1 | 204347.2296 | 8257854.8257 | 204435.6328 | 8257592.1891 | Torto/Santa Maria | Paranoa/Itapoa | RAP.PRN.002 | [5 empty] | -9999 | TIAGOPORTES | 2025-03-19 |  |  |  | PANN | 16703 | RAP.PRN.002 | 3675.9304 | NORTE | PARANOÁ | 33606.8819 | 8157471.5097 | 1136.83 | 204435.6328 | 8257592.1891 | 0
978 | 1 | 827 | 1 | 827 | 1 | 2 | 0 | 0 | {57EB1781-3090-4259-9833-879833F9A608} | 2013-10-11 |  | 2014-04-14 | hugobrasilino | -9999 |  | 60 | 8 | -9999 | -9999 | PVC | 1 |  | 1 | Desconhecido | D |  | 135 | 2008-08-25 | 40.7723 | 827 | 2 | 204435.6328 | 8257592.1891 | 204448.8597 | 8257553.6219 | Torto/Santa Maria | Paranoa/Itapoa | RAP.PRN.002 | [5 empty] | -9999 | TIAGOPORTES | 2025-03-19 |  |  |  | PANN | 16703 | RAP.PRN.002 | 3675.9304 | NORTE | PARANOÁ | 33606.8819 | 8157471.5097 | 1137.24 | 204448.8597 | 8257553.6219 | 0
979 | 1 | 828 | 1 | 828 | 1 | 2 | 0 | 0 | {B1126BF4-6807-4213-B049-F5495812914F} | 2013-10-11 |  | 2014-04-14 | hugobrasilino | -9999 |  | 60 | 8 | -9999 | -9999 | PVC | 1 |  | 1 | Desconhecido | D |  | 135 | 2008-08-25 | 64.5002 | 828 | 1 | 204347.2296 | 8257854.8257 | 204408.7256 | 8257874.2813 | Torto/Santa Maria | Paranoa/Itapoa | RAP.PRN.002 | [5 empty] | -9999 | TIAGOPORTES | 2025-03-19 |  |  |  | PANN | 16703 | RAP.PRN.002 | 3675.9304 | NORTE | PARANOÁ | 33606.8819 | 8157471.5097 | 1130 | 204408.7256 | 8257874.2813 | 0
980 | 1 | 829 | 1 | 829 | 1 | 2 | 0 | 0 | {7B3BA5F9-15ED-4686-B3CA-40457CB3882D} | 2013-10-11 |  | 2014-04-14 | hugobrasilino | -9999 |  | 60 | 8 | -9999 | -9999 | PVC | 1 |  | 1 | Desconhecido | D |  | 135 | 2008-08-25 | 38.1429 | 829 | 1 | 204553.8755 | 8257591.0233 | 204541.4497 | 8257627.0855 | Torto/Santa Maria | Paranoa/Itapoa | RAP.PRN.002 | [5 empty] | -9999 | TIAGOPORTES | 2025-03-19 |  |  |  | PANN | 16703 | RAP.PRN.002 | 3675.9304 | NORTE | PARANOÁ | 33606.8819 | 8157471.5097 | 1135.29 | 204553.8755 | 8257591.0233 | 0
981 | 1 | 829 | 1 | 829 | 1 | 2 | 0 | 0 | {7B3BA5F9-15ED-4686-B3CA-40457CB3882D} | 2013-10-11 |  | 2014-04-14 | hugobrasilino | -9999 |  | 60 | 8 | -9999 | -9999 | PVC | 1 |  | 1 | Desconhecido | D |  | 135 | 2008-08-25 | 38.1429 | 829 | 1 | 204553.8755 | 8257591.0233 | 204541.4497 | 8257627.0855 | Torto/Santa Maria | Paranoa/Itapoa | RAP.PRN.002 | [5 empty] | -9999 | TIAGOPORTES | 2025-03-19 |  |  |  | PANN | 16703 | RAP.PRN.002 | 3675.9304 | NORTE | PARANOÁ | 33606.8819 | 8157471.5097 | 1135 | 204541.4497 | 8257627.0855 | 0
982 | 1 | 830 | 1 | 830 | 1 | 2 | 0 | 0 | {7B3BA5F9-15ED-4686-B3CA-40457CB3882D} | 2013-10-11 |  | 2014-04-14 | hugobrasilino | -9999 |  | 60 | 8 | -9999 | -9999 | PVC | 1 |  | 1 | Desconhecido | D |  | 135 | 2008-08-25 | 275.7213 | 830 | 2 | 204541.4497 | 8257627.0855 | 204456.7387 | 8257889.4713 | Torto/Santa Maria | Paranoa/Itapoa | RAP.PRN.002 | [5 empty] | -9999 | TIAGOPORTES | 2025-03-19 |  |  |  | PANN | 16703 | RAP.PRN.002 | 3675.9304 | NORTE | PARANOÁ | 33606.8819 | 8157471.5097 | 1129.91 | 204456.7387 | 8257889.4713 | 0
983 | 1 | 832 | 1 | 832 | 1 | 2 | 0 | 0 | {57E509ED-289B-4B8E-BB94-685F017C37EE} | 2013-10-11 |  | 2023-11-21 | arantchamacedo | -9999 | Recadastro realizado pela Planal Tecnologia no ct 8837/2017;Período 26/07/2021 a 28/07/2021 ;Na OS 36;Processo 35862/2021. | 110 | 8 | -9999 | -9999 | PVC | 1 |  | 3 | Desconhecido | D | Correcao_do_Cadastro | 135 | 2008-08-25 | 2.4837 | 832 | 1 | 204789.956 | 8258249.92 | 204789.077 | 8258252.243 | Torto/Santa Maria | Paranoa/Itapoa | RAP.PRN.002 | [5 empty] | -9999 | TIAGOPORTES | 2025-03-19 |  |  |  | PANN | 16703 | RAP.PRN.002 | 3675.9304 | NORTE | PARANOÁ | 33606.8819 | 8157471.5097 | 1113.8101 | 204789.956 | 8258249.92 | 0
984 | 1 | 832 | 1 | 832 | 1 | 2 | 0 | 0 | {57E509ED-289B-4B8E-BB94-685F017C37EE} | 2013-10-11 |  | 2023-11-21 | arantchamacedo | -9999 | Recadastro realizado pela Planal Tecnologia no ct 8837/2017;Período 26/07/2021 a 28/07/2021 ;Na OS 36;Processo 35862/2021. | 110 | 8 | -9999 | -9999 | PVC | 1 |  | 3 | Desconhecido | D | Correcao_do_Cadastro | 135 | 2008-08-25 | 2.4837 | 832 | 1 | 204789.956 | 8258249.92 | 204789.077 | 8258252.243 | Torto/Santa Maria | Paranoa/Itapoa | RAP.PRN.002 | [5 empty] | -9999 | TIAGOPORTES | 2025-03-19 |  |  |  | PANN | 16703 | RAP.PRN.002 | 3675.9304 | NORTE | PARANOÁ | 33606.8819 | 8157471.5097 | 1113.47 | 204789.077 | 8258252.243 | 0
985 | 1 | 833 | 1 | 833 | 1 | 2 | 0 | 0 | {57E509ED-289B-4B8E-BB94-685F017C37EE} | 2013-10-11 |  | 2023-11-21 | arantchamacedo | -9999 | Recadastro realizado pela Planal Tecnologia no ct 8837/2017;Período 26/07/2021 a 28/07/2021 ;Na OS 36;Processo 35862/2021. | 110 | 8 | -9999 | -9999 | PVC | 1 |  | 3 | Desconhecido | D | Correcao_do_Cadastro | 135 | 2008-08-25 | 9.1068 | 833 | 2 | 204789.077 | 8258252.243 | 204786.016 | 8258260.82 | Torto/Santa Maria | Paranoa/Itapoa | RAP.PRN.002 | [5 empty] | -9999 | TIAGOPORTES | 2025-03-19 |  |  |  | PANN | 16703 | RAP.PRN.002 | 3675.9304 | NORTE | PARANOÁ | 33606.8819 | 8157471.5097 | 1113.14 | 204786.016 | 8258260.82 | 0
986 | 1 | 834 | 1 | 834 | 1 | 2 | 0 | 0 | {57E509ED-289B-4B8E-BB94-685F017C37EE} | 2013-10-11 |  | 2023-11-21 | arantchamacedo | -9999 | Recadastro realizado pela Planal Tecnologia no ct 8837/2017;Período 26/07/2021 a 28/07/2021 ;Na OS 36;Processo 35862/2021. | 110 | 8 | -9999 | -9999 | PVC | 1 |  | 3 | Desconhecido | D | Correcao_do_Cadastro | 135 | 2008-08-25 | 21.0989 | 834 | 3 | 204786.016 | 8258260.82 | 204778.837 | 8258280.66 | Torto/Santa Maria | Paranoa/Itapoa | RAP.PRN.002 | [5 empty] | -9999 | TIAGOPORTES | 2025-03-19 |  |  |  | PANN | 16703 | RAP.PRN.002 | 3675.9304 | NORTE | PARANOÁ | 33606.8819 | 8157471.5097 | 1112.3 | 204778.837 | 8258280.66 | 0
987 | 1 | 835 | 1 | 835 | 1 | 2 | 0 | 0 | {57E509ED-289B-4B8E-BB94-685F017C37EE} | 2013-10-11 |  | 2023-11-21 | arantchamacedo | -9999 | Recadastro realizado pela Planal Tecnologia no ct 8837/2017;Período 26/07/2021 a 28/07/2021 ;Na OS 36;Processo 35862/2021. | 110 | 8 | -9999 | -9999 | PVC | 1 |  | 3 | Desconhecido | D | Correcao_do_Cadastro | 135 | 2008-08-25 | 22.4313 | 835 | 4 | 204778.837 | 8258280.66 | 204771.516 | 8258301.863 | Torto/Santa Maria | Paranoa/Itapoa | RAP.PRN.002 | [5 empty] | -9999 | TIAGOPORTES | 2025-03-19 |  |  |  | PANN | 16703 | RAP.PRN.002 | 3675.9304 | NORTE | PARANOÁ | 33606.8819 | 8157471.5097 | 1111.62 | 204771.516 | 8258301.863 | 0
988 | 1 | 836 | 1 | 836 | 1 | 2 | 0 | 0 | {57E509ED-289B-4B8E-BB94-685F017C37EE} | 2013-10-11 |  | 2023-11-21 | arantchamacedo | -9999 | Recadastro realizado pela Planal Tecnologia no ct 8837/2017;Período 26/07/2021 a 28/07/2021 ;Na OS 36;Processo 35862/2021. | 110 | 8 | -9999 | -9999 | PVC | 1 |  | 3 | Desconhecido | D | Correcao_do_Cadastro | 135 | 2008-08-25 | 23.4202 | 836 | 5 | 204771.516 | 8258301.863 | 204764.16 | 8258324.098 | Torto/Santa Maria | Paranoa/Itapoa | RAP.PRN.002 | [5 empty] | -9999 | TIAGOPORTES | 2025-03-19 |  |  |  | PANN | 16703 | RAP.PRN.002 | 3675.9304 | NORTE | PARANOÁ | 33606.8819 | 8157471.5097 | 1110.78 | 204764.16 | 8258324.098 | 0
989 | 1 | 837 | 1 | 837 | 1 | 2 | 0 | 0 | {57E509ED-289B-4B8E-BB94-685F017C37EE} | 2013-10-11 |  | 2023-11-21 | arantchamacedo | -9999 | Recadastro realizado pela Planal Tecnologia no ct 8837/2017;Período 26/07/2021 a 28/07/2021 ;Na OS 36;Processo 35862/2021. | 110 | 8 | -9999 | -9999 | PVC | 1 |  | 3 | Desconhecido | D | Correcao_do_Cadastro | 135 | 2008-08-25 | 21.6639 | 837 | 6 | 204764.16 | 8258324.098 | 204757.799 | 8258344.807 | Torto/Santa Maria | Paranoa/Itapoa | RAP.PRN.002 | [5 empty] | -9999 | TIAGOPORTES | 2025-03-19 |  |  |  | PANN | 16703 | RAP.PRN.002 | 3675.9304 | NORTE | PARANOÁ | 33606.8819 | 8157471.5097 | 1110 | 204757.799 | 8258344.807 | 0
990 | 1 | 838 | 1 | 838 | 1 | 2 | 0 | 0 | {57E509ED-289B-4B8E-BB94-685F017C37EE} | 2013-10-11 |  | 2023-11-21 | arantchamacedo | -9999 | Recadastro realizado pela Planal Tecnologia no ct 8837/2017;Período 26/07/2021 a 28/07/2021 ;Na OS 36;Processo 35862/2021. | 110 | 8 | -9999 | -9999 | PVC | 1 |  | 3 | Desconhecido | D | Correcao_do_Cadastro | 135 | 2008-08-25 | 21.3476 | 838 | 7 | 204757.799 | 8258344.807 | 204751.381 | 8258365.167 | Torto/Santa Maria | Paranoa/Itapoa | RAP.PRN.002 | [5 empty] | -9999 | TIAGOPORTES | 2025-03-19 |  |  |  | PANN | 16703 | RAP.PRN.002 | 3675.9304 | NORTE | PARANOÁ | 33606.8819 | 8157471.5097 | 1109.04 | 204751.381 | 8258365.167 | 0
991 | 1 | 839 | 1 | 839 | 1 | 2 | 0 | 0 | {57E509ED-289B-4B8E-BB94-685F017C37EE} | 2013-10-11 |  | 2023-11-21 | arantchamacedo | -9999 | Recadastro realizado pela Planal Tecnologia no ct 8837/2017;Período 26/07/2021 a 28/07/2021 ;Na OS 36;Processo 35862/2021. | 110 | 8 | -9999 | -9999 | PVC | 1 |  | 3 | Desconhecido | D | Correcao_do_Cadastro | 135 | 2008-08-25 | 21.5469 | 839 | 8 | 204751.381 | 8258365.167 | 204744.035 | 8258385.423 | Torto/Santa Maria | Paranoa/Itapoa | RAP.PRN.002 | [5 empty] | -9999 | TIAGOPORTES | 2025-03-19 |  |  |  | PANN | 16703 | RAP.PRN.002 | 3675.9304 | NORTE | PARANOÁ | 33606.8819 | 8157471.5097 | 1107.8101 | 204744.035 | 8258385.423 | 0
992 | 1 | 840 | 1 | 840 | 1 | 2 | 0 | 0 | {57E509ED-289B-4B8E-BB94-685F017C37EE} | 2013-10-11 |  | 2023-11-21 | arantchamacedo | -9999 | Recadastro realizado pela Planal Tecnologia no ct 8837/2017;Período 26/07/2021 a 28/07/2021 ;Na OS 36;Processo 35862/2021. | 110 | 8 | -9999 | -9999 | PVC | 1 |  | 3 | Desconhecido | D | Correcao_do_Cadastro | 135 | 2008-08-25 | 19.0988 | 840 | 9 | 204744.035 | 8258385.423 | 204738.223 | 8258403.616 | Torto/Santa Maria | Paranoa/Itapoa | RAP.PRN.002 | [5 empty] | -9999 | TIAGOPORTES | 2025-03-19 |  |  |  | PANN | 16703 | RAP.PRN.002 | 3675.9304 | NORTE | PARANOÁ | 33606.8819 | 8157471.5097 | 1106.64 | 204738.223 | 8258403.616 | 0
993 | 1 | 841 | 1 | 841 | 1 | 2 | 0 | 0 | {57E509ED-289B-4B8E-BB94-685F017C37EE} | 2013-10-11 |  | 2023-11-21 | arantchamacedo | -9999 | Recadastro realizado pela Planal Tecnologia no ct 8837/2017;Período 26/07/2021 a 28/07/2021 ;Na OS 36;Processo 35862/2021. | 110 | 8 | -9999 | -9999 | PVC | 1 |  | 3 | Desconhecido | D | Correcao_do_Cadastro | 135 | 2008-08-25 | 28.4928 | 841 | 10 | 204738.223 | 8258403.616 | 204729.148 | 8258430.625 | Torto/Santa Maria | Paranoa/Itapoa | RAP.PRN.002 | [5 empty] | -9999 | TIAGOPORTES | 2025-03-19 |  |  |  | PANN | 16703 | RAP.PRN.002 | 3675.9304 | NORTE | PARANOÁ | 33606.8819 | 8157471.5097 | 1105.2 | 204729.148 | 8258430.625 | 0
994 | 1 | 842 | 1 | 842 | 1 | 2 | 0 | 0 | {57E509ED-289B-4B8E-BB94-685F017C37EE} | 2013-10-11 |  | 2023-11-21 | arantchamacedo | -9999 | Recadastro realizado pela Planal Tecnologia no ct 8837/2017;Período 26/07/2021 a 28/07/2021 ;Na OS 36;Processo 35862/2021. | 110 | 8 | -9999 | -9999 | PVC | 1 |  | 3 | Desconhecido | D | Correcao_do_Cadastro | 135 | 2008-08-25 | 14.1481 | 842 | 11 | 204729.148 | 8258430.625 | 204724.573 | 8258444.013 | Torto/Santa Maria | Paranoa/Itapoa | RAP.PRN.002 | [5 empty] | -9999 | TIAGOPORTES | 2025-03-19 |  |  |  | PANN | 16703 | RAP.PRN.002 | 3675.9304 | NORTE | PARANOÁ | 33606.8819 | 8157471.5097 | 1105 | 204724.573 | 8258444.013 | 0
995 | 1 | 843 | 1 | 843 | 1 | 2 | 0 | 0 | {57E509ED-289B-4B8E-BB94-685F017C37EE} | 2013-10-11 |  | 2023-11-21 | arantchamacedo | -9999 | Recadastro realizado pela Planal Tecnologia no ct 8837/2017;Período 26/07/2021 a 28/07/2021 ;Na OS 36;Processo 35862/2021. | 110 | 8 | -9999 | -9999 | PVC | 1 |  | 3 | Desconhecido | D | Correcao_do_Cadastro | 135 | 2008-08-25 | 21.4142 | 843 | 12 | 204724.573 | 8258444.013 | 204717.62 | 8258464.267 | Torto/Santa Maria | Paranoa/Itapoa | RAP.PRN.002 | [5 empty] | -9999 | TIAGOPORTES | 2025-03-19 |  |  |  | PANN | 16703 | RAP.PRN.002 | 3675.9304 | NORTE | PARANOÁ | 33606.8819 | 8157471.5097 | 1104.51 | 204717.62 | 8258464.267 | 0
996 | 1 | 844 | 1 | 844 | 1 | 2 | 0 | 0 | {57E509ED-289B-4B8E-BB94-685F017C37EE} | 2013-10-11 |  | 2023-11-21 | arantchamacedo | -9999 | Recadastro realizado pela Planal Tecnologia no ct 8837/2017;Período 26/07/2021 a 28/07/2021 ;Na OS 36;Processo 35862/2021. | 110 | 8 | -9999 | -9999 | PVC | 1 |  | 3 | Desconhecido | D | Correcao_do_Cadastro | 135 | 2008-08-25 | 23.653 | 844 | 13 | 204717.62 | 8258464.267 | 204710.532 | 8258486.833 | Torto/Santa Maria | Paranoa/Itapoa | RAP.PRN.002 | [5 empty] | -9999 | TIAGOPORTES | 2025-03-19 |  |  |  | PANN | 16703 | RAP.PRN.002 | 3675.9304 | NORTE | PARANOÁ | 33606.8819 | 8157471.5097 | 1103.4399 | 204710.532 | 8258486.833 | 0
997 | 1 | 845 | 1 | 845 | 1 | 2 | 0 | 0 | {57E509ED-289B-4B8E-BB94-685F017C37EE} | 2013-10-11 |  | 2023-11-21 | arantchamacedo | -9999 | Recadastro realizado pela Planal Tecnologia no ct 8837/2017;Período 26/07/2021 a 28/07/2021 ;Na OS 36;Processo 35862/2021. | 110 | 8 | -9999 | -9999 | PVC | 1 |  | 3 | Desconhecido | D | Correcao_do_Cadastro | 135 | 2008-08-25 | 17.0634 | 845 | 14 | 204710.532 | 8258486.833 | 204705.027 | 8258502.984 | Torto/Santa Maria | Paranoa/Itapoa | RAP.PRN.002 | [5 empty] | -9999 | TIAGOPORTES | 2025-03-19 |  |  |  | PANN | 16703 | RAP.PRN.002 | 3675.9304 | NORTE | PARANOÁ | 33606.8819 | 8157471.5097 | 1102.91 | 204705.027 | 8258502.984 | 0
998 | 1 | 846 | 1 | 846 | 1 | 2 | 0 | 0 | {57E509ED-289B-4B8E-BB94-685F017C37EE} | 2013-10-11 |  | 2023-11-21 | arantchamacedo | -9999 | Recadastro realizado pela Planal Tecnologia no ct 8837/2017;Período 26/07/2021 a 28/07/2021 ;Na OS 36;Processo 35862/2021. | 110 | 8 | -9999 | -9999 | PVC | 1 |  | 3 | Desconhecido | D | Correcao_do_Cadastro | 135 | 2008-08-25 | 16.8284 | 846 | 15 | 204705.027 | 8258502.984 | 204699.874 | 8258519.004 | Torto/Santa Maria | Paranoa/Itapoa | RAP.PRN.002 | [5 empty] | -9999 | TIAGOPORTES | 2025-03-19 |  |  |  | PANN | 16703 | RAP.PRN.002 | 3675.9304 | NORTE | PARANOÁ | 33606.8819 | 8157471.5097 | 1102.22 | 204699.874 | 8258519.004 | 0
999 | 2 | 847 | 1 | 847 | 1 | 2 | 0 | 0 | {57E509ED-289B-4B8E-BB94-685F017C37EE} | 2013-10-11 |  | 2023-11-21 | arantchamacedo | -9999 | Recadastro realizado pela Planal Tecnologia no ct 8837/2017;Período 26/07/2021 a 28/07/2021 ;Na OS 36;Processo 35862/2021. | 110 | 8 | -9999 | -9999 | PVC | 1 |  | 3 | Desconhecido | D | Correcao_do_Cadastro | 135 | 2008-08-25 | 27.2198 | 847 | 16 | 204699.874 | 8258519.004 | 204691.171 | 8258544.795 | Torto/Santa Maria | Paranoa/Itapoa | RAP.PRN.002 |  |  |  | VRP.PRN.008 |  | -9999 | TIAGOPORTES | 2025-03-19 |  | VRP.PRN.008 |  | PANN | 16703 | RAP.PRN.002 | 3675.9304 | NORTE | PARANOÁ | 33606.8819 | 8157471.5097 | 1101.4301 | 204691.171 | 8258544.795 | 0
1000 | 1 | 848 | 1 | 848 | 1 | 2 | 0 | 0 | {57E509ED-289B-4B8E-BB94-685F017C37EE} | 2013-10-11 |  | 2023-11-21 | arantchamacedo | -9999 | Recadastro realizado pela Planal Tecnologia no ct 8837/2017;Período 26/07/2021 a 28/07/2021 ;Na OS 36;Processo 35862/2021. | 110 | 8 | -9999 | -9999 | PVC | 1 |  | 3 | Desconhecido | D | Correcao_do_Cadastro | 135 | 2008-08-25 | 31.4982 | 848 | 17 | 204691.171 | 8258544.795 | 204680.088 | 8258574.279 | Torto/Santa Maria | Paranoa/Itapoa | RAP.PRN.002 |  |  |  | VRP.PRN.008 |  | -9999 | TIAGOPORTES | 2025-03-19 |  | VRP.PRN.008 |  | PANN | 16703 | RAP.PRN.002 | 3675.9304 | NORTE | PARANOÁ | 33606.8819 | 8157471.5097 | 1100 | 204680.088 | 8258574.279 | 0
1001 | 1 | 849 | 1 | 849 | 1 | 2 | 0 | 0 | {DDD49C6A-80D0-43B2-B467-C31C70B5A7A6} | 2013-10-11 |  | 2023-11-21 | arantchamacedo | -9999 | Recadastro realizado pela Planal Tecnologia no ct 8837/2017;Período 26/07/2021 a 28/07/2021 ;Na OS 36;Processo 35862/2021. | 110 | 8 | -9999 | -9999 | PVC | 1 |  | 3 | Desconhecido | D | Correcao_do_Cadastro | 135 | 2008-08-25 | 9.3082 | 849 | 1 | 204642.734 | 8258607.281 | 204633.617 | 8258605.404 | Torto/Santa Maria | Paranoa/Itapoa | RAP.PRN.002 | [5 empty] | -9999 | TIAGOPORTES | 2025-03-19 |  |  |  | PANN | 16703 | RAP.PRN.002 | 3675.9304 | NORTE | PARANOÁ | 33606.8819 | 8157471.5097 | 1096.67 | 204642.734 | 8258607.281 | 0
1002 | 1 | 849 | 1 | 849 | 1 | 2 | 0 | 0 | {DDD49C6A-80D0-43B2-B467-C31C70B5A7A6} | 2013-10-11 |  | 2023-11-21 | arantchamacedo | -9999 | Recadastro realizado pela Planal Tecnologia no ct 8837/2017;Período 26/07/2021 a 28/07/2021 ;Na OS 36;Processo 35862/2021. | 110 | 8 | -9999 | -9999 | PVC | 1 |  | 3 | Desconhecido | D | Correcao_do_Cadastro | 135 | 2008-08-25 | 9.3082 | 849 | 1 | 204642.734 | 8258607.281 | 204633.617 | 8258605.404 | Torto/Santa Maria | Paranoa/Itapoa | RAP.PRN.002 | [5 empty] | -9999 | TIAGOPORTES | 2025-03-19 |  |  |  | PANN | 16703 | RAP.PRN.002 | 3675.9304 | NORTE | PARANOÁ | 33606.8819 | 8157471.5097 | 1096.12 | 204633.617 | 8258605.404 | 0
1003 | 1 | 850 | 1 | 850 | 1 | 2 | 0 | 0 | {DDD49C6A-80D0-43B2-B467-C31C70B5A7A6} | 2013-10-11 |  | 2023-11-21 | arantchamacedo | -9999 | Recadastro realizado pela Planal Tecnologia no ct 8837/2017;Período 26/07/2021 a 28/07/2021 ;Na OS 36;Processo 35862/2021. | 110 | 8 | -9999 | -9999 | PVC | 1 |  | 3 | Desconhecido | D | Correcao_do_Cadastro | 135 | 2008-08-25 | 11.8945 | 850 | 2 | 204633.617 | 8258605.404 | 204622.021 | 8258602.756 | Torto/Santa Maria | Paranoa/Itapoa | RAP.PRN.002 | [5 empty] | -9999 | TIAGOPORTES | 2025-03-19 |  |  |  | PANN | 16703 | RAP.PRN.002 | 3675.9304 | NORTE | PARANOÁ | 33606.8819 | 8157471.5097 | 1095.61 | 204622.021 | 8258602.756 | 0
1004 | 1 | 851 | 1 | 851 | 1 | 2 | 0 | 0 | {DDD49C6A-80D0-43B2-B467-C31C70B5A7A6} | 2013-10-11 |  | 2023-11-21 | arantchamacedo | -9999 | Recadastro realizado pela Planal Tecnologia no ct 8837/2017;Período 26/07/2021 a 28/07/2021 ;Na OS 36;Processo 35862/2021. | 110 | 8 | -9999 | -9999 | PVC | 1 |  | 3 | Desconhecido | D | Correcao_do_Cadastro | 135 | 2008-08-25 | 8.2838 | 851 | 3 | 204622.021 | 8258602.756 | 204613.876 | 8258601.246 | Torto/Santa Maria | Paranoa/Itapoa | RAP.PRN.002 | [5 empty] | -9999 | TIAGOPORTES | 2025-03-19 |  |  |  | PANN | 16703 | RAP.PRN.002 | 3675.9304 | NORTE | PARANOÁ | 33606.8819 | 8157471.5097 | 1095.1 | 204613.876 | 8258601.246 | 0
1005 | 1 | 852 | 1 | 852 | 1 | 2 | 0 | 0 | {F040FD45-713A-4E52-8538-46DBBC9A83C0} | 2013-10-11 |  | 2023-11-21 | arantchamacedo | -9999 | Recadastro realizado pela Planal Tecnologia no ct 8837/2017;Período 26/07/2021 a 28/07/2021 ;Na OS 36;Processo 35862/2021. | 110 | 8 | -9999 | -9999 | PVC | 1 |  | 3 | Desconhecido | D | Correcao_do_Cadastro | 135 | 2008-08-25 | 12.6347 | 852 | 1 | 204613.876 | 8258601.246 | 204601.253 | 8258601.789 | Torto/Santa Maria | Paranoa/Itapoa | RAP.PRN.002 | [5 empty] | -9999 | TIAGOPORTES | 2025-03-19 |  |  |  | PANN | 16703 | RAP.PRN.002 | 3675.9304 | NORTE | PARANOÁ | 33606.8819 | 8157471.5097 | 1094.37 | 204601.253 | 8258601.789 | 0
1006 | 1 | 853 | 1 | 853 | 1 | 2 | 0 | 0 | {F040FD45-713A-4E52-8538-46DBBC9A83C0} | 2013-10-11 |  | 2023-11-21 | arantchamacedo | -9999 | Recadastro realizado pela Planal Tecnologia no ct 8837/2017;Período 26/07/2021 a 28/07/2021 ;Na OS 36;Processo 35862/2021. | 110 | 8 | -9999 | -9999 | PVC | 1 |  | 3 | Desconhecido | D | Correcao_do_Cadastro | 135 | 2008-08-25 | 9.1633 | 853 | 2 | 204601.253 | 8258601.789 | 204592.179 | 8258603.065 | Torto/Santa Maria | Paranoa/Itapoa | RAP.PRN.002 | [5 empty] | -9999 | TIAGOPORTES | 2025-03-19 |  |  |  | PANN | 16703 | RAP.PRN.002 | 3675.9304 | NORTE | PARANOÁ | 33606.8819 | 8157471.5097 | 1093.6 | 204592.179 | 8258603.065 | 0
1007 | 1 | 854 | 1 | 854 | 1 | 2 | 0 | 0 | {F040FD45-713A-4E52-8538-46DBBC9A83C0} | 2013-10-11 |  | 2023-11-21 | arantchamacedo | -9999 | Recadastro realizado pela Planal Tecnologia no ct 8837/2017;Período 26/07/2021 a 28/07/2021 ;Na OS 36;Processo 35862/2021. | 110 | 8 | -9999 | -9999 | PVC | 1 |  | 3 | Desconhecido | D | Correcao_do_Cadastro | 135 | 2008-08-25 | 7.0323 | 854 | 3 | 204592.179 | 8258603.065 | 204585.466 | 8258605.16 | Torto/Santa Maria | Paranoa/Itapoa | RAP.PRN.002 | [5 empty] | -9999 | TIAGOPORTES | 2025-03-19 |  |  |  | PANN | 16703 | RAP.PRN.002 | 3675.9304 | NORTE | PARANOÁ | 33606.8819 | 8157471.5097 | 1092.54 | 204585.466 | 8258605.16 | 0
1008 | 1 | 855 | 1 | 855 | 1 | 2 | 0 | 0 | {F040FD45-713A-4E52-8538-46DBBC9A83C0} | 2013-10-11 |  | 2023-11-21 | arantchamacedo | -9999 | Recadastro realizado pela Planal Tecnologia no ct 8837/2017;Período 26/07/2021 a 28/07/2021 ;Na OS 36;Processo 35862/2021. | 110 | 8 | -9999 | -9999 | PVC | 1 |  | 3 | Desconhecido | D | Correcao_do_Cadastro | 135 | 2008-08-25 | 7.9554 | 855 | 4 | 204585.466 | 8258605.16 | 204578.289 | 8258608.592 | Torto/Santa Maria | Paranoa/Itapoa | RAP.PRN.002 | [5 empty] | -9999 | TIAGOPORTES | 2025-03-19 |  |  |  | PANN | 16703 | RAP.PRN.002 | 3675.9304 | NORTE | PARANOÁ | 33606.8819 | 8157471.5097 | 1091.38 | 204578.289 | 8258608.592 | 0
1009 | 1 | 856 | 1 | 856 | 1 | 2 | 0 | 0 | {D35F4837-F263-483D-9BF5-EBC63861CDDF} | 2013-10-11 |  | 2023-11-21 | arantchamacedo | -9999 | Recadastro realizado pela Planal Tecnologia no ct 8837/2017;Período 26/07/2021 a 28/07/2021 ;Na OS 36;Processo 35862/2021. | 110 | 8 | -9999 | -9999 | PVC | 1 |  | 3 | Desconhecido | D | Correcao_do_Cadastro | 135 | 2008-08-25 | 9.8373 | 856 | 1 | 204578.289 | 8258608.592 | 204571.13 | 8258615.339 | Torto/Santa Maria | Paranoa/Itapoa | RAP.PRN.002 | [5 empty] | -9999 | TIAGOPORTES | 2025-03-19 |  |  |  | PANN | 16703 | RAP.PRN.002 | 3675.9304 | NORTE | PARANOÁ | 33606.8819 | 8157471.5097 | 1090.61 | 204571.13 | 8258615.339 | 0
1010 | 1 | 857 | 1 | 857 | 1 | 2 | 0 | 0 | {25BC393C-CE28-4846-908A-85807F8E974A} | 2013-10-11 |  | 2023-11-21 | arantchamacedo | -9999 | Recadastro realizado pela Planal Tecnologia no ct 8837/2017;Período 26/07/2021 a 28/07/2021 ;Na OS 36;Processo 35862/2021. | 110 | 8 | -9999 | -9999 | PVC | 1 |  | 3 | Desconhecido | D | Correcao_do_Cadastro | 135 | 2008-08-25 | 7.1352 | 857 | 1 | 204571.13 | 8258615.339 | 204567.754 | 8258621.625 | Torto/Santa Maria | Paranoa/Itapoa | RAP.PRN.002 | [5 empty] | -9999 | TIAGOPORTES | 2025-03-19 |  |  |  | PANN | 16703 | RAP.PRN.002 | 3675.9304 | NORTE | PARANOÁ | 33606.8819 | 8157471.5097 | 1089.33 | 204567.754 | 8258621.625 | 0
1035 | 1 | 876 | 1 | 876 | 1 | 2 | 0 | 0 | {B357ED14-74DD-4F10-890B-631C67132488} | 2013-10-11 |  | 2014-04-14 | hugobrasilino | -9999 |  | 60 | 8 | -9999 | -9999 | PVC | 1 |  | 1 | Desconhecido | D |  | 135 | 2008-08-25 | 1.7604 | 876 | 1 | 205675.0083 | 8257313.133 | 205674.4522 | 8257314.8033 | Torto/Santa Maria | Paranoa/Itapoa | RAP.PRN.002 | [5 empty] | -9999 | TIAGOPORTES | 2025-03-19 |  |  |  | PANN | 16703 | RAP.PRN.002 | 3675.9304 | NORTE | PARANOÁ | 33606.8819 | 8157471.5097 | 1132.3 | 205675.0083 | 8257313.133 | 0
1036 | 1 | 876 | 1 | 876 | 1 | 2 | 0 | 0 | {B357ED14-74DD-4F10-890B-631C67132488} | 2013-10-11 |  | 2014-04-14 | hugobrasilino | -9999 |  | 60 | 8 | -9999 | -9999 | PVC | 1 |  | 1 | Desconhecido | D |  | 135 | 2008-08-25 | 1.7604 | 876 | 1 | 205675.0083 | 8257313.133 | 205674.4522 | 8257314.8033 | Torto/Santa Maria | Paranoa/Itapoa | RAP.PRN.002 | [5 empty] | -9999 | TIAGOPORTES | 2025-03-19 |  |  |  | PANN | 16703 | RAP.PRN.002 | 3675.9304 | NORTE | PARANOÁ | 33606.8819 | 8157471.5097 | 1132.3 | 205674.4522 | 8257314.8033 | 0
1037 | 1 | 877 | 1 | 877 | 1 | 2 | 0 | 0 | {B357ED14-74DD-4F10-890B-631C67132488} | 2013-10-11 |  | 2014-04-14 | hugobrasilino | -9999 |  | 60 | 8 | -9999 | -9999 | PVC | 1 |  | 1 | Desconhecido | D |  | 135 | 2008-08-25 | 2.2018 | 877 | 2 | 205674.4522 | 8257314.8033 | 205673.753 | 8257316.8911 | Torto/Santa Maria | Paranoa/Itapoa | RAP.PRN.002 | [5 empty] | -9999 | TIAGOPORTES | 2025-03-19 |  |  |  | PANN | 16703 | RAP.PRN.002 | 3675.9304 | NORTE | PARANOÁ | 33606.8819 | 8157471.5097 | 1132.3 | 205673.753 | 8257316.8911 | 0
1038 | 1 | 878 | 1 | 878 | 1 | 2 | 0 | 0 | {C43F8E24-8877-41EB-9B9C-9B8537B728B0} | 2013-10-11 |  | 2023-11-01 | laisbrandao | -9999 |  | 110 | 8 | -9999 | -9999 | PVC | 1 |  | 1 | Desconhecido | D |  | 132.5 | 1985-01-25 | 0.83178 | 878 | 1 | 204267.0073 | 8257162.1023 | 204266.2472 | 8257161.7645 | Torto/Santa Maria | Paranoa/Itapoa | RAP.PRN.002 | [5 empty] | -9999 | TIAGOPORTES | 2025-03-19 |  |  |  | PANN | 16703 | RAP.PRN.002 | 3675.9304 | NORTE | PARANOÁ | 33606.8819 | 8157471.5097 | 1138.9399 | 204267.0073 | 8257162.1023 | 0
1039 | 1 | 878 | 1 | 878 | 1 | 2 | 0 | 0 | {C43F8E24-8877-41EB-9B9C-9B8537B728B0} | 2013-10-11 |  | 2023-11-01 | laisbrandao | -9999 |  | 110 | 8 | -9999 | -9999 | PVC | 1 |  | 1 | Desconhecido | D |  | 132.5 | 1985-01-25 | 0.83178 | 878 | 1 | 204267.0073 | 8257162.1023 | 204266.2472 | 8257161.7645 | Torto/Santa Maria | Paranoa/Itapoa | RAP.PRN.002 | [5 empty] | -9999 | TIAGOPORTES | 2025-03-19 |  |  |  | PANN | 16703 | RAP.PRN.002 | 3675.9304 | NORTE | PARANOÁ | 33606.8819 | 8157471.5097 | 1138.9399 | 204266.2472 | 8257161.7645 | 0
1040 | 1 | 879 | 1 | 879 | 1 | 2 | 0 | 0 | {C43F8E24-8877-41EB-9B9C-9B8537B728B0} | 2013-10-11 |  | 2023-11-01 | laisbrandao | -9999 |  | 110 | 8 | -9999 | -9999 | PVC | 1 |  | 1 | Desconhecido | D |  | 132.5 | 1985-01-25 | 7.7734 | 879 | 2 | 204266.2472 | 8257161.7645 | 204258.9066 | 8257159.207 | Torto/Santa Maria | Paranoa/Itapoa | RAP.PRN.002 | [5 empty] | -9999 | TIAGOPORTES | 2025-03-19 |  |  |  | PANN | 16703 | RAP.PRN.002 | 3675.9304 | NORTE | PARANOÁ | 33606.8819 | 8157471.5097 | 1138.86 | 204258.9066 | 8257159.207 | 0
1046 | 1 | 883 | 1 | 883 | 1 | 2 | 0 | 0 | {5B397D97-F14E-48A4-8921-36F7DD2F849E} | 2013-10-11 |  | 2023-11-03 | laisbrandao | -9999 | Recadastro GEOPROCSUL; CT 9451/2022; período 04/07/2023 a 05/10/2023; OS 08; proc. 34428/2023. | 60 | 8 | -9999 | -9999 | PVC | 1 |  | 3 | Desconhecido | D | Correcao_do_Cadastro | 135 | 2008-08-25 | 8.2902 | 883 | 1 | 205615.1657 | 8257631.664 | 205623.0365 | 8257634.2674 | Torto/Santa Maria | Paranoa/Itapoa | RAP.PRN.002 | [5 empty] | -9999 | TIAGOPORTES | 2025-03-19 |  |  |  | PANN | 16703 | RAP.PRN.002 | 3675.9304 | NORTE | PARANOÁ | 33606.8819 | 8157471.5097 | 1135 | 205615.1657 | 8257631.664 | 0
1047 | 1 | 883 | 1 | 883 | 1 | 2 | 0 | 0 | {5B397D97-F14E-48A4-8921-36F7DD2F849E} | 2013-10-11 |  | 2023-11-03 | laisbrandao | -9999 | Recadastro GEOPROCSUL; CT 9451/2022; período 04/07/2023 a 05/10/2023; OS 08; proc. 34428/2023. | 60 | 8 | -9999 | -9999 | PVC | 1 |  | 3 | Desconhecido | D | Correcao_do_Cadastro | 135 | 2008-08-25 | 8.2902 | 883 | 1 | 205615.1657 | 8257631.664 | 205623.0365 | 8257634.2674 | Torto/Santa Maria | Paranoa/Itapoa | RAP.PRN.002 | [5 empty] | -9999 | TIAGOPORTES | 2025-03-19 |  |  |  | PANN | 16703 | RAP.PRN.002 | 3675.9304 | NORTE | PARANOÁ | 33606.8819 | 8157471.5097 | 1135 | 205623.0365 | 8257634.2674 | 0
1048 | 1 | 884 | 1 | 884 | 1 | 2 | 0 | 0 | {5B397D97-F14E-48A4-8921-36F7DD2F849E} | 2013-10-11 |  | 2023-11-03 | laisbrandao | -9999 | Recadastro GEOPROCSUL; CT 9451/2022; período 04/07/2023 a 05/10/2023; OS 08; proc. 34428/2023. | 60 | 8 | -9999 | -9999 | PVC | 1 |  | 3 | Desconhecido | D | Correcao_do_Cadastro | 135 | 2008-08-25 | 2.9244 | 884 | 2 | 205623.0365 | 8257634.2674 | 205625.8119 | 8257635.189 | Torto/Santa Maria | Paranoa/Itapoa | RAP.PRN.002 | [5 empty] | -9999 | TIAGOPORTES | 2025-03-19 |  |  |  | PANN | 16703 | RAP.PRN.002 | 3675.9304 | NORTE | PARANOÁ | 33606.8819 | 8157471.5097 | 1135 | 205625.8119 | 8257635.189 | 0
1049 | 1 | 885 | 1 | 885 | 1 | 2 | 0 | 0 | {9516E3FC-A19C-4504-8553-356179DEE1F0} | 2013-10-11 |  | 2023-11-23 | iaraaraujo | -9999 | Recadastro realizado pela Planal Tecnologia no ct 8837/2017;Período 26/07/2021 a 28/07/2021 ;Na OS 36;Processo 35862/2021. | 60 | 8 | -9999 | -9999 | PVC | 1 |  | 3 | Desconhecido | D | Correcao_do_Cadastro | 135 | 2008-08-25 | 19.5018 | 885 | 1 | 205511.901 | 8258011.481 | 205500.829 | 8258027.535 | Torto/Santa Maria | Paranoa/Itapoa | RAP.PRN.002 | [5 empty] | -9999 | TIAGOPORTES | 2025-03-19 |  |  |  | PANN | 16703 | RAP.PRN.002 | 3675.9304 | NORTE | PARANOÁ | 33606.8819 | 8157471.5097 | 1131.39 | 205500.829 | 8258027.535 | 0
1050 | 1 | 886 | 1 | 886 | 1 | 2 | 0 | 0 | {9516E3FC-A19C-4504-8553-356179DEE1F0} | 2013-10-11 |  | 2023-11-23 | iaraaraujo | -9999 | Recadastro realizado pela Planal Tecnologia no ct 8837/2017;Período 26/07/2021 a 28/07/2021 ;Na OS 36;Processo 35862/2021. | 60 | 8 | -9999 | -9999 | PVC | 1 |  | 3 | Desconhecido | D | Correcao_do_Cadastro | 135 | 2008-08-25 | 23.927 | 886 | 2 | 205500.829 | 8258027.535 | 205493.155 | 8258050.198 | Torto/Santa Maria | Paranoa/Itapoa | RAP.PRN.002 | [5 empty] | -9999 | TIAGOPORTES | 2025-03-19 |  |  |  | PANN | 16703 | RAP.PRN.002 | 3675.9304 | NORTE | PARANOÁ | 33606.8819 | 8157471.5097 | 1130.33 | 205493.155 | 8258050.198 | 0
1051 | 1 | 887 | 1 | 887 | 1 | 2 | 0 | 0 | {9516E3FC-A19C-4504-8553-356179DEE1F0} | 2013-10-11 |  | 2023-11-23 | iaraaraujo | -9999 | Recadastro realizado pela Planal Tecnologia no ct 8837/2017;Período 26/07/2021 a 28/07/2021 ;Na OS 36;Processo 35862/2021. | 60 | 8 | -9999 | -9999 | PVC | 1 |  | 3 | Desconhecido | D | Correcao_do_Cadastro | 135 | 2008-08-25 | 20.6534 | 887 | 3 | 205493.155 | 8258050.198 | 205486.384 | 8258069.71 | Torto/Santa Maria | Paranoa/Itapoa | RAP.PRN.002 | [5 empty] | -9999 | TIAGOPORTES | 2025-03-19 |  |  |  | PANN | 16703 | RAP.PRN.002 | 3675.9304 | NORTE | PARANOÁ | 33606.8819 | 8157471.5097 | 1130 | 205486.384 | 8258069.71 | 0
1052 | 1 | 888 | 1 | 888 | 1 | 2 | 0 | 0 | {9516E3FC-A19C-4504-8553-356179DEE1F0} | 2013-10-11 |  | 2023-11-23 | iaraaraujo | -9999 | Recadastro realizado pela Planal Tecnologia no ct 8837/2017;Período 26/07/2021 a 28/07/2021 ;Na OS 36;Processo 35862/2021. | 60 | 8 | -9999 | -9999 | PVC | 1 |  | 3 | Desconhecido | D | Correcao_do_Cadastro | 135 | 2008-08-25 | 23.0339 | 888 | 4 | 205486.384 | 8258069.71 | 205477.985 | 8258091.158 | Torto/Santa Maria | Paranoa/Itapoa | RAP.PRN.002 | [5 empty] | -9999 | TIAGOPORTES | 2025-03-19 |  |  |  | PANN | 16703 | RAP.PRN.002 | 3675.9304 | NORTE | PARANOÁ | 33606.8819 | 8157471.5097 | 1129.4399 | 205477.985 | 8258091.158 | 0
1053 | 1 | 889 | 1 | 889 | 1 | 2 | 0 | 0 | {9516E3FC-A19C-4504-8553-356179DEE1F0} | 2013-10-11 |  | 2023-11-23 | iaraaraujo | -9999 | Recadastro realizado pela Planal Tecnologia no ct 8837/2017;Período 26/07/2021 a 28/07/2021 ;Na OS 36;Processo 35862/2021. | 60 | 8 | -9999 | -9999 | PVC | 1 |  | 3 | Desconhecido | D | Correcao_do_Cadastro | 135 | 2008-08-25 | 20.7519 | 889 | 5 | 205477.985 | 8258091.158 | 205471.363 | 8258110.825 | Torto/Santa Maria | Paranoa/Itapoa | RAP.PRN.002 | [5 empty] | -9999 | TIAGOPORTES | 2025-03-19 |  |  |  | PANN | 16703 | RAP.PRN.002 | 3675.9304 | NORTE | PARANOÁ | 33606.8819 | 8157471.5097 | 1128.85 | 205471.363 | 8258110.825 | 0
1054 | 1 | 890 | 1 | 890 | 1 | 2 | 0 | 0 | {9516E3FC-A19C-4504-8553-356179DEE1F0} | 2013-10-11 |  | 2023-11-23 | iaraaraujo | -9999 | Recadastro realizado pela Planal Tecnologia no ct 8837/2017;Período 26/07/2021 a 28/07/2021 ;Na OS 36;Processo 35862/2021. | 60 | 8 | -9999 | -9999 | PVC | 1 |  | 3 | Desconhecido | D | Correcao_do_Cadastro | 135 | 2008-08-25 | 21.0822 | 890 | 6 | 205471.363 | 8258110.825 | 205465.457 | 8258131.063 | Torto/Santa Maria | Paranoa/Itapoa | RAP.PRN.002 | [5 empty] | -9999 | TIAGOPORTES | 2025-03-19 |  |  |  | PANN | 16703 | RAP.PRN.002 | 3675.9304 | NORTE | PARANOÁ | 33606.8819 | 8157471.5097 | 1128.35 | 205465.457 | 8258131.063 | 0
1055 | 1 | 891 | 1 | 891 | 1 | 2 | 0 | 0 | {9516E3FC-A19C-4504-8553-356179DEE1F0} | 2013-10-11 |  | 2023-11-23 | iaraaraujo | -9999 | Recadastro realizado pela Planal Tecnologia no ct 8837/2017;Período 26/07/2021 a 28/07/2021 ;Na OS 36;Processo 35862/2021. | 60 | 8 | -9999 | -9999 | PVC | 1 |  | 3 | Desconhecido | D | Correcao_do_Cadastro | 135 | 2008-08-25 | 19.6539 | 891 | 7 | 205465.457 | 8258131.063 | 205459.208 | 8258149.697 | Torto/Santa Maria | Paranoa/Itapoa | RAP.PRN.002 | [5 empty] | -9999 | TIAGOPORTES | 2025-03-19 |  |  |  | PANN | 16703 | RAP.PRN.002 | 3675.9304 | NORTE | PARANOÁ | 33606.8819 | 8157471.5097 | 1128.11 | 205459.208 | 8258149.697 | 0
1056 | 1 | 892 | 1 | 892 | 1 | 2 | 0 | 0 | {9516E3FC-A19C-4504-8553-356179DEE1F0} | 2013-10-11 |  | 2023-11-23 | iaraaraujo | -9999 | Recadastro realizado pela Planal Tecnologia no ct 8837/2017;Período 26/07/2021 a 28/07/2021 ;Na OS 36;Processo 35862/2021. | 60 | 8 | -9999 | -9999 | PVC | 1 |  | 3 | Desconhecido | D | Correcao_do_Cadastro | 135 | 2008-08-25 | 20.5596 | 892 | 8 | 205459.208 | 8258149.697 | 205452.762 | 8258169.22 | Torto/Santa Maria | Paranoa/Itapoa | RAP.PRN.002 | [5 empty] | -9999 | TIAGOPORTES | 2025-03-19 |  |  |  | PANN | 16703 | RAP.PRN.002 | 3675.9304 | NORTE | PARANOÁ | 33606.8819 | 8157471.5097 | 1127.42 | 205452.762 | 8258169.22 | 0
1057 | 1 | 893 | 1 | 893 | 1 | 2 | 0 | 0 | {9516E3FC-A19C-4504-8553-356179DEE1F0} | 2013-10-11 |  | 2023-11-23 | iaraaraujo | -9999 | Recadastro realizado pela Planal Tecnologia no ct 8837/2017;Período 26/07/2021 a 28/07/2021 ;Na OS 36;Processo 35862/2021. | 60 | 8 | -9999 | -9999 | PVC | 1 |  | 3 | Desconhecido | D | Correcao_do_Cadastro | 135 | 2008-08-25 | 26.7503 | 893 | 9 | 205452.762 | 8258169.22 | 205443.844 | 8258194.44 | Torto/Santa Maria | Paranoa/Itapoa | RAP.PRN.002 | [5 empty] | -9999 | TIAGOPORTES | 2025-03-19 |  |  |  | PANN | 16703 | RAP.PRN.002 | 3675.9304 | NORTE | PARANOÁ | 33606.8819 | 8157471.5097 | 1126.42 | 205443.844 | 8258194.44 | 0
1058 | 1 | 894 | 1 | 894 | 1 | 2 | 0 | 0 | {9516E3FC-A19C-4504-8553-356179DEE1F0} | 2013-10-11 |  | 2023-11-23 | iaraaraujo | -9999 | Recadastro realizado pela Planal Tecnologia no ct 8837/2017;Período 26/07/2021 a 28/07/2021 ;Na OS 36;Processo 35862/2021. | 60 | 8 | -9999 | -9999 | PVC | 1 |  | 3 | Desconhecido | D | Correcao_do_Cadastro | 135 | 2008-08-25 | 33.5431 | 894 | 10 | 205443.844 | 8258194.44 | 205432.945 | 8258226.163 | Torto/Santa Maria | Paranoa/Itapoa | RAP.PRN.002 | [5 empty] | -9999 | TIAGOPORTES | 2025-03-19 |  |  |  | PANN | 16703 | RAP.PRN.002 | 3675.9304 | NORTE | PARANOÁ | 33606.8819 | 8157471.5097 | 1125.37 | 205432.945 | 8258226.163 | 0
1059 | 1 | 895 | 1 | 895 | 1 | 2 | 0 | 0 | {9516E3FC-A19C-4504-8553-356179DEE1F0} | 2013-10-11 |  | 2023-11-23 | iaraaraujo | -9999 | Recadastro realizado pela Planal Tecnologia no ct 8837/2017;Período 26/07/2021 a 28/07/2021 ;Na OS 36;Processo 35862/2021. | 60 | 8 | -9999 | -9999 | PVC | 1 |  | 3 | Desconhecido | D | Correcao_do_Cadastro | 135 | 2008-08-25 | 22.82 | 895 | 11 | 205432.945 | 8258226.163 | 205425.771 | 8258247.826 | Torto/Santa Maria | Paranoa/Itapoa | RAP.PRN.002 | [5 empty] | -9999 | TIAGOPORTES | 2025-03-19 |  |  |  | PANN | 16703 | RAP.PRN.002 | 3675.9304 | NORTE | PARANOÁ | 33606.8819 | 8157471.5097 | 1124.76 | 205425.771 | 8258247.826 | 0
1060 | 1 | 896 | 1 | 896 | 1 | 2 | 0 | 0 | {9516E3FC-A19C-4504-8553-356179DEE1F0} | 2013-10-11 |  | 2023-11-23 | iaraaraujo | -9999 | Recadastro realizado pela Planal Tecnologia no ct 8837/2017;Período 26/07/2021 a 28/07/2021 ;Na OS 36;Processo 35862/2021. | 60 | 8 | -9999 | -9999 | PVC | 1 |  | 3 | Desconhecido | D | Correcao_do_Cadastro | 135 | 2008-08-25 | 26.271 | 896 | 12 | 205425.771 | 8258247.826 | 205417.392 | 8258272.725 | Torto/Santa Maria | Paranoa/Itapoa | RAP.PRN.002 | [5 empty] | -9999 | TIAGOPORTES | 2025-03-19 |  |  |  | PANN | 16703 | RAP.PRN.002 | 3675.9304 | NORTE | PARANOÁ | 33606.8819 | 8157471.5097 | 1123.22 | 205417.392 | 8258272.725 | 0
1061 | 1 | 897 | 1 | 897 | 1 | 2 | 0 | 0 | {9516E3FC-A19C-4504-8553-356179DEE1F0} | 2013-10-11 |  | 2023-11-23 | iaraaraujo | -9999 | Recadastro realizado pela Planal Tecnologia no ct 8837/2017;Período 26/07/2021 a 28/07/2021 ;Na OS 36;Processo 35862/2021. | 60 | 8 | -9999 | -9999 | PVC | 1 |  | 3 | Desconhecido | D | Correcao_do_Cadastro | 135 | 2008-08-25 | 20.0243 | 897 | 13 | 205417.392 | 8258272.725 | 205410.933 | 8258291.679 | Torto/Santa Maria | Paranoa/Itapoa | RAP.PRN.002 | [5 empty] | -9999 | TIAGOPORTES | 2025-03-19 |  |  |  | PANN | 16703 | RAP.PRN.002 | 3675.9304 | NORTE | PARANOÁ | 33606.8819 | 8157471.5097 | 1122.15 | 205410.933 | 8258291.679 | 0
1062 | 1 | 898 | 1 | 898 | 1 | 2 | 0 | 0 | {9516E3FC-A19C-4504-8553-356179DEE1F0} | 2013-10-11 |  | 2023-11-23 | iaraaraujo | -9999 | Recadastro realizado pela Planal Tecnologia no ct 8837/2017;Período 26/07/2021 a 28/07/2021 ;Na OS 36;Processo 35862/2021. | 60 | 8 | -9999 | -9999 | PVC | 1 |  | 3 | Desconhecido | D | Correcao_do_Cadastro | 135 | 2008-08-25 | 23.253 | 898 | 14 | 205410.933 | 8258291.679 | 205403.506 | 8258313.714 | Torto/Santa Maria | Paranoa/Itapoa | RAP.PRN.002 | [5 empty] | -9999 | TIAGOPORTES | 2025-03-19 |  |  |  | PANN | 16703 | RAP.PRN.002 | 3675.9304 | NORTE | PARANOÁ | 33606.8819 | 8157471.5097 | 1121.2 | 205403.506 | 8258313.714 | 0
1063 | 1 | 899 | 1 | 899 | 1 | 2 | 0 | 0 | {9516E3FC-A19C-4504-8553-356179DEE1F0} | 2013-10-11 |  | 2023-11-23 | iaraaraujo | -9999 | Recadastro realizado pela Planal Tecnologia no ct 8837/2017;Período 26/07/2021 a 28/07/2021 ;Na OS 36;Processo 35862/2021. | 60 | 8 | -9999 | -9999 | PVC | 1 |  | 3 | Desconhecido | D | Correcao_do_Cadastro | 135 | 2008-08-25 | 29.2094 | 899 | 15 | 205403.506 | 8258313.714 | 205393.767 | 8258341.252 | Torto/Santa Maria | Paranoa/Itapoa | RAP.PRN.002 | [5 empty] | -9999 | TIAGOPORTES | 2025-03-19 |  |  |  | PANN | 16703 | RAP.PRN.002 | 3675.9304 | NORTE | PARANOÁ | 33606.8819 | 8157471.5097 | 1120 | 205393.767 | 8258341.252 | 0
1064 | 1 | 900 | 1 | 900 | 1 | 2 | 0 | 0 | {9516E3FC-A19C-4504-8553-356179DEE1F0} | 2013-10-11 |  | 2023-11-23 | iaraaraujo | -9999 | Recadastro realizado pela Planal Tecnologia no ct 8837/2017;Período 26/07/2021 a 28/07/2021 ;Na OS 36;Processo 35862/2021. | 60 | 8 | -9999 | -9999 | PVC | 1 |  | 3 | Desconhecido | D | Correcao_do_Cadastro | 135 | 2008-08-25 | 21.4576 | 900 | 16 | 205393.767 | 8258341.252 | 205386.794 | 8258361.545 | Torto/Santa Maria | Paranoa/Itapoa | RAP.PRN.002 | [5 empty] | -9999 | TIAGOPORTES | 2025-03-19 |  |  |  | PANN | 16703 | RAP.PRN.002 | 3675.9304 | NORTE | PARANOÁ | 33606.8819 | 8157471.5097 | 1118.04 | 205386.794 | 8258361.545 | 0
1065 | 1 | 901 | 1 | 901 | 1 | 2 | 0 | 0 | {9516E3FC-A19C-4504-8553-356179DEE1F0} | 2013-10-11 |  | 2023-11-23 | iaraaraujo | -9999 | Recadastro realizado pela Planal Tecnologia no ct 8837/2017;Período 26/07/2021 a 28/07/2021 ;Na OS 36;Processo 35862/2021. | 60 | 8 | -9999 | -9999 | PVC | 1 |  | 3 | Desconhecido | D | Correcao_do_Cadastro | 135 | 2008-08-25 | 21.631 | 901 | 17 | 205386.794 | 8258361.545 | 205379.915 | 8258382.053 | Torto/Santa Maria | Paranoa/Itapoa | RAP.PRN.002 | [5 empty] | -9999 | TIAGOPORTES | 2025-03-19 |  |  |  | PANN | 16703 | RAP.PRN.002 | 3675.9304 | NORTE | PARANOÁ | 33606.8819 | 8157471.5097 | 1115.9399 | 205379.915 | 8258382.053 | 0
1066 | 1 | 902 | 1 | 902 | 1 | 2 | 0 | 0 | {9516E3FC-A19C-4504-8553-356179DEE1F0} | 2013-10-11 |  | 2023-11-23 | iaraaraujo | -9999 | Recadastro realizado pela Planal Tecnologia no ct 8837/2017;Período 26/07/2021 a 28/07/2021 ;Na OS 36;Processo 35862/2021. | 60 | 8 | -9999 | -9999 | PVC | 1 |  | 3 | Desconhecido | D | Correcao_do_Cadastro | 135 | 2008-08-25 | 28.933 | 902 | 18 | 205379.915 | 8258382.053 | 205370.622 | 8258409.453 | Torto/Santa Maria | Paranoa/Itapoa | RAP.PRN.002 | [5 empty] | -9999 | TIAGOPORTES | 2025-03-19 |  |  |  | PANN | 16703 | RAP.PRN.002 | 3675.9304 | NORTE | PARANOÁ | 33606.8819 | 8157471.5097 | 1115 | 205370.622 | 8258409.453 | 0
1067 | 1 | 903 | 1 | 903 | 1 | 2 | 0 | 0 | {9516E3FC-A19C-4504-8553-356179DEE1F0} | 2013-10-11 |  | 2023-11-23 | iaraaraujo | -9999 | Recadastro realizado pela Planal Tecnologia no ct 8837/2017;Período 26/07/2021 a 28/07/2021 ;Na OS 36;Processo 35862/2021. | 60 | 8 | -9999 | -9999 | PVC | 1 |  | 3 | Desconhecido | D | Correcao_do_Cadastro | 135 | 2008-08-25 | 12.4662 | 903 | 19 | 205370.622 | 8258409.453 | 205366.841 | 8258421.332 | Torto/Santa Maria | Paranoa/Itapoa | RAP.PRN.002 | [5 empty] | -9999 | TIAGOPORTES | 2025-03-19 |  |  |  | PANN | 16703 | RAP.PRN.002 | 3675.9304 | NORTE | PARANOÁ | 33606.8819 | 8157471.5097 | 1115 | 205366.841 | 8258421.332 | 0
1068 | 2 | 904 | 2 | 904 | 1 | 2 | 0 | 0 | {9516E3FC-A19C-4504-8553-356179DEE1F0} | 2013-10-11 |  | 2023-11-23 | iaraaraujo | -9999 | Recadastro realizado pela Planal Tecnologia no ct 8837/2017;Período 26/07/2021 a 28/07/2021 ;Na OS 36;Processo 35862/2021. | 60 | 8 | -9999 | -9999 | PVC | 1 |  | 3 | Desconhecido | D | Correcao_do_Cadastro | 135 | 2008-08-25 | 9.5309 | 904 | 20 | 205366.841 | 8258421.332 | 205363.941 | 8258430.411 | Torto/Santa Maria | Paranoa/Itapoa | RAP.PRN.002 |  |  |  | VRP.PRN.008 |  | -9999 | TIAGOPORTES | 2025-03-19 |  | VRP.PRN.008 |  | PANN | 16703 | RAP.PRN.002 | 3675.9304 | NORTE | PARANOÁ | 33606.8819 | 8157471.5097 | 1114.4301 | 205363.941 | 8258430.411 | 0
1069 | 1 | 905 | 2 | 905 | 1 | 2 | 0 | 0 | {9516E3FC-A19C-4504-8553-356179DEE1F0} | 2013-10-11 |  | 2023-11-23 | iaraaraujo | -9999 | Recadastro realizado pela Planal Tecnologia no ct 8837/2017;Período 26/07/2021 a 28/07/2021 ;Na OS 36;Processo 35862/2021. | 60 | 8 | -9999 | -9999 | PVC | 1 |  | 3 | Desconhecido | D | Correcao_do_Cadastro | 135 | 2008-08-25 | 9.5302 | 905 | 21 | 205363.941 | 8258430.411 | 205360.476 | 8258439.289 | Torto/Santa Maria | Paranoa/Itapoa | RAP.PRN.002 |  |  |  | VRP.PRN.008 |  | -9999 | TIAGOPORTES | 2025-03-19 |  | VRP.PRN.008 |  | PANN | 16703 | RAP.PRN.002 | 3675.9304 | NORTE | PARANOÁ | 33606.8819 | 8157471.5097 | 1114.5 | 205360.476 | 8258439.289 | 0
1070 | 1 | 907 | 1 | 907 | 1 | 2 | 0 | 0 | {5105A480-C2BA-4284-91D2-3AF5B00527FF} | 2013-10-11 |  | 2023-11-23 | iaraaraujo | -9999 | Recadastro realizado pela Planal Tecnologia através do CT 8837/2017; Período de 04/04/2019 a 11/05/2020; OS 10; Processo 4601/2020. | 60 | 8 | -9999 | -9999 | PVC | 1 |  | 3 | Desconhecido | D | Correcao_do_Cadastro | 132.5 | 1985-01-25 | 10.4882 | 907 | 1 | 204194.8912 | 8257217.562 | 204195.2138 | 8257228.0452 | Torto/Santa Maria | Paranoa/Itapoa | RAP.PRN.002 | [5 empty] | -9999 | TIAGOPORTES | 2025-03-19 |  |  |  | PANN | 16703 | RAP.PRN.002 | 3675.9304 | NORTE | PARANOÁ | 33606.8819 | 8157471.5097 | 1140.77 | 204194.8912 | 8257217.562 | 0
1071 | 1 | 907 | 1 | 907 | 1 | 2 | 0 | 0 | {5105A480-C2BA-4284-91D2-3AF5B00527FF} | 2013-10-11 |  | 2023-11-23 | iaraaraujo | -9999 | Recadastro realizado pela Planal Tecnologia através do CT 8837/2017; Período de 04/04/2019 a 11/05/2020; OS 10; Processo 4601/2020. | 60 | 8 | -9999 | -9999 | PVC | 1 |  | 3 | Desconhecido | D | Correcao_do_Cadastro | 132.5 | 1985-01-25 | 10.4882 | 907 | 1 | 204194.8912 | 8257217.562 | 204195.2138 | 8257228.0452 | Torto/Santa Maria | Paranoa/Itapoa | RAP.PRN.002 | [5 empty] | -9999 | TIAGOPORTES | 2025-03-19 |  |  |  | PANN | 16703 | RAP.PRN.002 | 3675.9304 | NORTE | PARANOÁ | 33606.8819 | 8157471.5097 | 1140.9301 | 204195.2138 | 8257228.0452 | 0
1072 | 1 | 908 | 1 | 908 | 1 | 2 | 0 | 0 | {5105A480-C2BA-4284-91D2-3AF5B00527FF} | 2013-10-11 |  | 2023-11-23 | iaraaraujo | -9999 | Recadastro realizado pela Planal Tecnologia através do CT 8837/2017; Período de 04/04/2019 a 11/05/2020; OS 10; Processo 4601/2020. | 60 | 8 | -9999 | -9999 | PVC | 1 |  | 3 | Desconhecido | D | Correcao_do_Cadastro | 132.5 | 1985-01-25 | 4.9679 | 908 | 2 | 204195.2138 | 8257228.0452 | 204195.8025 | 8257232.9781 | Torto/Santa Maria | Paranoa/Itapoa | RAP.PRN.002 | [5 empty] | -9999 | TIAGOPORTES | 2025-03-19 |  |  |  | PANN | 16703 | RAP.PRN.002 | 3675.9304 | NORTE | PARANOÁ | 33606.8819 | 8157471.5097 | 1141.09 | 204195.8025 | 8257232.9781 | 0
1073 | 1 | 909 | 1 | 909 | 1 | 2 | 0 | 0 | {5105A480-C2BA-4284-91D2-3AF5B00527FF} | 2013-10-11 |  | 2023-11-23 | iaraaraujo | -9999 | Recadastro realizado pela Planal Tecnologia através do CT 8837/2017; Período de 04/04/2019 a 11/05/2020; OS 10; Processo 4601/2020. | 60 | 8 | -9999 | -9999 | PVC | 1 |  | 3 | Desconhecido | D | Correcao_do_Cadastro | 132.5 | 1985-01-25 | 11.77 | 909 | 3 | 204195.8025 | 8257232.9781 | 204207.4939 | 8257231.6204 | Torto/Santa Maria | Paranoa/Itapoa | RAP.PRN.002 | [5 empty] | -9999 | TIAGOPORTES | 2025-03-19 |  |  |  | PANN | 16703 | RAP.PRN.002 | 3675.9304 | NORTE | PARANOÁ | 33606.8819 | 8157471.5097 | 1140.96 | 204207.4939 | 8257231.6204 | 0
1074 | 1 | 910 | 1 | 910 | 1 | 2 | 0 | 0 | {5105A480-C2BA-4284-91D2-3AF5B00527FF} | 2013-10-11 |  | 2023-11-23 | iaraaraujo | -9999 | Recadastro realizado pela Planal Tecnologia através do CT 8837/2017; Período de 04/04/2019 a 11/05/2020; OS 10; Processo 4601/2020. | 60 | 8 | -9999 | -9999 | PVC | 1 |  | 3 | Desconhecido | D | Correcao_do_Cadastro | 132.5 | 1985-01-25 | 15.0615 | 910 | 4 | 204207.4939 | 8257231.6204 | 204222.5028 | 8257230.3624 | Torto/Santa Maria | Paranoa/Itapoa | RAP.PRN.002 | [5 empty] | -9999 | TIAGOPORTES | 2025-03-19 |  |  |  | PANN | 16703 | RAP.PRN.002 | 3675.9304 | NORTE | PARANOÁ | 33606.8819 | 8157471.5097 | 1140.7 | 204222.5028 | 8257230.3624 | 0
1075 | 1 | 911 | 1 | 911 | 1 | 2 | 0 | 0 | {5105A480-C2BA-4284-91D2-3AF5B00527FF} | 2013-10-11 |  | 2023-11-23 | iaraaraujo | -9999 | Recadastro realizado pela Planal Tecnologia através do CT 8837/2017; Período de 04/04/2019 a 11/05/2020; OS 10; Processo 4601/2020. | 60 | 8 | -9999 | -9999 | PVC | 1 |  | 3 | Desconhecido | D | Correcao_do_Cadastro | 132.5 | 1985-01-25 | 14.6826 | 911 | 5 | 204222.5028 | 8257230.3624 | 204237.0837 | 8257228.6373 | Torto/Santa Maria | Paranoa/Itapoa | RAP.PRN.002 | [5 empty] | -9999 | TIAGOPORTES | 2025-03-19 |  |  |  | PANN | 16703 | RAP.PRN.002 | 3675.9304 | NORTE | PARANOÁ | 33606.8819 | 8157471.5097 | 1140.4 | 204237.0837 | 8257228.6373 | 0
1076 | 1 | 912 | 1 | 912 | 1 | 2 | 0 | 0 | {5105A480-C2BA-4284-91D2-3AF5B00527FF} | 2013-10-11 |  | 2023-11-23 | iaraaraujo | -9999 | Recadastro realizado pela Planal Tecnologia através do CT 8837/2017; Período de 04/04/2019 a 11/05/2020; OS 10; Processo 4601/2020. | 60 | 8 | -9999 | -9999 | PVC | 1 |  | 3 | Desconhecido | D | Correcao_do_Cadastro | 132.5 | 1985-01-25 | 10.0767 | 912 | 6 | 204237.0837 | 8257228.6373 | 204247.12 | 8257227.736 | Torto/Santa Maria | Paranoa/Itapoa | RAP.PRN.002 | [5 empty] | -9999 | TIAGOPORTES | 2025-03-19 |  |  |  | PANN | 16703 | RAP.PRN.002 | 3675.9304 | NORTE | PARANOÁ | 33606.8819 | 8157471.5097 | 1140.28 | 204247.12 | 8257227.736 | 0
1077 | 1 | 913 | 1 | 913 | 1 | 2 | 0 | 0 | {5105A480-C2BA-4284-91D2-3AF5B00527FF} | 2013-10-11 |  | 2023-11-23 | iaraaraujo | -9999 | Recadastro realizado pela Planal Tecnologia através do CT 8837/2017; Período de 04/04/2019 a 11/05/2020; OS 10; Processo 4601/2020. | 60 | 8 | -9999 | -9999 | PVC | 1 |  | 3 | Desconhecido | D | Correcao_do_Cadastro | 132.5 | 1985-01-25 | 6.017 | 913 | 7 | 204247.12 | 8257227.736 | 204253.1004 | 8257227.0734 | Torto/Santa Maria | Paranoa/Itapoa | RAP.PRN.002 | [5 empty] | -9999 | TIAGOPORTES | 2025-03-19 |  |  |  | PANN | 16703 | RAP.PRN.002 | 3675.9304 | NORTE | PARANOÁ | 33606.8819 | 8157471.5097 | 1140.15 | 204253.1004 | 8257227.0734 | 0
1078 | 1 | 915 | 1 | 915 | 1 | 2 | 0 | 0 | {0F4A28A3-3295-4632-BD84-5EE4D459CF05} | 2013-10-11 |  | 2023-11-03 | laisbrandao | -9999 | Recadastro GEOPROCSUL; CT 9451/2022; período 04/07/2023 a 05/10/2023; OS 08; proc. 34428/2023. | 85 | 8 | -9999 | -9999 | PVC | 1 |  | 3 | Desconhecido | D | Correcao_do_Cadastro | 132.5 | 1985-01-25 | 24.4043 | 915 | 1 | 204295.6429 | 8257024.12 | 204285.0159 | 8257046.089 | Torto/Santa Maria | Paranoa/Itapoa | RAP.PRN.002 | [5 empty] | -9999 | TIAGOPORTES | 2025-03-19 |  |  |  | PANN | 16703 | RAP.PRN.002 | 3675.9304 | NORTE | PARANOÁ | 33606.8819 | 8157471.5097 | 1135.77 | 204295.6429 | 8257024.12 | 0
1079 | 1 | 915 | 1 | 915 | 1 | 2 | 0 | 0 | {0F4A28A3-3295-4632-BD84-5EE4D459CF05} | 2013-10-11 |  | 2023-11-03 | laisbrandao | -9999 | Recadastro GEOPROCSUL; CT 9451/2022; período 04/07/2023 a 05/10/2023; OS 08; proc. 34428/2023. | 85 | 8 | -9999 | -9999 | PVC | 1 |  | 3 | Desconhecido | D | Correcao_do_Cadastro | 132.5 | 1985-01-25 | 24.4043 | 915 | 1 | 204295.6429 | 8257024.12 | 204285.0159 | 8257046.089 | Torto/Santa Maria | Paranoa/Itapoa | RAP.PRN.002 | [5 empty] | -9999 | TIAGOPORTES | 2025-03-19 |  |  |  | PANN | 16703 | RAP.PRN.002 | 3675.9304 | NORTE | PARANOÁ | 33606.8819 | 8157471.5097 | 1136.3 | 204285.0159 | 8257046.089 | 0
1080 | 1 | 916 | 1 | 916 | 1 | 2 | 0 | 0 | {FF989E79-DBBC-41F3-8F29-CF4494EA73D2} | 2013-10-11 |  | 2023-11-03 | laisbrandao | -9999 | Recadastro GEOPROCSUL; CT 9451/2022; período 04/07/2023 a 05/10/2023; OS 08; proc. 34428/2023. | 85 | 8 | -9999 | -9999 | PVC | 1 |  | 3 | Desconhecido | D | Correcao_do_Cadastro | 132.5 | 1985-01-25 | 20.0511 | 916 | 1 | 204311.1016 | 8257034.345 | 204303.0877 | 8257052.725 | Torto/Santa Maria | Paranoa/Itapoa | RAP.PRN.002 | [5 empty] | -9999 | TIAGOPORTES | 2025-03-19 |  |  |  | PANN | 16703 | RAP.PRN.002 | 3675.9304 | NORTE | PARANOÁ | 33606.8819 | 8157471.5097 | 1135.8199 | 204311.1016 | 8257034.345 | 0
1081 | 1 | 916 | 1 | 916 | 1 | 2 | 0 | 0 | {FF989E79-DBBC-41F3-8F29-CF4494EA73D2} | 2013-10-11 |  | 2023-11-03 | laisbrandao | -9999 | Recadastro GEOPROCSUL; CT 9451/2022; período 04/07/2023 a 05/10/2023; OS 08; proc. 34428/2023. | 85 | 8 | -9999 | -9999 | PVC | 1 |  | 3 | Desconhecido | D | Correcao_do_Cadastro | 132.5 | 1985-01-25 | 20.0511 | 916 | 1 | 204311.1016 | 8257034.345 | 204303.0877 | 8257052.725 | Torto/Santa Maria | Paranoa/Itapoa | RAP.PRN.002 | [5 empty] | -9999 | TIAGOPORTES | 2025-03-19 |  |  |  | PANN | 16703 | RAP.PRN.002 | 3675.9304 | NORTE | PARANOÁ | 33606.8819 | 8157471.5097 | 1136.33 | 204303.0877 | 8257052.725 | 0
1085 | 1 | 919 | 1 | 919 | 1 | 2 | 0 | 0 | {F84B5C41-A8A9-4C5F-A171-382161E75F92} | 2013-10-11 |  | 2023-11-23 | iaraaraujo | -9999 | Recadastro GEOPROCSUL; CT 9451/2022; período 04/07/2023 a 05/10/2023; OS 08; proc. 34428/2023. | 110 | 8 | -9999 | -9999 | PVC | 1 |  | 3 | Desconhecido | D | Correcao_do_Cadastro | 135 | 2008-08-25 | 12.8814 | 919 | 1 | 204878.3699 | 8256505.3703 | 204866.8504 | 8256511.135 | Torto/Santa Maria | Paranoa/Itapoa | RAP.PRN.002 | [5 empty] | -9999 | TIAGOPORTES | 2025-03-19 |  |  |  | PANN | 16703 | RAP.PRN.002 | 3675.9304 | NORTE | PARANOÁ | 33606.8819 | 8157471.5097 | 1114.29 | 204878.3699 | 8256505.3703 | 0
1086 | 1 | 919 | 1 | 919 | 1 | 2 | 0 | 0 | {F84B5C41-A8A9-4C5F-A171-382161E75F92} | 2013-10-11 |  | 2023-11-23 | iaraaraujo | -9999 | Recadastro GEOPROCSUL; CT 9451/2022; período 04/07/2023 a 05/10/2023; OS 08; proc. 34428/2023. | 110 | 8 | -9999 | -9999 | PVC | 1 |  | 3 | Desconhecido | D | Correcao_do_Cadastro | 135 | 2008-08-25 | 12.8814 | 919 | 1 | 204878.3699 | 8256505.3703 | 204866.8504 | 8256511.135 | Torto/Santa Maria | Paranoa/Itapoa | RAP.PRN.002 | [5 empty] | -9999 | TIAGOPORTES | 2025-03-19 |  |  |  | PANN | 16703 | RAP.PRN.002 | 3675.9304 | NORTE | PARANOÁ | 33606.8819 | 8157471.5097 | 1115 | 204866.8504 | 8256511.135 | 0
1087 | 1 | 920 | 1 | 920 | 1 | 2 | 0 | 0 | {F84B5C41-A8A9-4C5F-A171-382161E75F92} | 2013-10-11 |  | 2023-11-23 | iaraaraujo | -9999 | Recadastro GEOPROCSUL; CT 9451/2022; período 04/07/2023 a 05/10/2023; OS 08; proc. 34428/2023. | 110 | 8 | -9999 | -9999 | PVC | 1 |  | 3 | Desconhecido | D | Correcao_do_Cadastro | 135 | 2008-08-25 | 24.8717 | 920 | 2 | 204866.8504 | 8256511.135 | 204844.4832 | 8256522.012 | Torto/Santa Maria | Paranoa/Itapoa | RAP.PRN.002 | [5 empty] | -9999 | TIAGOPORTES | 2025-03-19 |  |  |  | PANN | 16703 | RAP.PRN.002 | 3675.9304 | NORTE | PARANOÁ | 33606.8819 | 8157471.5097 | 1115 | 204844.4832 | 8256522.012 | 0
1088 | 1 | 921 | 1 | 921 | 1 | 2 | 0 | 0 | {F84B5C41-A8A9-4C5F-A171-382161E75F92} | 2013-10-11 |  | 2023-11-23 | iaraaraujo | -9999 | Recadastro GEOPROCSUL; CT 9451/2022; período 04/07/2023 a 05/10/2023; OS 08; proc. 34428/2023. | 110 | 8 | -9999 | -9999 | PVC | 1 |  | 3 | Desconhecido | D | Correcao_do_Cadastro | 135 | 2008-08-25 | 24.7954 | 921 | 3 | 204844.4832 | 8256522.012 | 204821.7521 | 8256531.917 | Torto/Santa Maria | Paranoa/Itapoa | RAP.PRN.002 | [5 empty] | -9999 | TIAGOPORTES | 2025-03-19 |  |  |  | PANN | 16703 | RAP.PRN.002 | 3675.9304 | NORTE | PARANOÁ | 33606.8819 | 8157471.5097 | 1115.26 | 204821.7521 | 8256531.917 | 0
1089 | 1 | 922 | 1 | 922 | 1 | 2 | 0 | 0 | {F84B5C41-A8A9-4C5F-A171-382161E75F92} | 2013-10-11 |  | 2023-11-23 | iaraaraujo | -9999 | Recadastro GEOPROCSUL; CT 9451/2022; período 04/07/2023 a 05/10/2023; OS 08; proc. 34428/2023. | 110 | 8 | -9999 | -9999 | PVC | 1 |  | 3 | Desconhecido | D | Correcao_do_Cadastro | 135 | 2008-08-25 | 25.1917 | 922 | 4 | 204821.7521 | 8256531.917 | 204798.4387 | 8256541.462 | Torto/Santa Maria | Paranoa/Itapoa | RAP.PRN.002 | [5 empty] | -9999 | TIAGOPORTES | 2025-03-19 |  |  |  | PANN | 16703 | RAP.PRN.002 | 3675.9304 | NORTE | PARANOÁ | 33606.8819 | 8157471.5097 | 1115.66 | 204798.4387 | 8256541.462 | 0
1090 | 1 | 923 | 1 | 923 | 1 | 2 | 0 | 0 | {F84B5C41-A8A9-4C5F-A171-382161E75F92} | 2013-10-11 |  | 2023-11-23 | iaraaraujo | -9999 | Recadastro GEOPROCSUL; CT 9451/2022; período 04/07/2023 a 05/10/2023; OS 08; proc. 34428/2023. | 110 | 8 | -9999 | -9999 | PVC | 1 |  | 3 | Desconhecido | D | Correcao_do_Cadastro | 135 | 2008-08-25 | 27.3355 | 923 | 5 | 204798.4387 | 8256541.462 | 204773.1212 | 8256551.77 | Torto/Santa Maria | Paranoa/Itapoa | RAP.PRN.002 | [5 empty] | -9999 | TIAGOPORTES | 2025-03-19 |  |  |  | PANN | 16703 | RAP.PRN.002 | 3675.9304 | NORTE | PARANOÁ | 33606.8819 | 8157471.5097 | 1116.15 | 204773.1212 | 8256551.77 | 0
1091 | 1 | 924 | 1 | 924 | 1 | 2 | 0 | 0 | {F84B5C41-A8A9-4C5F-A171-382161E75F92} | 2013-10-11 |  | 2023-11-23 | iaraaraujo | -9999 | Recadastro GEOPROCSUL; CT 9451/2022; período 04/07/2023 a 05/10/2023; OS 08; proc. 34428/2023. | 110 | 8 | -9999 | -9999 | PVC | 1 |  | 3 | Desconhecido | D | Correcao_do_Cadastro | 135 | 2008-08-25 | 28.285 | 924 | 6 | 204773.1212 | 8256551.77 | 204746.8203 | 8256562.177 | Torto/Santa Maria | Paranoa/Itapoa | RAP.PRN.002 | [5 empty] | -9999 | TIAGOPORTES | 2025-03-19 |  |  |  | PANN | 16703 | RAP.PRN.002 | 3675.9304 | NORTE | PARANOÁ | 33606.8819 | 8157471.5097 | 1117.09 | 204746.8203 | 8256562.177 | 0
1092 | 1 | 925 | 1 | 925 | 1 | 2 | 0 | 0 | {F84B5C41-A8A9-4C5F-A171-382161E75F92} | 2013-10-11 |  | 2023-11-23 | iaraaraujo | -9999 | Recadastro GEOPROCSUL; CT 9451/2022; período 04/07/2023 a 05/10/2023; OS 08; proc. 34428/2023. | 110 | 8 | -9999 | -9999 | PVC | 1 |  | 3 | Desconhecido | D | Correcao_do_Cadastro | 135 | 2008-08-25 | 22.7071 | 925 | 7 | 204746.8203 | 8256562.177 | 204725.2793 | 8256569.36 | Torto/Santa Maria | Paranoa/Itapoa | RAP.PRN.002 | [5 empty] | -9999 | TIAGOPORTES | 2025-03-19 |  |  |  | PANN | 16703 | RAP.PRN.002 | 3675.9304 | NORTE | PARANOÁ | 33606.8819 | 8157471.5097 | 1117.53 | 204725.2793 | 8256569.36 | 0
1093 | 1 | 926 | 1 | 926 | 1 | 2 | 0 | 0 | {F84B5C41-A8A9-4C5F-A171-382161E75F92} | 2013-10-11 |  | 2023-11-23 | iaraaraujo | -9999 | Recadastro GEOPROCSUL; CT 9451/2022; período 04/07/2023 a 05/10/2023; OS 08; proc. 34428/2023. | 110 | 8 | -9999 | -9999 | PVC | 1 |  | 3 | Desconhecido | D | Correcao_do_Cadastro | 135 | 2008-08-25 | 25.9668 | 926 | 8 | 204725.2793 | 8256569.36 | 204700.6981 | 8256577.729 | Torto/Santa Maria | Paranoa/Itapoa | RAP.PRN.002 | [5 empty] | -9999 | TIAGOPORTES | 2025-03-19 |  |  |  | PANN | 16703 | RAP.PRN.002 | 3675.9304 | NORTE | PARANOÁ | 33606.8819 | 8157471.5097 | 1118.47 | 204700.6981 | 8256577.729 | 0
1094 | 1 | 927 | 1 | 927 | 1 | 2 | 0 | 0 | {F84B5C41-A8A9-4C5F-A171-382161E75F92} | 2013-10-11 |  | 2023-11-23 | iaraaraujo | -9999 | Recadastro GEOPROCSUL; CT 9451/2022; período 04/07/2023 a 05/10/2023; OS 08; proc. 34428/2023. | 110 | 8 | -9999 | -9999 | PVC | 1 |  | 3 | Desconhecido | D | Correcao_do_Cadastro | 135 | 2008-08-25 | 27.6234 | 927 | 9 | 204700.6981 | 8256577.729 | 204674.0617 | 8256585.047 | Torto/Santa Maria | Paranoa/Itapoa | RAP.PRN.002 | [5 empty] | -9999 | TIAGOPORTES | 2025-03-19 |  |  |  | PANN | 16703 | RAP.PRN.002 | 3675.9304 | NORTE | PARANOÁ | 33606.8819 | 8157471.5097 | 1119.77 | 204674.0617 | 8256585.047 | 0
1095 | 1 | 928 | 1 | 928 | 1 | 2 | 0 | 0 | {F84B5C41-A8A9-4C5F-A171-382161E75F92} | 2013-10-11 |  | 2023-11-23 | iaraaraujo | -9999 | Recadastro GEOPROCSUL; CT 9451/2022; período 04/07/2023 a 05/10/2023; OS 08; proc. 34428/2023. | 110 | 8 | -9999 | -9999 | PVC | 1 |  | 3 | Desconhecido | D | Correcao_do_Cadastro | 135 | 2008-08-25 | 30.8823 | 928 | 10 | 204674.0617 | 8256585.047 | 204644.2756 | 8256593.202 | Torto/Santa Maria | Paranoa/Itapoa | RAP.PRN.002 | [5 empty] | -9999 | TIAGOPORTES | 2025-03-19 |  |  |  | PANN | 16703 | RAP.PRN.002 | 3675.9304 | NORTE | PARANOÁ | 33606.8819 | 8157471.5097 | 1120 | 204644.2756 | 8256593.202 | 0
1096 | 1 | 929 | 1 | 929 | 1 | 2 | 0 | 0 | {F84B5C41-A8A9-4C5F-A171-382161E75F92} | 2013-10-11 |  | 2023-11-23 | iaraaraujo | -9999 | Recadastro GEOPROCSUL; CT 9451/2022; período 04/07/2023 a 05/10/2023; OS 08; proc. 34428/2023. | 110 | 8 | -9999 | -9999 | PVC | 1 |  | 3 | Desconhecido | D | Correcao_do_Cadastro | 135 | 2008-08-25 | 20.7152 | 929 | 11 | 204644.2756 | 8256593.202 | 204624.6162 | 8256599.731 | Torto/Santa Maria | Paranoa/Itapoa | RAP.PRN.002 | [5 empty] | -9999 | TIAGOPORTES | 2025-03-19 |  |  |  | PANN | 16703 | RAP.PRN.002 | 3675.9304 | NORTE | PARANOÁ | 33606.8819 | 8157471.5097 | 1120 | 204624.6162 | 8256599.731 | 0
1097 | 1 | 930 | 1 | 930 | 1 | 2 | 0 | 0 | {F84B5C41-A8A9-4C5F-A171-382161E75F92} | 2013-10-11 |  | 2023-11-23 | iaraaraujo | -9999 | Recadastro GEOPROCSUL; CT 9451/2022; período 04/07/2023 a 05/10/2023; OS 08; proc. 34428/2023. | 110 | 8 | -9999 | -9999 | PVC | 1 |  | 3 | Desconhecido | D | Correcao_do_Cadastro | 135 | 2008-08-25 | 28.9074 | 930 | 12 | 204624.6162 | 8256599.731 | 204596.3316 | 8256605.699 | Torto/Santa Maria | Paranoa/Itapoa | RAP.PRN.002 | [5 empty] | -9999 | TIAGOPORTES | 2025-03-19 |  |  |  | PANN | 16703 | RAP.PRN.002 | 3675.9304 | NORTE | PARANOÁ | 33606.8819 | 8157471.5097 | 1120 | 204596.3316 | 8256605.699 | 0
1098 | 1 | 931 | 1 | 931 | 1 | 2 | 0 | 0 | {F84B5C41-A8A9-4C5F-A171-382161E75F92} | 2013-10-11 |  | 2023-11-23 | iaraaraujo | -9999 | Recadastro GEOPROCSUL; CT 9451/2022; período 04/07/2023 a 05/10/2023; OS 08; proc. 34428/2023. | 110 | 8 | -9999 | -9999 | PVC | 1 |  | 3 | Desconhecido | D | Correcao_do_Cadastro | 135 | 2008-08-25 | 25.0915 | 931 | 13 | 204596.3316 | 8256605.699 | 204571.7712 | 8256610.834 | Torto/Santa Maria | Paranoa/Itapoa | RAP.PRN.002 | [5 empty] | -9999 | TIAGOPORTES | 2025-03-19 |  |  |  | PANN | 16703 | RAP.PRN.002 | 3675.9304 | NORTE | PARANOÁ | 33606.8819 | 8157471.5097 | 1120 | 204571.7712 | 8256610.834 | 0
1099 | 1 | 932 | 1 | 932 | 1 | 2 | 0 | 0 | {F84B5C41-A8A9-4C5F-A171-382161E75F92} | 2013-10-11 |  | 2023-11-23 | iaraaraujo | -9999 | Recadastro GEOPROCSUL; CT 9451/2022; período 04/07/2023 a 05/10/2023; OS 08; proc. 34428/2023. | 110 | 8 | -9999 | -9999 | PVC | 1 |  | 3 | Desconhecido | D | Correcao_do_Cadastro | 135 | 2008-08-25 | 19.3294 | 932 | 14 | 204571.7712 | 8256610.834 | 204552.8037 | 8256614.557 | Torto/Santa Maria | Paranoa/Itapoa | RAP.PRN.002 | [5 empty] | -9999 | TIAGOPORTES | 2025-03-19 |  |  |  | PANN | 16703 | RAP.PRN.002 | 3675.9304 | NORTE | PARANOÁ | 33606.8819 | 8157471.5097 | 1120 | 204552.8037 | 8256614.557 | 0
1100 | 1 | 933 | 1 | 933 | 1 | 2 | 0 | 0 | {F84B5C41-A8A9-4C5F-A171-382161E75F92} | 2013-10-11 |  | 2023-11-23 | iaraaraujo | -9999 | Recadastro GEOPROCSUL; CT 9451/2022; período 04/07/2023 a 05/10/2023; OS 08; proc. 34428/2023. | 110 | 8 | -9999 | -9999 | PVC | 1 |  | 3 | Desconhecido | D | Correcao_do_Cadastro | 135 | 2008-08-25 | 23.6689 | 933 | 15 | 204552.8037 | 8256614.557 | 204529.2938 | 8256617.296 | Torto/Santa Maria | Paranoa/Itapoa | RAP.PRN.002 | [5 empty] | -9999 | TIAGOPORTES | 2025-03-19 |  |  |  | PANN | 16703 | RAP.PRN.002 | 3675.9304 | NORTE | PARANOÁ | 33606.8819 | 8157471.5097 | 1120 | 204529.2938 | 8256617.296 | 0
1101 | 1 | 934 | 1 | 934 | 1 | 2 | 0 | 0 | {F84B5C41-A8A9-4C5F-A171-382161E75F92} | 2013-10-11 |  | 2023-11-23 | iaraaraujo | -9999 | Recadastro GEOPROCSUL; CT 9451/2022; período 04/07/2023 a 05/10/2023; OS 08; proc. 34428/2023. | 110 | 8 | -9999 | -9999 | PVC | 1 |  | 3 | Desconhecido | D | Correcao_do_Cadastro | 135 | 2008-08-25 | 27.3166 | 934 | 16 | 204529.2938 | 8256617.296 | 204501.9872 | 8256618.036 | Torto/Santa Maria | Paranoa/Itapoa | RAP.PRN.002 | [5 empty] | -9999 | TIAGOPORTES | 2025-03-19 |  |  |  | PANN | 16703 | RAP.PRN.002 | 3675.9304 | NORTE | PARANOÁ | 33606.8819 | 8157471.5097 | 1120.21 | 204501.9872 | 8256618.036 | 0
1102 | 1 | 935 | 1 | 935 | 1 | 2 | 0 | 0 | {F84B5C41-A8A9-4C5F-A171-382161E75F92} | 2013-10-11 |  | 2023-11-23 | iaraaraujo | -9999 | Recadastro GEOPROCSUL; CT 9451/2022; período 04/07/2023 a 05/10/2023; OS 08; proc. 34428/2023. | 110 | 8 | -9999 | -9999 | PVC | 1 |  | 3 | Desconhecido | D | Correcao_do_Cadastro | 135 | 2008-08-25 | 23.3231 | 935 | 17 | 204501.9872 | 8256618.036 | 204478.7221 | 8256616.392 | Torto/Santa Maria | Paranoa/Itapoa | RAP.PRN.002 | [5 empty] | -9999 | TIAGOPORTES | 2025-03-19 |  |  |  | PANN | 16703 | RAP.PRN.002 | 3675.9304 | NORTE | PARANOÁ | 33606.8819 | 8157471.5097 | 1121.85 | 204478.7221 | 8256616.392 | 0
1103 | 1 | 936 | 1 | 936 | 1 | 2 | 0 | 0 | {FF70044C-CA2D-4378-BF99-A949D4FC661E} | 2013-10-11 |  | 2014-04-14 | hugobrasilino | -9999 |  | 60 | 8 | -9999 | -9999 | PVC | 1 |  | 1 | Desconhecido | D |  | 135 | 2008-08-25 | 3.656 | 936 | 1 | 204834.0073 | 8258238.7164 | 204830.5248 | 8258237.6035 | Torto/Santa Maria | Paranoa/Itapoa | RAP.PRN.002 | [5 empty] | -9999 | TIAGOPORTES | 2025-03-19 |  |  |  | PANN | 16703 | RAP.PRN.002 | 3675.9304 | NORTE | PARANOÁ | 33606.8819 | 8157471.5097 | 1115 | 204834.0073 | 8258238.7164 | 0
1104 | 1 | 936 | 1 | 936 | 1 | 2 | 0 | 0 | {FF70044C-CA2D-4378-BF99-A949D4FC661E} | 2013-10-11 |  | 2014-04-14 | hugobrasilino | -9999 |  | 60 | 8 | -9999 | -9999 | PVC | 1 |  | 1 | Desconhecido | D |  | 135 | 2008-08-25 | 3.656 | 936 | 1 | 204834.0073 | 8258238.7164 | 204830.5248 | 8258237.6035 | Torto/Santa Maria | Paranoa/Itapoa | RAP.PRN.002 | [5 empty] | -9999 | TIAGOPORTES | 2025-03-19 |  |  |  | PANN | 16703 | RAP.PRN.002 | 3675.9304 | NORTE | PARANOÁ | 33606.8819 | 8157471.5097 | 1115 | 204830.5248 | 8258237.6035 | 0
1108 | 1 | 939 | 1 | 939 | 1 | 2 | 0 | 0 | {6CF71E05-FCFE-41A0-A5D8-1BB780ACFB27} | 2013-10-11 |  | 2023-11-03 | laisbrandao | -9999 | Recadastro GEOPROCSUL; CT 9451/2022; período 04/07/2023 a 05/10/2023; OS 08; proc. 34428/2023. | 110 | 8 | -9999 | -9999 | PVC | 1 |  | 3 | Desconhecido | D | Correcao_do_Cadastro | 132.5 | 1985-01-25 | 9.0795 | 939 | 1 | 204478.7444 | 8256611.603 | 204477.1873 | 8256602.658 | Torto/Santa Maria | Paranoa/Itapoa | RAP.PRN.002 | [5 empty] | -9999 | TIAGOPORTES | 2025-03-19 |  |  |  | PANN | 16703 | RAP.PRN.002 | 3675.9304 | NORTE | PARANOÁ | 33606.8819 | 8157471.5097 | 1121.85 | 204478.7444 | 8256611.603 | 0
1109 | 1 | 939 | 1 | 939 | 1 | 2 | 0 | 0 | {6CF71E05-FCFE-41A0-A5D8-1BB780ACFB27} | 2013-10-11 |  | 2023-11-03 | laisbrandao | -9999 | Recadastro GEOPROCSUL; CT 9451/2022; período 04/07/2023 a 05/10/2023; OS 08; proc. 34428/2023. | 110 | 8 | -9999 | -9999 | PVC | 1 |  | 3 | Desconhecido | D | Correcao_do_Cadastro | 132.5 | 1985-01-25 | 9.0795 | 939 | 1 | 204478.7444 | 8256611.603 | 204477.1873 | 8256602.658 | Torto/Santa Maria | Paranoa/Itapoa | RAP.PRN.002 | [5 empty] | -9999 | TIAGOPORTES | 2025-03-19 |  |  |  | PANN | 16703 | RAP.PRN.002 | 3675.9304 | NORTE | PARANOÁ | 33606.8819 | 8157471.5097 | 1121.75 | 204477.1873 | 8256602.658 | 0
1121 | 1 | 946 | 1 | 946 | 1 | 2 | 0 | 0 | {D1798F83-364A-469B-8606-0BC74A82CBE5} | 2013-10-11 |  | 2014-04-14 | hugobrasilino | -9999 |  | 60 | 8 | -9999 | -9999 | PVC | 1 |  | 1 | Desconhecido | D |  | 135 | 2008-08-25 | 5.7004 | 946 | 1 | 204644.4793 | 8258448.5202 | 204642.6351 | 8258453.914 | Torto/Santa Maria | Paranoa/Itapoa | RAP.PRN.002 | [5 empty] | -9999 | TIAGOPORTES | 2025-03-19 |  |  |  | PANN | 16703 | RAP.PRN.002 | 3675.9304 | NORTE | PARANOÁ | 33606.8819 | 8157471.5097 | 1103.03 | 204644.4793 | 8258448.5202 | 0
1122 | 1 | 946 | 1 | 946 | 1 | 2 | 0 | 0 | {D1798F83-364A-469B-8606-0BC74A82CBE5} | 2013-10-11 |  | 2014-04-14 | hugobrasilino | -9999 |  | 60 | 8 | -9999 | -9999 | PVC | 1 |  | 1 | Desconhecido | D |  | 135 | 2008-08-25 | 5.7004 | 946 | 1 | 204644.4793 | 8258448.5202 | 204642.6351 | 8258453.914 | Torto/Santa Maria | Paranoa/Itapoa | RAP.PRN.002 | [5 empty] | -9999 | TIAGOPORTES | 2025-03-19 |  |  |  | PANN | 16703 | RAP.PRN.002 | 3675.9304 | NORTE | PARANOÁ | 33606.8819 | 8157471.5097 | 1102.38 | 204642.6351 | 8258453.914 | 0
1123 | 1 | 947 | 1 | 947 | 1 | 2 | 0 | 0 | {B4E6CD97-E386-4DF6-B5BE-449F7DEAF41C} | 2013-10-11 |  | 2014-04-14 | hugobrasilino | -9999 |  | 60 | 8 | -9999 | -9999 | PVC | 1 |  | 1 | Desconhecido | D |  | 135 | 2008-08-25 | 4.5 | 947 | 1 | 205074.0243 | 8257045.8133 | 205075.8349 | 8257049.933 | Torto/Santa Maria | Paranoa/Itapoa | RAP.PRN.002 | [5 empty] | -9999 | TIAGOPORTES | 2025-03-19 |  |  |  | PANN | 16703 | RAP.PRN.002 | 3675.9304 | NORTE | PARANOÁ | 33606.8819 | 8157471.5097 | 1128.51 | 205074.0243 | 8257045.8133 | 0
1124 | 1 | 947 | 1 | 947 | 1 | 2 | 0 | 0 | {B4E6CD97-E386-4DF6-B5BE-449F7DEAF41C} | 2013-10-11 |  | 2014-04-14 | hugobrasilino | -9999 |  | 60 | 8 | -9999 | -9999 | PVC | 1 |  | 1 | Desconhecido | D |  | 135 | 2008-08-25 | 4.5 | 947 | 1 | 205074.0243 | 8257045.8133 | 205075.8349 | 8257049.933 | Torto/Santa Maria | Paranoa/Itapoa | RAP.PRN.002 | [5 empty] | -9999 | TIAGOPORTES | 2025-03-19 |  |  |  | PANN | 16703 | RAP.PRN.002 | 3675.9304 | NORTE | PARANOÁ | 33606.8819 | 8157471.5097 | 1128.51 | 205075.8349 | 8257049.933 | 0
1132 | 1 | 954 | 1 | 954 | 1 | 2 | 0 | 0 | {FEA3A44C-57F1-4BB4-AF8F-7A2E85425DC3} | 2013-10-11 |  | 2014-04-14 | hugobrasilino | -9999 |  | 60 | 8 | -9999 | -9999 | PVC | 1 |  | 1 | Desconhecido | D |  | 135 | 2008-08-25 | 37.4627 | 954 | 1 | 205671.4193 | 8257323.8819 | 205659.7155 | 8257359.4695 | Torto/Santa Maria | Paranoa/Itapoa | RAP.PRN.002 | [5 empty] | -9999 | TIAGOPORTES | 2025-03-19 |  |  |  | PANN | 16703 | RAP.PRN.002 | 3675.9304 | NORTE | PARANOÁ | 33606.8819 | 8157471.5097 | 1132.55 | 205671.4193 | 8257323.8819 | 0
1133 | 1 | 954 | 1 | 954 | 1 | 2 | 0 | 0 | {FEA3A44C-57F1-4BB4-AF8F-7A2E85425DC3} | 2013-10-11 |  | 2014-04-14 | hugobrasilino | -9999 |  | 60 | 8 | -9999 | -9999 | PVC | 1 |  | 1 | Desconhecido | D |  | 135 | 2008-08-25 | 37.4627 | 954 | 1 | 205671.4193 | 8257323.8819 | 205659.7155 | 8257359.4695 | Torto/Santa Maria | Paranoa/Itapoa | RAP.PRN.002 | [5 empty] | -9999 | TIAGOPORTES | 2025-03-19 |  |  |  | PANN | 16703 | RAP.PRN.002 | 3675.9304 | NORTE | PARANOÁ | 33606.8819 | 8157471.5097 | 1133.4301 | 205659.7155 | 8257359.4695 | 0
1134 | 1 | 955 | 1 | 955 | 1 | 2 | 0 | 0 | {FEA3A44C-57F1-4BB4-AF8F-7A2E85425DC3} | 2013-10-11 |  | 2014-04-14 | hugobrasilino | -9999 |  | 60 | 8 | -9999 | -9999 | PVC | 1 |  | 1 | Desconhecido | D |  | 135 | 2008-08-25 | 233.9919 | 955 | 2 | 205659.7155 | 8257359.4695 | 205585.7618 | 8257581.4674 | Torto/Santa Maria | Paranoa/Itapoa | RAP.PRN.002 | [5 empty] | -9999 | TIAGOPORTES | 2025-03-19 |  |  |  | PANN | 16703 | RAP.PRN.002 | 3675.9304 | NORTE | PARANOÁ | 33606.8819 | 8157471.5097 | 1135 | 205585.7618 | 8257581.4674 | 0
1135 | 1 | 957 | 1 | 957 | 1 | 2 | 0 | 0 | {5D2CBF69-AF89-44AE-B252-241A81EED6CC} | 2013-10-11 |  | 2014-04-14 | hugobrasilino | -9999 |  | 110 | 8 | -9999 | -9999 | PVC | 1 |  | 1 | Desconhecido | D |  | 135 | 2008-08-25 | 0.4363 | 957 | 1 | 204958.6408 | 8257848.7674 | 204958.7776 | 8257848.3531 | Torto/Santa Maria | Paranoa/Itapoa | RAP.PRN.002 | [5 empty] | -9999 | TIAGOPORTES | 2025-03-19 |  |  |  | PANN | 16703 | RAP.PRN.002 | 3675.9304 | NORTE | PARANOÁ | 33606.8819 | 8157471.5097 | 1129.5601 | 204958.6408 | 8257848.7674 | 0
1136 | 1 | 957 | 1 | 957 | 1 | 2 | 0 | 0 | {5D2CBF69-AF89-44AE-B252-241A81EED6CC} | 2013-10-11 |  | 2014-04-14 | hugobrasilino | -9999 |  | 110 | 8 | -9999 | -9999 | PVC | 1 |  | 1 | Desconhecido | D |  | 135 | 2008-08-25 | 0.4363 | 957 | 1 | 204958.6408 | 8257848.7674 | 204958.7776 | 8257848.3531 | Torto/Santa Maria | Paranoa/Itapoa | RAP.PRN.002 | [5 empty] | -9999 | TIAGOPORTES | 2025-03-19 |  |  |  | PANN | 16703 | RAP.PRN.002 | 3675.9304 | NORTE | PARANOÁ | 33606.8819 | 8157471.5097 | 1129.5601 | 204958.7776 | 8257848.3531 | 0
1137 | 1 | 958 | 1 | 958 | 1 | 2 | 0 | 0 | {5D2CBF69-AF89-44AE-B252-241A81EED6CC} | 2013-10-11 |  | 2014-04-14 | hugobrasilino | -9999 |  | 110 | 8 | -9999 | -9999 | PVC | 1 |  | 1 | Desconhecido | D |  | 135 | 2008-08-25 | 1.3386 | 958 | 2 | 204958.7776 | 8257848.3531 | 204959.1956 | 8257847.0814 | Torto/Santa Maria | Paranoa/Itapoa | RAP.PRN.002 | [5 empty] | -9999 | TIAGOPORTES | 2025-03-19 |  |  |  | PANN | 16703 | RAP.PRN.002 | 3675.9304 | NORTE | PARANOÁ | 33606.8819 | 8157471.5097 | 1129.5601 | 204959.1956 | 8257847.0814 | 0
1138 | 1 | 959 | 1 | 959 | 1 | 2 | 0 | 0 | {4C898FAC-5B75-4703-91F1-821B86C42131} | 2013-10-11 |  | 2014-04-14 | hugobrasilino | -9999 |  | 60 | 8 | -9999 | -9999 | PVC | 1 |  | 1 | Desconhecido | D |  | 135 | 2008-08-25 | 125.0158 | 959 | 1 | 205586.8026 | 8257231.8549 | 205671.4193 | 8257323.8819 | Torto/Santa Maria | Paranoa/Itapoa | RAP.PRN.002 | [5 empty] | -9999 | TIAGOPORTES | 2025-03-19 |  |  |  | PANN | 16703 | RAP.PRN.002 | 3675.9304 | NORTE | PARANOÁ | 33606.8819 | 8157471.5097 | 1130 | 205586.8026 | 8257231.8549 | 0
1139 | 1 | 960 | 1 | 960 | 1 | 2 | 0 | 0 | {FE0C58F8-BAC9-4FD1-819A-A901A80A5BBC} | 2013-10-11 |  | 2014-04-14 | hugobrasilino | -9999 |  | 60 | 8 | -9999 | -9999 | PVC | 1 |  | 1 | Desconhecido | D |  | 135 | 2008-08-25 | 9.4678 | 960 | 1 | 205675.0083 | 8257313.133 | 205678.0031 | 8257304.1513 | Torto/Santa Maria | Paranoa/Itapoa | RAP.PRN.002 | [5 empty] | -9999 | TIAGOPORTES | 2025-03-19 |  |  |  | PANN | 16703 | RAP.PRN.002 | 3675.9304 | NORTE | PARANOÁ | 33606.8819 | 8157471.5097 | 1132.0601 | 205678.0031 | 8257304.1513 | 0
1142 | 1 | 963 | 1 | 963 | 1 | 2 | 0 | 0 | {92A4B5E1-7B6E-421C-B0AF-7817026D2163} | 2013-10-11 |  | 2023-10-31 | laisbrandao | -9999 |  | 110 | 8 | -9999 | -9999 | PVC | 1 |  | 1 | Desconhecido | D |  | 135 | 2008-08-25 | 55.1513 | 963 | 1 | 205578.4151 | 8257603.6863 | 205630.5676 | 8257621.6245 | Torto/Santa Maria | Paranoa/Itapoa | RAP.PRN.002 | [5 empty] | -9999 | TIAGOPORTES | 2025-03-19 |  |  |  | PANN | 16703 | RAP.PRN.002 | 3675.9304 | NORTE | PARANOÁ | 33606.8819 | 8157471.5097 | 1135 | 205630.5676 | 8257621.6245 | 0
1150 | 1 | 968 | 1 | 968 | 1 | 2 | 0 | 0 | {228F6F7E-86BA-4F67-A33D-3F90B2B4C695} | 2013-10-11 |  | 2023-11-03 | laisbrandao | -9999 |  | 150 | 8 | -9999 | -9999 | PVC DEFOFO | 1 |  | 1 | Desconhecido | D |  | 137.5 | 2008-08-25 | 147.8503 | 968 | 1 | 205477.2833 | 8257578.796 | 205617.7891 | 8257624.816 | Torto/Santa Maria | Paranoa/Itapoa | RAP.PRN.002 | [5 empty] | -9999 | TIAGOPORTES | 2025-03-19 |  |  |  | PANN | 16703 | RAP.PRN.002 | 3675.9304 | NORTE | PARANOÁ | 33606.8819 | 8157471.5097 | 1135 | 205477.2833 | 8257578.796 | 0
1151 | 1 | 968 | 1 | 968 | 1 | 2 | 0 | 0 | {228F6F7E-86BA-4F67-A33D-3F90B2B4C695} | 2013-10-11 |  | 2023-11-03 | laisbrandao | -9999 |  | 150 | 8 | -9999 | -9999 | PVC DEFOFO | 1 |  | 1 | Desconhecido | D |  | 137.5 | 2008-08-25 | 147.8503 | 968 | 1 | 205477.2833 | 8257578.796 | 205617.7891 | 8257624.816 | Torto/Santa Maria | Paranoa/Itapoa | RAP.PRN.002 | [5 empty] | -9999 | TIAGOPORTES | 2025-03-19 |  |  |  | PANN | 16703 | RAP.PRN.002 | 3675.9304 | NORTE | PARANOÁ | 33606.8819 | 8157471.5097 | 1135 | 205617.7891 | 8257624.816 | 0
1152 | 1 | 969 | 2 | 969 | 1 | 2 | 0 | 0 | {EAC4D4D4-4C74-4F5C-A0E6-374D3204966C} | 2013-10-11 |  | 2023-11-21 | arantchamacedo | -9999 | Recadastro realizado pela Planal Tecnologia no ct 8837/2017;Período 26/07/2021 a 28/07/2021 ;Na OS 36;Processo 35862/2021. | 60 | 8 | -9999 | -9999 | PVC | 1 |  | 3 | Desconhecido | D | Correcao_do_Cadastro | 135 | 2008-08-25 | 3.8646 | 969 | 1 | 204724.984 | 8258638.152 | 204721.332 | 8258636.888 | Torto/Santa Maria | Paranoa/Itapoa | RAP.PRN.002 |  |  |  | VRP.PRN.008 |  | -9999 | TIAGOPORTES | 2025-03-19 |  | VRP.PRN.008 |  | PANN | 16703 | RAP.PRN.002 | 3675.9304 | NORTE | PARANOÁ | 33606.8819 | 8157471.5097 | 1100.0699 | 204724.984 | 8258638.152 | 0
1153 | 1 | 969 | 2 | 969 | 1 | 2 | 0 | 0 | {EAC4D4D4-4C74-4F5C-A0E6-374D3204966C} | 2013-10-11 |  | 2023-11-21 | arantchamacedo | -9999 | Recadastro realizado pela Planal Tecnologia no ct 8837/2017;Período 26/07/2021 a 28/07/2021 ;Na OS 36;Processo 35862/2021. | 60 | 8 | -9999 | -9999 | PVC | 1 |  | 3 | Desconhecido | D | Correcao_do_Cadastro | 135 | 2008-08-25 | 3.8646 | 969 | 1 | 204724.984 | 8258638.152 | 204721.332 | 8258636.888 | Torto/Santa Maria | Paranoa/Itapoa | RAP.PRN.002 |  |  |  | VRP.PRN.008 |  | -9999 | TIAGOPORTES | 2025-03-19 |  | VRP.PRN.008 |  | PANN | 16703 | RAP.PRN.002 | 3675.9304 | NORTE | PARANOÁ | 33606.8819 | 8157471.5097 | 1100.0699 | 204721.332 | 8258636.888 | 0
1154 | 1 | 970 | 2 | 970 | 1 | 2 | 0 | 0 | {EAC4D4D4-4C74-4F5C-A0E6-374D3204966C} | 2013-10-11 |  | 2023-11-21 | arantchamacedo | -9999 | Recadastro realizado pela Planal Tecnologia no ct 8837/2017;Período 26/07/2021 a 28/07/2021 ;Na OS 36;Processo 35862/2021. | 60 | 8 | -9999 | -9999 | PVC | 1 |  | 3 | Desconhecido | D | Correcao_do_Cadastro | 135 | 2008-08-25 | 21.4202 | 970 | 2 | 204721.332 | 8258636.888 | 204701.145 | 8258629.725 | Torto/Santa Maria | Paranoa/Itapoa | RAP.PRN.002 |  |  |  | VRP.PRN.008 |  | -9999 | TIAGOPORTES | 2025-03-19 |  | VRP.PRN.008 |  | PANN | 16703 | RAP.PRN.002 | 3675.9304 | NORTE | PARANOÁ | 33606.8819 | 8157471.5097 | 1099.8101 | 204701.145 | 8258629.725 | 0
1155 | 1 | 971 | 2 | 971 | 1 | 2 | 0 | 0 | {EAC4D4D4-4C74-4F5C-A0E6-374D3204966C} | 2013-10-11 |  | 2023-11-21 | arantchamacedo | -9999 | Recadastro realizado pela Planal Tecnologia no ct 8837/2017;Período 26/07/2021 a 28/07/2021 ;Na OS 36;Processo 35862/2021. | 60 | 8 | -9999 | -9999 | PVC | 1 |  | 3 | Desconhecido | D | Correcao_do_Cadastro | 135 | 2008-08-25 | 7.8652 | 971 | 3 | 204701.145 | 8258629.725 | 204693.744 | 8258627.063 | Torto/Santa Maria | Paranoa/Itapoa | RAP.PRN.002 |  |  |  | VRP.PRN.008 |  | -9999 | TIAGOPORTES | 2025-03-19 |  | VRP.PRN.008 |  | PANN | 16703 | RAP.PRN.002 | 3675.9304 | NORTE | PARANOÁ | 33606.8819 | 8157471.5097 | 1099.45 | 204693.744 | 8258627.063 | 0
1156 | 1 | 972 | 1 | 972 | 1 | 2 | 0 | 0 | {AAFFDF11-F478-4962-AC8C-0ABC9B6BFC29} | 2013-10-11 |  | 2014-04-14 | hugobrasilino | -9999 |  | 60 | 8 | -9999 | -9999 | PVC | 1 |  | 1 | Desconhecido | D |  | 135 | 2008-08-25 | 16.7949 | 972 | 1 | 204962.8859 | 8256537.9689 | 204952.7092 | 8256524.6084 | Torto/Santa Maria | Paranoa/Itapoa | RAP.PRN.002 | [5 empty] | -9999 | TIAGOPORTES | 2025-03-19 |  |  |  | PANN | 16703 | RAP.PRN.002 | 3675.9304 | NORTE | PARANOÁ | 33606.8819 | 8157471.5097 | 1114.11 | 204962.8859 | 8256537.9689 | 0
1157 | 1 | 972 | 1 | 972 | 1 | 2 | 0 | 0 | {AAFFDF11-F478-4962-AC8C-0ABC9B6BFC29} | 2013-10-11 |  | 2014-04-14 | hugobrasilino | -9999 |  | 60 | 8 | -9999 | -9999 | PVC | 1 |  | 1 | Desconhecido | D |  | 135 | 2008-08-25 | 16.7949 | 972 | 1 | 204962.8859 | 8256537.9689 | 204952.7092 | 8256524.6084 | Torto/Santa Maria | Paranoa/Itapoa | RAP.PRN.002 | [5 empty] | -9999 | TIAGOPORTES | 2025-03-19 |  |  |  | PANN | 16703 | RAP.PRN.002 | 3675.9304 | NORTE | PARANOÁ | 33606.8819 | 8157471.5097 | 1113.36 | 204952.7092 | 8256524.6084 | 0
1163 | 1 | 976 | 1 | 976 | 1 | 2 | 0 | 0 | {7771616C-45A0-4D0E-89CC-BDB9E90652BA} | 2016-02-23 |  | 2023-11-03 | laisbrandao | -9999 | Recadastro GEOPROCSUL; CT 9451/2022; período 04/07/2023 a 05/10/2023; OS 08; proc. 34428/2023. | 85 | 8 | -9999 | -9999 | PVC | 1 |  | 3 | Desconhecido | D | Correcao_do_Cadastro | 135 | 2008-08-25 | 7.7875 | 976 | 1 | 204559.254 | 8257572.03 | 204566.6361 | 8257574.5099 | Torto/Santa Maria | Paranoa/Itapoa | RAP.PRN.002 | [5 empty] | -9999 | TIAGOPORTES | 2025-03-19 |  |  |  | PANN | 16703 | RAP.PRN.002 | 3675.9304 | NORTE | PARANOÁ | 33606.8819 | 8157471.5097 | 1135.6801 | 204559.254 | 8257572.03 | 0
1164 | 1 | 976 | 1 | 976 | 1 | 2 | 0 | 0 | {7771616C-45A0-4D0E-89CC-BDB9E90652BA} | 2016-02-23 |  | 2023-11-03 | laisbrandao | -9999 | Recadastro GEOPROCSUL; CT 9451/2022; período 04/07/2023 a 05/10/2023; OS 08; proc. 34428/2023. | 85 | 8 | -9999 | -9999 | PVC | 1 |  | 3 | Desconhecido | D | Correcao_do_Cadastro | 135 | 2008-08-25 | 7.7875 | 976 | 1 | 204559.254 | 8257572.03 | 204566.6361 | 8257574.5099 | Torto/Santa Maria | Paranoa/Itapoa | RAP.PRN.002 | [5 empty] | -9999 | TIAGOPORTES | 2025-03-19 |  |  |  | PANN | 16703 | RAP.PRN.002 | 3675.9304 | NORTE | PARANOÁ | 33606.8819 | 8157471.5097 | 1135.66 | 204566.6361 | 8257574.5099 | 0
1165 | 1 | 977 | 1 | 977 | 1 | 2 | 0 | 0 | {7771616C-45A0-4D0E-89CC-BDB9E90652BA} | 2016-02-23 |  | 2023-11-03 | laisbrandao | -9999 | Recadastro GEOPROCSUL; CT 9451/2022; período 04/07/2023 a 05/10/2023; OS 08; proc. 34428/2023. | 85 | 8 | -9999 | -9999 | PVC | 1 |  | 3 | Desconhecido | D | Correcao_do_Cadastro | 135 | 2008-08-25 | 3.4857 | 977 | 2 | 204566.6361 | 8257574.5099 | 204569.939 | 8257575.624 | Torto/Santa Maria | Paranoa/Itapoa | RAP.PRN.002 | [5 empty] | -9999 | TIAGOPORTES | 2025-03-19 |  |  |  | PANN | 16703 | RAP.PRN.002 | 3675.9304 | NORTE | PARANOÁ | 33606.8819 | 8157471.5097 | 1135.66 | 204569.939 | 8257575.624 | 0
1323 | 1 | 1098 | 3 | 1098 | 1 | 2 | 0 | 0 | {4311DAE7-EFB6-425D-926C-CCF925F429BC} | 2013-10-11 |  | 2014-04-14 | hugobrasilino | -9999 |  | 60 | 8 | -9999 | -9999 | PVC | 1 |  | 1 | Desconhecido | D |  | 135 | 2008-08-25 | 300.0276 | 1098 | 1 | 205114.8134 | 8259123.8912 | 205062.1361 | 8259419.2582 | Torto/Santa Maria | Paranoa/Itapoa | RAP.PRN.002 |  |  |  | VRP.PRN.006 |  | -9999 | TIAGOPORTES | 2025-03-19 |  | VRP.PRN.006 |  | PANN | 16703 | RAP.PRN.002 | 3675.9304 | NORTE | PARANOÁ | 33606.8819 | 8157471.5097 | 1047.83 | 205114.8134 | 8259123.8912 | 0
1324 | 1 | 1098 | 3 | 1098 | 1 | 2 | 0 | 0 | {4311DAE7-EFB6-425D-926C-CCF925F429BC} | 2013-10-11 |  | 2014-04-14 | hugobrasilino | -9999 |  | 60 | 8 | -9999 | -9999 | PVC | 1 |  | 1 | Desconhecido | D |  | 135 | 2008-08-25 | 300.0276 | 1098 | 1 | 205114.8134 | 8259123.8912 | 205062.1361 | 8259419.2582 | Torto/Santa Maria | Paranoa/Itapoa | RAP.PRN.002 |  |  |  | VRP.PRN.006 |  | -9999 | TIAGOPORTES | 2025-03-19 |  | VRP.PRN.006 |  | PANN | 16703 | RAP.PRN.002 | 3675.9304 | NORTE | PARANOÁ | 33606.8819 | 8157471.5097 | 1028.77 | 205062.1361 | 8259419.2582 | 0
1325 | 1 | 1099 | 3 | 1099 | 1 | 2 | 0 | 0 | {1392415D-6363-4E00-B486-819176341BA7} | 2013-10-11 |  | 2014-04-14 | hugobrasilino | -9999 |  | 60 | 8 | -9999 | -9999 | PVC | 1 |  | 1 | Desconhecido | D |  | 135 | 2008-08-25 | 49 | 1099 | 1 | 205058.9783 | 8259439.6814 | 205107.56 | 8259446.0704 | Torto/Santa Maria | Paranoa/Itapoa | RAP.PRN.002 |  |  |  | VRP.PRN.006 |  | -9999 | TIAGOPORTES | 2025-03-19 |  | VRP.PRN.006 |  | PANN | 16703 | RAP.PRN.002 | 3675.9304 | NORTE | PARANOÁ | 33606.8819 | 8157471.5097 | 1027.8199 | 205058.9783 | 8259439.6814 | 0
1340 | 1 | 1111 | 1 | 1111 | 1 | 2 | 0 | 0 | {2B669D3C-D8A7-40B7-9098-E22B1A798EB0} | 2013-10-11 |  | 2023-11-03 | laisbrandao | -9999 |  | 110 | 8 | -9999 | -9999 | PVC | 1 |  | 2 | Desconhecido | D |  | 132.5 | 1985-01-25 | 10.8367 | 1111 | 1 | 204478.8785 | 8256619.765 | 204475.8935 | 8256630.1825 | Torto/Santa Maria | Paranoa/Itapoa | RAP.PRN.002 | [5 empty] | -9999 | TIAGOPORTES | 2025-03-19 |  |  |  | PANN | 16703 | RAP.PRN.002 | 3675.9304 | NORTE | PARANOÁ | 33606.8819 | 8157471.5097 | 1121.85 | 204478.8785 | 8256619.765 | 0
1341 | 1 | 1111 | 1 | 1111 | 1 | 2 | 0 | 0 | {2B669D3C-D8A7-40B7-9098-E22B1A798EB0} | 2013-10-11 |  | 2023-11-03 | laisbrandao | -9999 |  | 110 | 8 | -9999 | -9999 | PVC | 1 |  | 2 | Desconhecido | D |  | 132.5 | 1985-01-25 | 10.8367 | 1111 | 1 | 204478.8785 | 8256619.765 | 204475.8935 | 8256630.1825 | Torto/Santa Maria | Paranoa/Itapoa | RAP.PRN.002 | [5 empty] | -9999 | TIAGOPORTES | 2025-03-19 |  |  |  | PANN | 16703 | RAP.PRN.002 | 3675.9304 | NORTE | PARANOÁ | 33606.8819 | 8157471.5097 | 1121.95 | 204475.8935 | 8256630.1825 | 0
1342 | 1 | 1112 | 1 | 1112 | 1 | 2 | 0 | 0 | {8B99127A-2CB4-4ED1-BB16-005D3BD047E4} | 2013-10-11 |  | 2014-04-14 | hugobrasilino | -9999 |  | 60 | 8 | -9999 | -9999 | PVC | 1 |  | 1 | Desconhecido | D |  | 135 | 2008-08-25 | 4.4979 | 1112 | 1 | 204942.4996 | 8256509.7012 | 204939.3481 | 8256506.492 | Torto/Santa Maria | Paranoa/Itapoa | RAP.PRN.002 | [5 empty] | -9999 | TIAGOPORTES | 2025-03-19 |  |  |  | PANN | 16703 | RAP.PRN.002 | 3675.9304 | NORTE | PARANOÁ | 33606.8819 | 8157471.5097 | 1112 | 204942.4996 | 8256509.7012 | 0
1343 | 1 | 1112 | 1 | 1112 | 1 | 2 | 0 | 0 | {8B99127A-2CB4-4ED1-BB16-005D3BD047E4} | 2013-10-11 |  | 2014-04-14 | hugobrasilino | -9999 |  | 60 | 8 | -9999 | -9999 | PVC | 1 |  | 1 | Desconhecido | D |  | 135 | 2008-08-25 | 4.4979 | 1112 | 1 | 204942.4996 | 8256509.7012 | 204939.3481 | 8256506.492 | Torto/Santa Maria | Paranoa/Itapoa | RAP.PRN.002 | [5 empty] | -9999 | TIAGOPORTES | 2025-03-19 |  |  |  | PANN | 16703 | RAP.PRN.002 | 3675.9304 | NORTE | PARANOÁ | 33606.8819 | 8157471.5097 | 1111.88 | 204939.3481 | 8256506.492 | 0
1429 | 1 | 1188 | 1 | 1188 | 1 | 2 | 0 | 0 | {BDD20576-F5C4-49AD-8374-3A8D057858CF} | 2013-10-11 |  | 2014-04-14 | hugobrasilino | -9999 |  | 60 | 8 | -9999 | -9999 | PVC | 1 |  | 1 | Desconhecido | D |  | 135 | 2008-08-25 | 27.1402 | 1188 | 1 | 204803.5126 | 8257769.7114 | 204829.1372 | 8257778.654 | Torto/Santa Maria | Paranoa/Itapoa | RAP.PRN.002 | [5 empty] | -9999 | TIAGOPORTES | 2025-03-19 |  |  |  | PANN | 16703 | RAP.PRN.002 | 3675.9304 | NORTE | PARANOÁ | 33606.8819 | 8157471.5097 | 1130.48 | 204803.5126 | 8257769.7114 | 0
1430 | 1 | 1188 | 1 | 1188 | 1 | 2 | 0 | 0 | {BDD20576-F5C4-49AD-8374-3A8D057858CF} | 2013-10-11 |  | 2014-04-14 | hugobrasilino | -9999 |  | 60 | 8 | -9999 | -9999 | PVC | 1 |  | 1 | Desconhecido | D |  | 135 | 2008-08-25 | 27.1402 | 1188 | 1 | 204803.5126 | 8257769.7114 | 204829.1372 | 8257778.654 | Torto/Santa Maria | Paranoa/Itapoa | RAP.PRN.002 | [5 empty] | -9999 | TIAGOPORTES | 2025-03-19 |  |  |  | PANN | 16703 | RAP.PRN.002 | 3675.9304 | NORTE | PARANOÁ | 33606.8819 | 8157471.5097 | 1130.01 | 204829.1372 | 8257778.654 | 0
1436 | 1 | 1192 | 1 | 1192 | 1 | 2 | 0 | 0 | {49F6DBED-1EC0-4254-B6B7-F74D90F0E085} | 2013-10-11 |  | 2023-11-03 | laisbrandao | -9999 | Recadastro GEOPROCSUL; CT 9451/2022; período 04/07/2023 a 05/10/2023; OS 08; proc. 34428/2023. | 110 | 8 | -9999 | -9999 | PVC | 1 |  | 2 | Desconhecido | D | Correcao_do_Cadastro | 132.5 | 1985-01-25 | 2.2041 | 1192 | 1 | 204274.9836 | 8257087.526 | 204274.0834 | 8257089.5379 | Torto/Santa Maria | Paranoa/Itapoa | RAP.PRN.002 | [5 empty] | -9999 | TIAGOPORTES | 2025-03-19 |  |  |  | PANN | 16703 | RAP.PRN.002 | 3675.9304 | NORTE | PARANOÁ | 33606.8819 | 8157471.5097 | 1137.25 | 204274.0834 | 8257089.5379 | 0
1437 | 1 | 1193 | 1 | 1193 | 1 | 2 | 0 | 0 | {49F6DBED-1EC0-4254-B6B7-F74D90F0E085} | 2013-10-11 |  | 2023-11-03 | laisbrandao | -9999 | Recadastro GEOPROCSUL; CT 9451/2022; período 04/07/2023 a 05/10/2023; OS 08; proc. 34428/2023. | 110 | 8 | -9999 | -9999 | PVC | 1 |  | 2 | Desconhecido | D | Correcao_do_Cadastro | 132.5 | 1985-01-25 | 47.0671 | 1193 | 2 | 204274.0834 | 8257089.5379 | 204254.8612 | 8257132.5009 | Torto/Santa Maria | Paranoa/Itapoa | RAP.PRN.002 | [5 empty] | -9999 | TIAGOPORTES | 2025-03-19 |  |  |  | PANN | 16703 | RAP.PRN.002 | 3675.9304 | NORTE | PARANOÁ | 33606.8819 | 8157471.5097 | 1138.47 | 204254.8612 | 8257132.5009 | 0
1461 | 1 | 1213 | 1 | 1213 | 1 | 2 | 0 | 0 | {56734637-387C-47BE-8B6E-38C2A5D06292} | 2013-10-11 |  | 2014-04-14 | hugobrasilino | -9999 |  | 110 | 8 | -9999 | -9999 | PVC | 1 |  | 1 | Desconhecido | D |  | 135 | 2008-08-25 | 10.0275 | 1213 | 1 | 204659.2539 | 8257308.4976 | 204669.1315 | 8257310.2249 | Torto/Santa Maria | Paranoa/Itapoa | RAP.PRN.002 | [5 empty] | -9999 | TIAGOPORTES | 2025-03-19 |  |  |  | PANN | 16703 | RAP.PRN.002 | 3675.9304 | NORTE | PARANOÁ | 33606.8819 | 8157471.5097 | 1135.15 | 204659.2539 | 8257308.4976 | 0
1462 | 1 | 1213 | 1 | 1213 | 1 | 2 | 0 | 0 | {56734637-387C-47BE-8B6E-38C2A5D06292} | 2013-10-11 |  | 2014-04-14 | hugobrasilino | -9999 |  | 110 | 8 | -9999 | -9999 | PVC | 1 |  | 1 | Desconhecido | D |  | 135 | 2008-08-25 | 10.0275 | 1213 | 1 | 204659.2539 | 8257308.4976 | 204669.1315 | 8257310.2249 | Torto/Santa Maria | Paranoa/Itapoa | RAP.PRN.002 | [5 empty] | -9999 | TIAGOPORTES | 2025-03-19 |  |  |  | PANN | 16703 | RAP.PRN.002 | 3675.9304 | NORTE | PARANOÁ | 33606.8819 | 8157471.5097 | 1135 | 204669.1315 | 8257310.2249 | 0
1465 | 1 | 1216 | 1 | 1216 | 1 | 2 | 0 | 0 | {1F571AAF-5950-4213-85E3-E1FB55B4D2F9} | 2013-10-11 |  | 2014-04-14 | hugobrasilino | -9999 |  | 60 | 8 | -9999 | -9999 | PVC | 1 |  | 1 | Desconhecido | D |  | 135 | 2008-08-25 | 18.6999 | 1216 | 1 | 205108.9001 | 8257024.5833 | 205102.5157 | 8257042.1596 | Torto/Santa Maria | Paranoa/Itapoa | RAP.PRN.002 | [5 empty] | -9999 | TIAGOPORTES | 2025-03-19 |  |  |  | PANN | 16703 | RAP.PRN.002 | 3675.9304 | NORTE | PARANOÁ | 33606.8819 | 8157471.5097 | 1127.76 | 205108.9001 | 8257024.5833 | 0
1466 | 1 | 1216 | 1 | 1216 | 1 | 2 | 0 | 0 | {1F571AAF-5950-4213-85E3-E1FB55B4D2F9} | 2013-10-11 |  | 2014-04-14 | hugobrasilino | -9999 |  | 60 | 8 | -9999 | -9999 | PVC | 1 |  | 1 | Desconhecido | D |  | 135 | 2008-08-25 | 18.6999 | 1216 | 1 | 205108.9001 | 8257024.5833 | 205102.5157 | 8257042.1596 | Torto/Santa Maria | Paranoa/Itapoa | RAP.PRN.002 | [5 empty] | -9999 | TIAGOPORTES | 2025-03-19 |  |  |  | PANN | 16703 | RAP.PRN.002 | 3675.9304 | NORTE | PARANOÁ | 33606.8819 | 8157471.5097 | 1128.37 | 205102.5157 | 8257042.1596 | 0
1467 | 1 | 1217 | 1 | 1217 | 1 | 2 | 0 | 0 | {4D2A9CE3-3F1E-4B89-B7AE-D1EAF7E052AB} | 2015-09-18 |  | 2023-11-23 | iaraaraujo | -9999 | Recadastro realizado pela Planal Tecnologia no ct 8837/2017;Período 26/07/2021 a 28/07/2021 ;Na OS 36;Processo 35862/2021. | 150 | 8 | -9999 | -9999 | PVC | 1 |  | 3 | Desconhecido | D | Correcao_do_Cadastro | 137.5 | 2008-08-25 | 15.8126 | 1217 | 1 | 205484.949 | 8258052.893 | 205480.039 | 8258067.924 | Torto/Santa Maria | Paranoa/Itapoa | RAP.PRN.002 | [5 empty] | -9999 | TIAGOPORTES | 2025-03-19 |  |  |  | PANN | 16703 | RAP.PRN.002 | 3675.9304 | NORTE | PARANOÁ | 33606.8819 | 8157471.5097 | 1130 | 205484.949 | 8258052.893 | 0
1468 | 1 | 1217 | 1 | 1217 | 1 | 2 | 0 | 0 | {4D2A9CE3-3F1E-4B89-B7AE-D1EAF7E052AB} | 2015-09-18 |  | 2023-11-23 | iaraaraujo | -9999 | Recadastro realizado pela Planal Tecnologia no ct 8837/2017;Período 26/07/2021 a 28/07/2021 ;Na OS 36;Processo 35862/2021. | 150 | 8 | -9999 | -9999 | PVC | 1 |  | 3 | Desconhecido | D | Correcao_do_Cadastro | 137.5 | 2008-08-25 | 15.8126 | 1217 | 1 | 205484.949 | 8258052.893 | 205480.039 | 8258067.924 | Torto/Santa Maria | Paranoa/Itapoa | RAP.PRN.002 | [5 empty] | -9999 | TIAGOPORTES | 2025-03-19 |  |  |  | PANN | 16703 | RAP.PRN.002 | 3675.9304 | NORTE | PARANOÁ | 33606.8819 | 8157471.5097 | 1130 | 205480.039 | 8258067.924 | 0
1469 | 1 | 1218 | 1 | 1218 | 1 | 2 | 0 | 0 | {4D2A9CE3-3F1E-4B89-B7AE-D1EAF7E052AB} | 2015-09-18 |  | 2023-11-23 | iaraaraujo | -9999 | Recadastro realizado pela Planal Tecnologia no ct 8837/2017;Período 26/07/2021 a 28/07/2021 ;Na OS 36;Processo 35862/2021. | 150 | 8 | -9999 | -9999 | PVC | 1 |  | 3 | Desconhecido | D | Correcao_do_Cadastro | 137.5 | 2008-08-25 | 22.5313 | 1218 | 2 | 205480.039 | 8258067.924 | 205472.95 | 8258089.311 | Torto/Santa Maria | Paranoa/Itapoa | RAP.PRN.002 | [5 empty] | -9999 | TIAGOPORTES | 2025-03-19 |  |  |  | PANN | 16703 | RAP.PRN.002 | 3675.9304 | NORTE | PARANOÁ | 33606.8819 | 8157471.5097 | 1129.74 | 205472.95 | 8258089.311 | 0
1470 | 1 | 1219 | 1 | 1219 | 1 | 2 | 0 | 0 | {4D2A9CE3-3F1E-4B89-B7AE-D1EAF7E052AB} | 2015-09-18 |  | 2023-11-23 | iaraaraujo | -9999 | Recadastro realizado pela Planal Tecnologia no ct 8837/2017;Período 26/07/2021 a 28/07/2021 ;Na OS 36;Processo 35862/2021. | 150 | 8 | -9999 | -9999 | PVC | 1 |  | 3 | Desconhecido | D | Correcao_do_Cadastro | 137.5 | 2008-08-25 | 20.5178 | 1219 | 3 | 205472.95 | 8258089.311 | 205466.489 | 8258108.785 | Torto/Santa Maria | Paranoa/Itapoa | RAP.PRN.002 | [5 empty] | -9999 | TIAGOPORTES | 2025-03-19 |  |  |  | PANN | 16703 | RAP.PRN.002 | 3675.9304 | NORTE | PARANOÁ | 33606.8819 | 8157471.5097 | 1129.3101 | 205466.489 | 8258108.785 | 0
1471 | 1 | 1220 | 1 | 1220 | 1 | 2 | 0 | 0 | {4D2A9CE3-3F1E-4B89-B7AE-D1EAF7E052AB} | 2015-09-18 |  | 2023-11-23 | iaraaraujo | -9999 | Recadastro realizado pela Planal Tecnologia no ct 8837/2017;Período 26/07/2021 a 28/07/2021 ;Na OS 36;Processo 35862/2021. | 150 | 8 | -9999 | -9999 | PVC | 1 |  | 3 | Desconhecido | D | Correcao_do_Cadastro | 137.5 | 2008-08-25 | 21.0895 | 1220 | 4 | 205466.489 | 8258108.785 | 205459.819 | 8258128.792 | Torto/Santa Maria | Paranoa/Itapoa | RAP.PRN.002 | [5 empty] | -9999 | TIAGOPORTES | 2025-03-19 |  |  |  | PANN | 16703 | RAP.PRN.002 | 3675.9304 | NORTE | PARANOÁ | 33606.8819 | 8157471.5097 | 1128.78 | 205459.819 | 8258128.792 | 0
1472 | 1 | 1221 | 1 | 1221 | 1 | 2 | 0 | 0 | {4D2A9CE3-3F1E-4B89-B7AE-D1EAF7E052AB} | 2015-09-18 |  | 2023-11-23 | iaraaraujo | -9999 | Recadastro realizado pela Planal Tecnologia no ct 8837/2017;Período 26/07/2021 a 28/07/2021 ;Na OS 36;Processo 35862/2021. | 150 | 8 | -9999 | -9999 | PVC | 1 |  | 3 | Desconhecido | D | Correcao_do_Cadastro | 137.5 | 2008-08-25 | 20.0845 | 1221 | 5 | 205459.819 | 8258128.792 | 205453.931 | 8258147.994 | Torto/Santa Maria | Paranoa/Itapoa | RAP.PRN.002 | [5 empty] | -9999 | TIAGOPORTES | 2025-03-19 |  |  |  | PANN | 16703 | RAP.PRN.002 | 3675.9304 | NORTE | PARANOÁ | 33606.8819 | 8157471.5097 | 1128.11 | 205453.931 | 8258147.994 | 0
1473 | 1 | 1222 | 1 | 1222 | 1 | 2 | 0 | 0 | {4D2A9CE3-3F1E-4B89-B7AE-D1EAF7E052AB} | 2015-09-18 |  | 2023-11-23 | iaraaraujo | -9999 | Recadastro realizado pela Planal Tecnologia no ct 8837/2017;Período 26/07/2021 a 28/07/2021 ;Na OS 36;Processo 35862/2021. | 150 | 8 | -9999 | -9999 | PVC | 1 |  | 3 | Desconhecido | D | Correcao_do_Cadastro | 137.5 | 2008-08-25 | 20.066 | 1222 | 6 | 205453.931 | 8258147.994 | 205447.171 | 8258166.887 | Torto/Santa Maria | Paranoa/Itapoa | RAP.PRN.002 | [5 empty] | -9999 | TIAGOPORTES | 2025-03-19 |  |  |  | PANN | 16703 | RAP.PRN.002 | 3675.9304 | NORTE | PARANOÁ | 33606.8819 | 8157471.5097 | 1127.46 | 205447.171 | 8258166.887 | 0
1474 | 1 | 1223 | 1 | 1223 | 1 | 2 | 0 | 0 | {4D2A9CE3-3F1E-4B89-B7AE-D1EAF7E052AB} | 2015-09-18 |  | 2023-11-23 | iaraaraujo | -9999 | Recadastro realizado pela Planal Tecnologia no ct 8837/2017;Período 26/07/2021 a 28/07/2021 ;Na OS 36;Processo 35862/2021. | 150 | 8 | -9999 | -9999 | PVC | 1 |  | 3 | Desconhecido | D | Correcao_do_Cadastro | 137.5 | 2008-08-25 | 26.0506 | 1223 | 7 | 205447.171 | 8258166.887 | 205438.889 | 8258191.586 | Torto/Santa Maria | Paranoa/Itapoa | RAP.PRN.002 | [5 empty] | -9999 | TIAGOPORTES | 2025-03-19 |  |  |  | PANN | 16703 | RAP.PRN.002 | 3675.9304 | NORTE | PARANOÁ | 33606.8819 | 8157471.5097 | 1126.4 | 205438.889 | 8258191.586 | 0
1475 | 1 | 1224 | 1 | 1224 | 1 | 2 | 0 | 0 | {4D2A9CE3-3F1E-4B89-B7AE-D1EAF7E052AB} | 2015-09-18 |  | 2023-11-23 | iaraaraujo | -9999 | Recadastro realizado pela Planal Tecnologia no ct 8837/2017;Período 26/07/2021 a 28/07/2021 ;Na OS 36;Processo 35862/2021. | 150 | 8 | -9999 | -9999 | PVC | 1 |  | 3 | Desconhecido | D | Correcao_do_Cadastro | 137.5 | 2008-08-25 | 33.7305 | 1224 | 8 | 205438.889 | 8258191.586 | 205428.269 | 8258223.601 | Torto/Santa Maria | Paranoa/Itapoa | RAP.PRN.002 | [5 empty] | -9999 | TIAGOPORTES | 2025-03-19 |  |  |  | PANN | 16703 | RAP.PRN.002 | 3675.9304 | NORTE | PARANOÁ | 33606.8819 | 8157471.5097 | 1125.27 | 205428.269 | 8258223.601 | 0
1476 | 1 | 1225 | 1 | 1225 | 1 | 2 | 0 | 0 | {4D2A9CE3-3F1E-4B89-B7AE-D1EAF7E052AB} | 2015-09-18 |  | 2023-11-23 | iaraaraujo | -9999 | Recadastro realizado pela Planal Tecnologia no ct 8837/2017;Período 26/07/2021 a 28/07/2021 ;Na OS 36;Processo 35862/2021. | 150 | 8 | -9999 | -9999 | PVC | 1 |  | 3 | Desconhecido | D | Correcao_do_Cadastro | 137.5 | 2008-08-25 | 23.3483 | 1225 | 9 | 205428.269 | 8258223.601 | 205420.781 | 8258245.716 | Torto/Santa Maria | Paranoa/Itapoa | RAP.PRN.002 | [5 empty] | -9999 | TIAGOPORTES | 2025-03-19 |  |  |  | PANN | 16703 | RAP.PRN.002 | 3675.9304 | NORTE | PARANOÁ | 33606.8819 | 8157471.5097 | 1124.65 | 205420.781 | 8258245.716 | 0
1477 | 1 | 1226 | 1 | 1226 | 1 | 2 | 0 | 0 | {4D2A9CE3-3F1E-4B89-B7AE-D1EAF7E052AB} | 2015-09-18 |  | 2023-11-23 | iaraaraujo | -9999 | Recadastro realizado pela Planal Tecnologia no ct 8837/2017;Período 26/07/2021 a 28/07/2021 ;Na OS 36;Processo 35862/2021. | 150 | 8 | -9999 | -9999 | PVC | 1 |  | 3 | Desconhecido | D | Correcao_do_Cadastro | 137.5 | 2008-08-25 | 26.2466 | 1226 | 10 | 205420.781 | 8258245.716 | 205412.348 | 8258270.571 | Torto/Santa Maria | Paranoa/Itapoa | RAP.PRN.002 | [5 empty] | -9999 | TIAGOPORTES | 2025-03-19 |  |  |  | PANN | 16703 | RAP.PRN.002 | 3675.9304 | NORTE | PARANOÁ | 33606.8819 | 8157471.5097 | 1123.22 | 205412.348 | 8258270.571 | 0
1478 | 1 | 1227 | 1 | 1227 | 1 | 2 | 0 | 0 | {4D2A9CE3-3F1E-4B89-B7AE-D1EAF7E052AB} | 2015-09-18 |  | 2023-11-23 | iaraaraujo | -9999 | Recadastro realizado pela Planal Tecnologia no ct 8837/2017;Período 26/07/2021 a 28/07/2021 ;Na OS 36;Processo 35862/2021. | 150 | 8 | -9999 | -9999 | PVC | 1 |  | 3 | Desconhecido | D | Correcao_do_Cadastro | 137.5 | 2008-08-25 | 20.7294 | 1227 | 11 | 205412.348 | 8258270.571 | 205406.121 | 8258290.343 | Torto/Santa Maria | Paranoa/Itapoa | RAP.PRN.002 | [5 empty] | -9999 | TIAGOPORTES | 2025-03-19 |  |  |  | PANN | 16703 | RAP.PRN.002 | 3675.9304 | NORTE | PARANOÁ | 33606.8819 | 8157471.5097 | 1122.15 | 205406.121 | 8258290.343 | 0
1479 | 1 | 1228 | 1 | 1228 | 1 | 2 | 0 | 0 | {4D2A9CE3-3F1E-4B89-B7AE-D1EAF7E052AB} | 2015-09-18 |  | 2023-11-23 | iaraaraujo | -9999 | Recadastro realizado pela Planal Tecnologia no ct 8837/2017;Período 26/07/2021 a 28/07/2021 ;Na OS 36;Processo 35862/2021. | 150 | 8 | -9999 | -9999 | PVC | 1 |  | 3 | Desconhecido | D | Correcao_do_Cadastro | 137.5 | 2008-08-25 | 23.3426 | 1228 | 12 | 205406.121 | 8258290.343 | 205398.24 | 8258312.315 | Torto/Santa Maria | Paranoa/Itapoa | RAP.PRN.002 | [5 empty] | -9999 | TIAGOPORTES | 2025-03-19 |  |  |  | PANN | 16703 | RAP.PRN.002 | 3675.9304 | NORTE | PARANOÁ | 33606.8819 | 8157471.5097 | 1121.0699 | 205398.24 | 8258312.315 | 0
1480 | 1 | 1229 | 1 | 1229 | 1 | 2 | 0 | 0 | {4D2A9CE3-3F1E-4B89-B7AE-D1EAF7E052AB} | 2015-09-18 |  | 2023-11-23 | iaraaraujo | -9999 | Recadastro realizado pela Planal Tecnologia no ct 8837/2017;Período 26/07/2021 a 28/07/2021 ;Na OS 36;Processo 35862/2021. | 150 | 8 | -9999 | -9999 | PVC | 1 |  | 3 | Desconhecido | D | Correcao_do_Cadastro | 137.5 | 2008-08-25 | 28.527 | 1229 | 13 | 205398.24 | 8258312.315 | 205389.849 | 8258339.58 | Torto/Santa Maria | Paranoa/Itapoa | RAP.PRN.002 | [5 empty] | -9999 | TIAGOPORTES | 2025-03-19 |  |  |  | PANN | 16703 | RAP.PRN.002 | 3675.9304 | NORTE | PARANOÁ | 33606.8819 | 8157471.5097 | 1120 | 205389.849 | 8258339.58 | 0
1481 | 1 | 1230 | 1 | 1230 | 1 | 2 | 0 | 0 | {4D2A9CE3-3F1E-4B89-B7AE-D1EAF7E052AB} | 2015-09-18 |  | 2023-11-23 | iaraaraujo | -9999 | Recadastro realizado pela Planal Tecnologia no ct 8837/2017;Período 26/07/2021 a 28/07/2021 ;Na OS 36;Processo 35862/2021. | 150 | 8 | -9999 | -9999 | PVC | 1 |  | 3 | Desconhecido | D | Correcao_do_Cadastro | 137.5 | 2008-08-25 | 21.6604 | 1230 | 14 | 205389.849 | 8258339.58 | 205382.526 | 8258359.965 | Torto/Santa Maria | Paranoa/Itapoa | RAP.PRN.002 | [5 empty] | -9999 | TIAGOPORTES | 2025-03-19 |  |  |  | PANN | 16703 | RAP.PRN.002 | 3675.9304 | NORTE | PARANOÁ | 33606.8819 | 8157471.5097 | 1119 | 205382.526 | 8258359.965 | 0
1482 | 1 | 1231 | 1 | 1231 | 1 | 2 | 0 | 0 | {4D2A9CE3-3F1E-4B89-B7AE-D1EAF7E052AB} | 2015-09-18 |  | 2023-11-23 | iaraaraujo | -9999 | Recadastro realizado pela Planal Tecnologia no ct 8837/2017;Período 26/07/2021 a 28/07/2021 ;Na OS 36;Processo 35862/2021. | 150 | 8 | -9999 | -9999 | PVC | 1 |  | 3 | Desconhecido | D | Correcao_do_Cadastro | 137.5 | 2008-08-25 | 23.3607 | 1231 | 15 | 205382.526 | 8258359.965 | 205374.857 | 8258382.031 | Torto/Santa Maria | Paranoa/Itapoa | RAP.PRN.002 | [5 empty] | -9999 | TIAGOPORTES | 2025-03-19 |  |  |  | PANN | 16703 | RAP.PRN.002 | 3675.9304 | NORTE | PARANOÁ | 33606.8819 | 8157471.5097 | 1115.9399 | 205374.857 | 8258382.031 | 0
1483 | 1 | 1232 | 1 | 1232 | 1 | 2 | 0 | 0 | {4D2A9CE3-3F1E-4B89-B7AE-D1EAF7E052AB} | 2015-09-18 |  | 2023-11-23 | iaraaraujo | -9999 | Recadastro realizado pela Planal Tecnologia no ct 8837/2017;Período 26/07/2021 a 28/07/2021 ;Na OS 36;Processo 35862/2021. | 150 | 8 | -9999 | -9999 | PVC | 1 |  | 3 | Desconhecido | D | Correcao_do_Cadastro | 137.5 | 2008-08-25 | 24.1574 | 1232 | 16 | 205374.857 | 8258382.031 | 205366.902 | 8258404.841 | Torto/Santa Maria | Paranoa/Itapoa | RAP.PRN.002 | [5 empty] | -9999 | TIAGOPORTES | 2025-03-19 |  |  |  | PANN | 16703 | RAP.PRN.002 | 3675.9304 | NORTE | PARANOÁ | 33606.8819 | 8157471.5097 | 1115 | 205366.902 | 8258404.841 | 0
1484 | 1 | 1233 | 1 | 1233 | 1 | 2 | 0 | 0 | {4D2A9CE3-3F1E-4B89-B7AE-D1EAF7E052AB} | 2015-09-18 |  | 2023-11-23 | iaraaraujo | -9999 | Recadastro realizado pela Planal Tecnologia no ct 8837/2017;Período 26/07/2021 a 28/07/2021 ;Na OS 36;Processo 35862/2021. | 150 | 8 | -9999 | -9999 | PVC | 1 |  | 3 | Desconhecido | D | Correcao_do_Cadastro | 137.5 | 2008-08-25 | 15.0185 | 1233 | 17 | 205366.902 | 8258404.841 | 205362.471 | 8258419.191 | Torto/Santa Maria | Paranoa/Itapoa | RAP.PRN.002 | [5 empty] | -9999 | TIAGOPORTES | 2025-03-19 |  |  |  | PANN | 16703 | RAP.PRN.002 | 3675.9304 | NORTE | PARANOÁ | 33606.8819 | 8157471.5097 | 1115 | 205362.471 | 8258419.191 | 0
1485 | 1 | 1234 | 2 | 1234 | 1 | 2 | 0 | 0 | {4D2A9CE3-3F1E-4B89-B7AE-D1EAF7E052AB} | 2015-09-18 |  | 2023-11-23 | iaraaraujo | -9999 | Recadastro realizado pela Planal Tecnologia no ct 8837/2017;Período 26/07/2021 a 28/07/2021 ;Na OS 36;Processo 35862/2021. | 150 | 8 | -9999 | -9999 | PVC | 1 |  | 3 | Desconhecido | D | Correcao_do_Cadastro | 137.5 | 2008-08-25 | 5.3491 | 1234 | 18 | 205362.471 | 8258419.191 | 205360.072 | 8258423.972 | Torto/Santa Maria | Paranoa/Itapoa | RAP.PRN.002 | [5 empty] | -9999 | TIAGOPORTES | 2025-03-19 |  |  |  | PANN | 16703 | RAP.PRN.002 | 3675.9304 | NORTE | PARANOÁ | 33606.8819 | 8157471.5097 | 1115 | 205360.072 | 8258423.972 | 0
1486 | 2 | 1235 | 2 | 1235 | 1 | 2 | 0 | 0 | {4D2A9CE3-3F1E-4B89-B7AE-D1EAF7E052AB} | 2015-09-18 |  | 2023-11-23 | iaraaraujo | -9999 | Recadastro realizado pela Planal Tecnologia no ct 8837/2017;Período 26/07/2021 a 28/07/2021 ;Na OS 36;Processo 35862/2021. | 150 | 8 | -9999 | -9999 | PVC | 1 |  | 3 | Desconhecido | D | Correcao_do_Cadastro | 137.5 | 2008-08-25 | 2.3333 | 1235 | 19 | 205360.072 | 8258423.972 | 205359.289 | 8258426.17 | Torto/Santa Maria | Paranoa/Itapoa | RAP.PRN.002 |  |  |  | VRP.PRN.008 |  | -9999 | TIAGOPORTES | 2025-03-19 |  | VRP.PRN.008 |  | PANN | 16703 | RAP.PRN.002 | 3675.9304 | NORTE | PARANOÁ | 33606.8819 | 8157471.5097 | 1115 | 205359.289 | 8258426.17 | 0
1507 | 2 | 1251 | 1 | 1251 | 1 | 2 | 0 | 0 | {82942548-B3E7-49DC-BFE6-BCFDCEB14055} | 2013-10-11 |  | 2023-11-23 | iaraaraujo | -9999 | Recadastro realizado pela Planal Tecnologia no CT 8837/2017; Perído 27/11/2019 a 08/01/2020; OS 17; processo 6982/2019. | 150 | 8 | -9999 | -9999 | PVC DEFOFO | 1 |  | 3 | Desconhecido | D | Correcao_do_Cadastro | 137.5 | 2008-08-25 | 19.3786 | 1251 | 2 | 204874.464 | 8256440.615 | 204884.64 | 8256457.1068 | Torto/Santa Maria | Paranoa/Itapoa | RAP.PRN.002 | [5 empty] | -9999 | TIAGOPORTES | 2025-03-19 |  |  |  | PANN | 16703 | RAP.PRN.002 | 3675.9304 | NORTE | PARANOÁ | 33606.8819 | 8157471.5097 | 1112.3 | 204884.64 | 8256457.1068 | 0
1508 | 1 | 1252 | 1 | 1252 | 1 | 2 | 0 | 0 | {82942548-B3E7-49DC-BFE6-BCFDCEB14055} | 2013-10-11 |  | 2023-11-23 | iaraaraujo | -9999 | Recadastro realizado pela Planal Tecnologia no CT 8837/2017; Perído 27/11/2019 a 08/01/2020; OS 17; processo 6982/2019. | 150 | 8 | -9999 | -9999 | PVC DEFOFO | 1 |  | 3 | Desconhecido | D | Correcao_do_Cadastro | 137.5 | 2008-08-25 | 7.0528 | 1252 | 3 | 204884.64 | 8256457.1068 | 204888.296 | 8256463.138 | Torto/Santa Maria | Paranoa/Itapoa | RAP.PRN.002 | [5 empty] | -9999 | TIAGOPORTES | 2025-03-19 |  |  |  | PANN | 16703 | RAP.PRN.002 | 3675.9304 | NORTE | PARANOÁ | 33606.8819 | 8157471.5097 | 1112.53 | 204888.296 | 8256463.138 | 0
1514 | 1 | 1257 | 1 | 1257 | 1 | 2 | 0 | 0 | {BF8C65F1-1084-4CE4-86BB-993E1B202BF2} | 2014-10-08 |  | 2023-11-23 | iaraaraujo | -9999 | Recadastro GEOPROCSUL; CT 9451/2022; período 04/07/2023 a 05/10/2023; OS 08; proc. 34428/2023. | 150 | 8 | -9999 | -9999 | PVC DEFOFO | 1 |  | 3 | Desconhecido | D | Correcao_do_Cadastro | 137.5 | 2008-08-25 | 25.708 | 1257 | 1 | 205625.8119 | 8257635.189 | 205617.4121 | 8257659.486 | Torto/Santa Maria | Paranoa/Itapoa | RAP.PRN.002 | [5 empty] | -9999 | TIAGOPORTES | 2025-03-19 |  |  |  | PANN | 16703 | RAP.PRN.002 | 3675.9304 | NORTE | PARANOÁ | 33606.8819 | 8157471.5097 | 1135 | 205617.4121 | 8257659.486 | 0
1515 | 1 | 1258 | 1 | 1258 | 1 | 2 | 0 | 0 | {BF8C65F1-1084-4CE4-86BB-993E1B202BF2} | 2014-10-08 |  | 2023-11-23 | iaraaraujo | -9999 | Recadastro GEOPROCSUL; CT 9451/2022; período 04/07/2023 a 05/10/2023; OS 08; proc. 34428/2023. | 150 | 8 | -9999 | -9999 | PVC DEFOFO | 1 |  | 3 | Desconhecido | D | Correcao_do_Cadastro | 137.5 | 2008-08-25 | 25.3045 | 1258 | 2 | 205617.4121 | 8257659.486 | 205609.4525 | 8257683.506 | Torto/Santa Maria | Paranoa/Itapoa | RAP.PRN.002 | [5 empty] | -9999 | TIAGOPORTES | 2025-03-19 |  |  |  | PANN | 16703 | RAP.PRN.002 | 3675.9304 | NORTE | PARANOÁ | 33606.8819 | 8157471.5097 | 1135 | 205609.4525 | 8257683.506 | 0
1516 | 1 | 1259 | 1 | 1259 | 1 | 2 | 0 | 0 | {BF8C65F1-1084-4CE4-86BB-993E1B202BF2} | 2014-10-08 |  | 2023-11-23 | iaraaraujo | -9999 | Recadastro GEOPROCSUL; CT 9451/2022; período 04/07/2023 a 05/10/2023; OS 08; proc. 34428/2023. | 150 | 8 | -9999 | -9999 | PVC DEFOFO | 1 |  | 3 | Desconhecido | D | Correcao_do_Cadastro | 137.5 | 2008-08-25 | 27.7907 | 1259 | 3 | 205609.4525 | 8257683.506 | 205600.3739 | 8257709.772 | Torto/Santa Maria | Paranoa/Itapoa | RAP.PRN.002 | [5 empty] | -9999 | TIAGOPORTES | 2025-03-19 |  |  |  | PANN | 16703 | RAP.PRN.002 | 3675.9304 | NORTE | PARANOÁ | 33606.8819 | 8157471.5097 | 1135 | 205600.3739 | 8257709.772 | 0
1517 | 1 | 1260 | 1 | 1260 | 1 | 2 | 0 | 0 | {BF8C65F1-1084-4CE4-86BB-993E1B202BF2} | 2014-10-08 |  | 2023-11-23 | iaraaraujo | -9999 | Recadastro GEOPROCSUL; CT 9451/2022; período 04/07/2023 a 05/10/2023; OS 08; proc. 34428/2023. | 150 | 8 | -9999 | -9999 | PVC DEFOFO | 1 |  | 3 | Desconhecido | D | Correcao_do_Cadastro | 137.5 | 2008-08-25 | 34.7432 | 1260 | 4 | 205600.3739 | 8257709.772 | 205589.1755 | 8257742.661 | Torto/Santa Maria | Paranoa/Itapoa | RAP.PRN.002 | [5 empty] | -9999 | TIAGOPORTES | 2025-03-19 |  |  |  | PANN | 16703 | RAP.PRN.002 | 3675.9304 | NORTE | PARANOÁ | 33606.8819 | 8157471.5097 | 1135 | 205589.1755 | 8257742.661 | 0
1518 | 1 | 1261 | 1 | 1261 | 1 | 2 | 0 | 0 | {BF8C65F1-1084-4CE4-86BB-993E1B202BF2} | 2014-10-08 |  | 2023-11-23 | iaraaraujo | -9999 | Recadastro GEOPROCSUL; CT 9451/2022; período 04/07/2023 a 05/10/2023; OS 08; proc. 34428/2023. | 150 | 8 | -9999 | -9999 | PVC DEFOFO | 1 |  | 3 | Desconhecido | D | Correcao_do_Cadastro | 137.5 | 2008-08-25 | 20.07 | 1261 | 5 | 205589.1755 | 8257742.661 | 205583.1431 | 8257761.803 | Torto/Santa Maria | Paranoa/Itapoa | RAP.PRN.002 | [5 empty] | -9999 | TIAGOPORTES | 2025-03-19 |  |  |  | PANN | 16703 | RAP.PRN.002 | 3675.9304 | NORTE | PARANOÁ | 33606.8819 | 8157471.5097 | 1135 | 205583.1431 | 8257761.803 | 0
1519 | 1 | 1262 | 1 | 1262 | 1 | 2 | 0 | 0 | {BF8C65F1-1084-4CE4-86BB-993E1B202BF2} | 2014-10-08 |  | 2023-11-23 | iaraaraujo | -9999 | Recadastro GEOPROCSUL; CT 9451/2022; período 04/07/2023 a 05/10/2023; OS 08; proc. 34428/2023. | 150 | 8 | -9999 | -9999 | PVC DEFOFO | 1 |  | 3 | Desconhecido | D | Correcao_do_Cadastro | 137.5 | 2008-08-25 | 26.8933 | 1262 | 6 | 205583.1431 | 8257761.803 | 205574.5545 | 8257787.288 | Torto/Santa Maria | Paranoa/Itapoa | RAP.PRN.002 | [5 empty] | -9999 | TIAGOPORTES | 2025-03-19 |  |  |  | PANN | 16703 | RAP.PRN.002 | 3675.9304 | NORTE | PARANOÁ | 33606.8819 | 8157471.5097 | 1135 | 205574.5545 | 8257787.288 | 0
1520 | 1 | 1263 | 1 | 1263 | 1 | 2 | 0 | 0 | {BF8C65F1-1084-4CE4-86BB-993E1B202BF2} | 2014-10-08 |  | 2023-11-23 | iaraaraujo | -9999 | Recadastro GEOPROCSUL; CT 9451/2022; período 04/07/2023 a 05/10/2023; OS 08; proc. 34428/2023. | 150 | 8 | -9999 | -9999 | PVC DEFOFO | 1 |  | 3 | Desconhecido | D | Correcao_do_Cadastro | 137.5 | 2008-08-25 | 25.0852 | 1263 | 7 | 205574.5545 | 8257787.288 | 205566.4472 | 8257811.027 | Torto/Santa Maria | Paranoa/Itapoa | RAP.PRN.002 | [5 empty] | -9999 | TIAGOPORTES | 2025-03-19 |  |  |  | PANN | 16703 | RAP.PRN.002 | 3675.9304 | NORTE | PARANOÁ | 33606.8819 | 8157471.5097 | 1135 | 205566.4472 | 8257811.027 | 0
1521 | 1 | 1264 | 1 | 1264 | 1 | 2 | 0 | 0 | {BF8C65F1-1084-4CE4-86BB-993E1B202BF2} | 2014-10-08 |  | 2023-11-23 | iaraaraujo | -9999 | Recadastro GEOPROCSUL; CT 9451/2022; período 04/07/2023 a 05/10/2023; OS 08; proc. 34428/2023. | 150 | 8 | -9999 | -9999 | PVC DEFOFO | 1 |  | 3 | Desconhecido | D | Correcao_do_Cadastro | 137.5 | 2008-08-25 | 29.2218 | 1264 | 8 | 205566.4472 | 8257811.027 | 205556.9809 | 8257838.673 | Torto/Santa Maria | Paranoa/Itapoa | RAP.PRN.002 | [5 empty] | -9999 | TIAGOPORTES | 2025-03-19 |  |  |  | PANN | 16703 | RAP.PRN.002 | 3675.9304 | NORTE | PARANOÁ | 33606.8819 | 8157471.5097 | 1135 | 205556.9809 | 8257838.673 | 0
1522 | 1 | 1265 | 1 | 1265 | 1 | 2 | 0 | 0 | {BF8C65F1-1084-4CE4-86BB-993E1B202BF2} | 2014-10-08 |  | 2023-11-23 | iaraaraujo | -9999 | Recadastro GEOPROCSUL; CT 9451/2022; período 04/07/2023 a 05/10/2023; OS 08; proc. 34428/2023. | 150 | 8 | -9999 | -9999 | PVC DEFOFO | 1 |  | 3 | Desconhecido | D | Correcao_do_Cadastro | 137.5 | 2008-08-25 | 22.0276 | 1265 | 9 | 205556.9809 | 8257838.673 | 205549.6051 | 8257859.429 | Torto/Santa Maria | Paranoa/Itapoa | RAP.PRN.002 | [5 empty] | -9999 | TIAGOPORTES | 2025-03-19 |  |  |  | PANN | 16703 | RAP.PRN.002 | 3675.9304 | NORTE | PARANOÁ | 33606.8819 | 8157471.5097 | 1135 | 205549.6051 | 8257859.429 | 0
1523 | 1 | 1266 | 1 | 1266 | 1 | 2 | 0 | 0 | {BF8C65F1-1084-4CE4-86BB-993E1B202BF2} | 2014-10-08 |  | 2023-11-23 | iaraaraujo | -9999 | Recadastro GEOPROCSUL; CT 9451/2022; período 04/07/2023 a 05/10/2023; OS 08; proc. 34428/2023. | 150 | 8 | -9999 | -9999 | PVC DEFOFO | 1 |  | 3 | Desconhecido | D | Correcao_do_Cadastro | 137.5 | 2008-08-25 | 22.6899 | 1266 | 10 | 205549.6051 | 8257859.429 | 205542.1036 | 8257880.843 | Torto/Santa Maria | Paranoa/Itapoa | RAP.PRN.002 | [5 empty] | -9999 | TIAGOPORTES | 2025-03-19 |  |  |  | PANN | 16703 | RAP.PRN.002 | 3675.9304 | NORTE | PARANOÁ | 33606.8819 | 8157471.5097 | 1135 | 205542.1036 | 8257880.843 | 0
1524 | 1 | 1267 | 1 | 1267 | 1 | 2 | 0 | 0 | {BF8C65F1-1084-4CE4-86BB-993E1B202BF2} | 2014-10-08 |  | 2023-11-23 | iaraaraujo | -9999 | Recadastro GEOPROCSUL; CT 9451/2022; período 04/07/2023 a 05/10/2023; OS 08; proc. 34428/2023. | 150 | 8 | -9999 | -9999 | PVC DEFOFO | 1 |  | 3 | Desconhecido | D | Correcao_do_Cadastro | 137.5 | 2008-08-25 | 23.5803 | 1267 | 11 | 205542.1036 | 8257880.843 | 205535.2095 | 8257903.393 | Torto/Santa Maria | Paranoa/Itapoa | RAP.PRN.002 | [5 empty] | -9999 | TIAGOPORTES | 2025-03-19 |  |  |  | PANN | 16703 | RAP.PRN.002 | 3675.9304 | NORTE | PARANOÁ | 33606.8819 | 8157471.5097 | 1135 | 205535.2095 | 8257903.393 | 0
1525 | 1 | 1268 | 1 | 1268 | 1 | 2 | 0 | 0 | {BF8C65F1-1084-4CE4-86BB-993E1B202BF2} | 2014-10-08 |  | 2023-11-23 | iaraaraujo | -9999 | Recadastro GEOPROCSUL; CT 9451/2022; período 04/07/2023 a 05/10/2023; OS 08; proc. 34428/2023. | 150 | 8 | -9999 | -9999 | PVC DEFOFO | 1 |  | 3 | Desconhecido | D | Correcao_do_Cadastro | 137.5 | 2008-08-25 | 35.835 | 1268 | 12 | 205535.2095 | 8257903.393 | 205523.7581 | 8257937.349 | Torto/Santa Maria | Paranoa/Itapoa | RAP.PRN.002 | [5 empty] | -9999 | TIAGOPORTES | 2025-03-19 |  |  |  | PANN | 16703 | RAP.PRN.002 | 3675.9304 | NORTE | PARANOÁ | 33606.8819 | 8157471.5097 | 1135 | 205523.7581 | 8257937.349 | 0
1526 | 1 | 1269 | 1 | 1269 | 1 | 2 | 0 | 0 | {BF8C65F1-1084-4CE4-86BB-993E1B202BF2} | 2014-10-08 |  | 2023-11-23 | iaraaraujo | -9999 | Recadastro GEOPROCSUL; CT 9451/2022; período 04/07/2023 a 05/10/2023; OS 08; proc. 34428/2023. | 150 | 8 | -9999 | -9999 | PVC DEFOFO | 1 |  | 3 | Desconhecido | D | Correcao_do_Cadastro | 137.5 | 2008-08-25 | 24.8748 | 1269 | 13 | 205523.7581 | 8257937.349 | 205515.9695 | 8257960.973 | Torto/Santa Maria | Paranoa/Itapoa | RAP.PRN.002 | [5 empty] | -9999 | TIAGOPORTES | 2025-03-19 |  |  |  | PANN | 16703 | RAP.PRN.002 | 3675.9304 | NORTE | PARANOÁ | 33606.8819 | 8157471.5097 | 1134.48 | 205515.9695 | 8257960.973 | 0
1527 | 1 | 1270 | 1 | 1270 | 1 | 2 | 0 | 0 | {BF8C65F1-1084-4CE4-86BB-993E1B202BF2} | 2014-10-08 |  | 2023-11-23 | iaraaraujo | -9999 | Recadastro GEOPROCSUL; CT 9451/2022; período 04/07/2023 a 05/10/2023; OS 08; proc. 34428/2023. | 150 | 8 | -9999 | -9999 | PVC DEFOFO | 1 |  | 3 | Desconhecido | D | Correcao_do_Cadastro | 137.5 | 2008-08-25 | 26.8272 | 1270 | 14 | 205515.9695 | 8257960.973 | 205507.6605 | 8257986.481 | Torto/Santa Maria | Paranoa/Itapoa | RAP.PRN.002 | [5 empty] | -9999 | TIAGOPORTES | 2025-03-19 |  |  |  | PANN | 16703 | RAP.PRN.002 | 3675.9304 | NORTE | PARANOÁ | 33606.8819 | 8157471.5097 | 1133.23 | 205507.6605 | 8257986.481 | 0
1528 | 1 | 1271 | 2 | 1271 | 1 | 2 | 0 | 0 | {D3591013-1511-4E5C-8064-83C853728654} | 2013-10-11 |  | 2023-11-21 | arantchamacedo | -9999 | Recadastro realizado pela Planal Tecnologia no ct 8837/2017;Período 26/07/2021 a 28/07/2021 ;Na OS 36;Processo 35862/2021. | 110 | 8 | -9999 | -9999 | PVC | 1 |  | 3 | Desconhecido | D | Correcao_do_Cadastro | 135 | 2008-08-25 | 17.9959 | 1271 | 1 | 204914.582 | 8258894.087 | 204897.037 | 8258890.084 | Torto/Santa Maria | Paranoa/Itapoa | RAP.PRN.002 | [5 empty] | -9999 | TIAGOPORTES | 2025-03-19 |  |  |  | PANN | 16703 | RAP.PRN.002 | 3675.9304 | NORTE | PARANOÁ | 33606.8819 | 8157471.5097 | 1067.63 | 204914.582 | 8258894.087 | 0
1529 | 1 | 1271 | 2 | 1271 | 1 | 2 | 0 | 0 | {D3591013-1511-4E5C-8064-83C853728654} | 2013-10-11 |  | 2023-11-21 | arantchamacedo | -9999 | Recadastro realizado pela Planal Tecnologia no ct 8837/2017;Período 26/07/2021 a 28/07/2021 ;Na OS 36;Processo 35862/2021. | 110 | 8 | -9999 | -9999 | PVC | 1 |  | 3 | Desconhecido | D | Correcao_do_Cadastro | 135 | 2008-08-25 | 17.9959 | 1271 | 1 | 204914.582 | 8258894.087 | 204897.037 | 8258890.084 | Torto/Santa Maria | Paranoa/Itapoa | RAP.PRN.002 | [5 empty] | -9999 | TIAGOPORTES | 2025-03-19 |  |  |  | PANN | 16703 | RAP.PRN.002 | 3675.9304 | NORTE | PARANOÁ | 33606.8819 | 8157471.5097 | 1068.11 | 204897.037 | 8258890.084 | 0
1530 | 1 | 1272 | 2 | 1272 | 1 | 2 | 0 | 0 | {D3591013-1511-4E5C-8064-83C853728654} | 2013-10-11 |  | 2023-11-21 | arantchamacedo | -9999 | Recadastro realizado pela Planal Tecnologia no ct 8837/2017;Período 26/07/2021 a 28/07/2021 ;Na OS 36;Processo 35862/2021. | 110 | 8 | -9999 | -9999 | PVC | 1 |  | 3 | Desconhecido | D | Correcao_do_Cadastro | 135 | 2008-08-25 | 22.1498 | 1272 | 2 | 204897.037 | 8258890.084 | 204875.6 | 8258884.51 | Torto/Santa Maria | Paranoa/Itapoa | RAP.PRN.002 | [5 empty] | -9999 | TIAGOPORTES | 2025-03-19 |  |  |  | PANN | 16703 | RAP.PRN.002 | 3675.9304 | NORTE | PARANOÁ | 33606.8819 | 8157471.5097 | 1068.2 | 204875.6 | 8258884.51 | 0
1531 | 1 | 1273 | 2 | 1273 | 1 | 2 | 0 | 0 | {D3591013-1511-4E5C-8064-83C853728654} | 2013-10-11 |  | 2023-11-21 | arantchamacedo | -9999 | Recadastro realizado pela Planal Tecnologia no ct 8837/2017;Período 26/07/2021 a 28/07/2021 ;Na OS 36;Processo 35862/2021. | 110 | 8 | -9999 | -9999 | PVC | 1 |  | 3 | Desconhecido | D | Correcao_do_Cadastro | 135 | 2008-08-25 | 20.3381 | 1273 | 3 | 204875.6 | 8258884.51 | 204855.874 | 8258879.558 | Torto/Santa Maria | Paranoa/Itapoa | RAP.PRN.002 | [5 empty] | -9999 | TIAGOPORTES | 2025-03-19 |  |  |  | PANN | 16703 | RAP.PRN.002 | 3675.9304 | NORTE | PARANOÁ | 33606.8819 | 8157471.5097 | 1068.7 | 204855.874 | 8258879.558 | 0
1532 | 1 | 1274 | 2 | 1274 | 1 | 2 | 0 | 0 | {D3591013-1511-4E5C-8064-83C853728654} | 2013-10-11 |  | 2023-11-21 | arantchamacedo | -9999 | Recadastro realizado pela Planal Tecnologia no ct 8837/2017;Período 26/07/2021 a 28/07/2021 ;Na OS 36;Processo 35862/2021. | 110 | 8 | -9999 | -9999 | PVC | 1 |  | 3 | Desconhecido | D | Correcao_do_Cadastro | 135 | 2008-08-25 | 17.4649 | 1274 | 4 | 204855.874 | 8258879.558 | 204839.066 | 8258874.813 | Torto/Santa Maria | Paranoa/Itapoa | RAP.PRN.002 | [5 empty] | -9999 | TIAGOPORTES | 2025-03-19 |  |  |  | PANN | 16703 | RAP.PRN.002 | 3675.9304 | NORTE | PARANOÁ | 33606.8819 | 8157471.5097 | 1068.49 | 204839.066 | 8258874.813 | 0
1533 | 1 | 1275 | 2 | 1275 | 1 | 2 | 0 | 0 | {D3591013-1511-4E5C-8064-83C853728654} | 2013-10-11 |  | 2023-11-21 | arantchamacedo | -9999 | Recadastro realizado pela Planal Tecnologia no ct 8837/2017;Período 26/07/2021 a 28/07/2021 ;Na OS 36;Processo 35862/2021. | 110 | 8 | -9999 | -9999 | PVC | 1 |  | 3 | Desconhecido | D | Correcao_do_Cadastro | 135 | 2008-08-25 | 12.5057 | 1275 | 5 | 204839.066 | 8258874.813 | 204827.144 | 8258871.037 | Torto/Santa Maria | Paranoa/Itapoa | RAP.PRN.002 | [5 empty] | -9999 | TIAGOPORTES | 2025-03-19 |  |  |  | PANN | 16703 | RAP.PRN.002 | 3675.9304 | NORTE | PARANOÁ | 33606.8819 | 8157471.5097 | 1068.47 | 204827.144 | 8258871.037 | 0
1534 | 1 | 1276 | 2 | 1276 | 1 | 2 | 0 | 0 | {D3591013-1511-4E5C-8064-83C853728654} | 2013-10-11 |  | 2023-11-21 | arantchamacedo | -9999 | Recadastro realizado pela Planal Tecnologia no ct 8837/2017;Período 26/07/2021 a 28/07/2021 ;Na OS 36;Processo 35862/2021. | 110 | 8 | -9999 | -9999 | PVC | 1 |  | 3 | Desconhecido | D | Correcao_do_Cadastro | 135 | 2008-08-25 | 7.1282 | 1276 | 6 | 204827.144 | 8258871.037 | 204820.086 | 8258870.039 | Torto/Santa Maria | Paranoa/Itapoa | RAP.PRN.002 | [5 empty] | -9999 | TIAGOPORTES | 2025-03-19 |  |  |  | PANN | 16703 | RAP.PRN.002 | 3675.9304 | NORTE | PARANOÁ | 33606.8819 | 8157471.5097 | 1069.12 | 204820.086 | 8258870.039 | 0
1535 | 1 | 1277 | 3 | 1277 | 1 | 2 | 0 | 0 | {39C755C0-837C-45FE-BDC2-83DBD554E949} | 2013-10-11 |  | 2014-04-14 | hugobrasilino | -9999 |  | 60 | 8 | -9999 | -9999 | PVC | 1 |  | 1 | Desconhecido | D |  | 135 | 2008-08-25 | 4.6965 | 1277 | 1 | 205107.8894 | 8259795.2475 | 205108.7003 | 8259790.6215 | Torto/Santa Maria | Paranoa/Itapoa | RAP.PRN.002 | [5 empty] | -9999 | TIAGOPORTES | 2025-03-19 |  |  |  | PANN | 16703 | RAP.PRN.002 | 3675.9304 | NORTE | PARANOÁ | 33606.8819 | 8157471.5097 | 1004.18 | 205108.7003 | 8259790.6215 | 0
1536 | 1 | 1278 | 1 | 1278 | 1 | 2 | 0 | 0 | {44F9FC3D-1760-449E-B6E1-C956A6CEA3F3} | 2013-10-11 |  | 2023-11-23 | iaraaraujo | -9999 |  | 150 | 8 | -9999 | -9999 | PVC DEFOFO | 1 |  | 1 | Desconhecido | D | Correcao_do_Cadastro | 137.5 | 2008-08-25 | 34.3719 | 1278 | 1 | 204933.2283 | 8256520.9058 | 204953.3316 | 8256548.7856 | Torto/Santa Maria | Paranoa/Itapoa | RAP.PRN.002 | [5 empty] | -9999 | TIAGOPORTES | 2025-03-19 |  |  |  | PANN | 16703 | RAP.PRN.002 | 3675.9304 | NORTE | PARANOÁ | 33606.8819 | 8157471.5097 | 1113.14 | 204933.2283 | 8256520.9058 | 0
1537 | 1 | 1278 | 1 | 1278 | 1 | 2 | 0 | 0 | {44F9FC3D-1760-449E-B6E1-C956A6CEA3F3} | 2013-10-11 |  | 2023-11-23 | iaraaraujo | -9999 |  | 150 | 8 | -9999 | -9999 | PVC DEFOFO | 1 |  | 1 | Desconhecido | D | Correcao_do_Cadastro | 137.5 | 2008-08-25 | 34.3719 | 1278 | 1 | 204933.2283 | 8256520.9058 | 204953.3316 | 8256548.7856 | Torto/Santa Maria | Paranoa/Itapoa | RAP.PRN.002 | [5 empty] | -9999 | TIAGOPORTES | 2025-03-19 |  |  |  | PANN | 16703 | RAP.PRN.002 | 3675.9304 | NORTE | PARANOÁ | 33606.8819 | 8157471.5097 | 1114.62 | 204953.3316 | 8256548.7856 | 0
1538 | 1 | 1279 | 1 | 1279 | 1 | 2 | 0 | 0 | {44F9FC3D-1760-449E-B6E1-C956A6CEA3F3} | 2013-10-11 |  | 2023-11-23 | iaraaraujo | -9999 |  | 150 | 8 | -9999 | -9999 | PVC DEFOFO | 1 |  | 1 | Desconhecido | D | Correcao_do_Cadastro | 137.5 | 2008-08-25 | 68.582 | 1279 | 2 | 204953.3316 | 8256548.7856 | 205001.5011 | 8256597.6035 | Torto/Santa Maria | Paranoa/Itapoa | RAP.PRN.002 | [5 empty] | -9999 | TIAGOPORTES | 2025-03-19 |  |  |  | PANN | 16703 | RAP.PRN.002 | 3675.9304 | NORTE | PARANOÁ | 33606.8819 | 8157471.5097 | 1115.63 | 205001.5011 | 8256597.6035 | 0
1539 | 1 | 1280 | 1 | 1280 | 1 | 2 | 0 | 0 | {44F9FC3D-1760-449E-B6E1-C956A6CEA3F3} | 2013-10-11 |  | 2023-11-23 | iaraaraujo | -9999 |  | 150 | 8 | -9999 | -9999 | PVC DEFOFO | 1 |  | 1 | Desconhecido | D | Correcao_do_Cadastro | 137.5 | 2008-08-25 | 143.6344 | 1280 | 3 | 205001.5011 | 8256597.6035 | 205099.615 | 8256702.5058 | Torto/Santa Maria | Paranoa/Itapoa | RAP.PRN.002 | [5 empty] | -9999 | TIAGOPORTES | 2025-03-19 |  |  |  | PANN | 16703 | RAP.PRN.002 | 3675.9304 | NORTE | PARANOÁ | 33606.8819 | 8157471.5097 | 1118.3199 | 205099.615 | 8256702.5058 | 0
1549 | 1 | 1288 | 1 | 1288 | 1 | 2 | 0 | 0 | {242A6E79-F121-4E15-98E2-7E25EDFEB357} | 2013-10-11 |  | 2023-11-03 | laisbrandao | -9999 | Recadastro GEOPROCSUL; CT 9451/2022; período 04/07/2023 a 05/10/2023; OS 08; proc. 34428/2023. | 150 | 8 | -9999 | -9999 | PVC DEFOFO | 1 |  | 3 | Desconhecido | D | Correcao_do_Cadastro | 137.5 | 2008-08-25 | 7.1401 | 1288 | 1 | 205630.5676 | 8257621.6245 | 205628.2066 | 8257628.363 | Torto/Santa Maria | Paranoa/Itapoa | RAP.PRN.002 | [5 empty] | -9999 | TIAGOPORTES | 2025-03-19 |  |  |  | PANN | 16703 | RAP.PRN.002 | 3675.9304 | NORTE | PARANOÁ | 33606.8819 | 8157471.5097 | 1135 | 205628.2066 | 8257628.363 | 0
1550 | 1 | 1289 | 1 | 1289 | 1 | 2 | 0 | 0 | {AAE54166-57B4-4541-85B1-044CA40C09B4} | 2013-10-11 |  | 2023-10-31 | laisbrandao | -9999 |  | 150 | 8 | -9999 | -9999 | PVC DEFOFO | 1 |  | 1 | Desconhecido | D |  | 137.5 | 2008-08-25 | 61.9692 | 1289 | 1 | 205288.0314 | 8256903.0977 | 205330.458 | 8256948.2659 | Torto/Santa Maria | Paranoa/Itapoa | RAP.PRN.002 | [5 empty] | -9999 | TIAGOPORTES | 2025-03-19 |  |  |  | PANN | 16703 | RAP.PRN.002 | 3675.9304 | NORTE | PARANOÁ | 33606.8819 | 8157471.5097 | 1125 | 205330.458 | 8256948.2659 | 0
1551 | 1 | 1290 | 1 | 1290 | 1 | 2 | 0 | 0 | {AAE54166-57B4-4541-85B1-044CA40C09B4} | 2013-10-11 |  | 2023-10-31 | laisbrandao | -9999 |  | 150 | 8 | -9999 | -9999 | PVC DEFOFO | 1 |  | 1 | Desconhecido | D |  | 137.5 | 2008-08-25 | 27.6599 | 1290 | 2 | 205330.458 | 8256948.2659 | 205349.395 | 8256968.4267 | Torto/Santa Maria | Paranoa/Itapoa | RAP.PRN.002 | [5 empty] | -9999 | TIAGOPORTES | 2025-03-19 |  |  |  | PANN | 16703 | RAP.PRN.002 | 3675.9304 | NORTE | PARANOÁ | 33606.8819 | 8157471.5097 | 1125.51 | 205349.395 | 8256968.4267 | 0
1552 | 1 | 1291 | 1 | 1291 | 1 | 2 | 0 | 0 | {AAE54166-57B4-4541-85B1-044CA40C09B4} | 2013-10-11 |  | 2023-10-31 | laisbrandao | -9999 |  | 150 | 8 | -9999 | -9999 | PVC DEFOFO | 1 |  | 1 | Desconhecido | D |  | 137.5 | 2008-08-25 | 273.1835 | 1291 | 3 | 205349.395 | 8256968.4267 | 205536.1016 | 8257167.8506 | Torto/Santa Maria | Paranoa/Itapoa | RAP.PRN.002 | [5 empty] | -9999 | TIAGOPORTES | 2025-03-19 |  |  |  | PANN | 16703 | RAP.PRN.002 | 3675.9304 | NORTE | PARANOÁ | 33606.8819 | 8157471.5097 | 1129.63 | 205536.1016 | 8257167.8506 | 0
1553 | 1 | 1293 | 1 | 1293 | 1 | 2 | 0 | 0 | {AAE54166-57B4-4541-85B1-044CA40C09B4} | 2013-10-11 |  | 2023-10-31 | laisbrandao | -9999 |  | 150 | 8 | -9999 | -9999 | PVC DEFOFO | 1 |  | 1 | Desconhecido | D |  | 137.5 | 2008-08-25 | 63.656 | 1293 | 5 | 205674.4522 | 8257314.8033 | 205718.0869 | 8257361.1509 | Torto/Santa Maria | Paranoa/Itapoa | RAP.PRN.002 | [5 empty] | -9999 | TIAGOPORTES | 2025-03-19 |  |  |  | PANN | 16703 | RAP.PRN.002 | 3675.9304 | NORTE | PARANOÁ | 33606.8819 | 8157471.5097 | 1133.39 | 205718.0869 | 8257361.1509 | 0
1670 | 1 | 1396 | 1 | 1396 | 1 | 2 | 0 | 0 | {D4849D05-0140-47DD-A98C-7AA3B0877B27} | 2016-02-23 |  | 2023-11-23 | iaraaraujo | -9999 | Recadastro GEOPROCSUL; CT 9451/2022; período 04/07/2023 a 05/10/2023; OS 08; proc. 34428/2023. | 85 | 8 | -9999 | -9999 | PVC | 1 |  | 3 | Desconhecido | D | Correcao_do_Cadastro | 135 | 2008-08-25 | 1.5333 | 1396 | 1 | 204567.052 | 8257585.536 | 204567.08 | 8257587.069 | Torto/Santa Maria | Paranoa/Itapoa | RAP.PRN.002 | [5 empty] | -9999 | TIAGOPORTES | 2025-03-19 |  |  |  | PANN | 16703 | RAP.PRN.002 | 3675.9304 | NORTE | PARANOÁ | 33606.8819 | 8157471.5097 | 1135.47 | 204567.052 | 8257585.536 | 0
1671 | 1 | 1396 | 1 | 1396 | 1 | 2 | 0 | 0 | {D4849D05-0140-47DD-A98C-7AA3B0877B27} | 2016-02-23 |  | 2023-11-23 | iaraaraujo | -9999 | Recadastro GEOPROCSUL; CT 9451/2022; período 04/07/2023 a 05/10/2023; OS 08; proc. 34428/2023. | 85 | 8 | -9999 | -9999 | PVC | 1 |  | 3 | Desconhecido | D | Correcao_do_Cadastro | 135 | 2008-08-25 | 1.5333 | 1396 | 1 | 204567.052 | 8257585.536 | 204567.08 | 8257587.069 | Torto/Santa Maria | Paranoa/Itapoa | RAP.PRN.002 | [5 empty] | -9999 | TIAGOPORTES | 2025-03-19 |  |  |  | PANN | 16703 | RAP.PRN.002 | 3675.9304 | NORTE | PARANOÁ | 33606.8819 | 8157471.5097 | 1135.47 | 204567.08 | 8257587.069 | 0
2052 | 1 | 1730 | 1 | 1730 | 1 | 2 | 0 | 0 | {03AA45F2-9B2C-485D-AE37-8FF8E6956044} | 2013-10-11 |  | 2023-11-03 | laisbrandao | -9999 | Recadastro GEOPROCSUL; CT 9451/2022; período 04/07/2023 a 05/10/2023; OS 08; proc. 34428/2023. | 60 | 8 | -9999 | -9999 | PVC | 1 |  | 3 | Desconhecido | D | Correcao_do_Cadastro | 132.5 | 1985-01-25 | 19.9641 | 1730 | 1 | 204101.3786 | 8257077.327 | 204119.5025 | 8257085.699 | Torto/Santa Maria | Paranoa/Itapoa | RAP.PRN.002 | [5 empty] | -9999 | TIAGOPORTES | 2025-03-19 |  |  |  | PANN | 16703 | RAP.PRN.002 | 3675.9304 | NORTE | PARANOÁ | 33606.8819 | 8157471.5097 | 1139.85 | 204101.3786 | 8257077.327 | 0
2053 | 1 | 1730 | 1 | 1730 | 1 | 2 | 0 | 0 | {03AA45F2-9B2C-485D-AE37-8FF8E6956044} | 2013-10-11 |  | 2023-11-03 | laisbrandao | -9999 | Recadastro GEOPROCSUL; CT 9451/2022; período 04/07/2023 a 05/10/2023; OS 08; proc. 34428/2023. | 60 | 8 | -9999 | -9999 | PVC | 1 |  | 3 | Desconhecido | D | Correcao_do_Cadastro | 132.5 | 1985-01-25 | 19.9641 | 1730 | 1 | 204101.3786 | 8257077.327 | 204119.5025 | 8257085.699 | Torto/Santa Maria | Paranoa/Itapoa | RAP.PRN.002 | [5 empty] | -9999 | TIAGOPORTES | 2025-03-19 |  |  |  | PANN | 16703 | RAP.PRN.002 | 3675.9304 | NORTE | PARANOÁ | 33606.8819 | 8157471.5097 | 1139.78 | 204119.5025 | 8257085.699 | 0
2054 | 1 | 1731 | 1 | 1731 | 1 | 2 | 0 | 0 | {03AA45F2-9B2C-485D-AE37-8FF8E6956044} | 2013-10-11 |  | 2023-11-03 | laisbrandao | -9999 | Recadastro GEOPROCSUL; CT 9451/2022; período 04/07/2023 a 05/10/2023; OS 08; proc. 34428/2023. | 60 | 8 | -9999 | -9999 | PVC | 1 |  | 3 | Desconhecido | D | Correcao_do_Cadastro | 132.5 | 1985-01-25 | 23.9584 | 1731 | 2 | 204119.5025 | 8257085.699 | 204141.3908 | 8257095.441 | Torto/Santa Maria | Paranoa/Itapoa | RAP.PRN.002 | [5 empty] | -9999 | TIAGOPORTES | 2025-03-19 |  |  |  | PANN | 16703 | RAP.PRN.002 | 3675.9304 | NORTE | PARANOÁ | 33606.8819 | 8157471.5097 | 1139.36 | 204141.3908 | 8257095.441 | 0
2055 | 1 | 1732 | 1 | 1732 | 1 | 2 | 0 | 0 | {03AA45F2-9B2C-485D-AE37-8FF8E6956044} | 2013-10-11 |  | 2023-11-03 | laisbrandao | -9999 | Recadastro GEOPROCSUL; CT 9451/2022; período 04/07/2023 a 05/10/2023; OS 08; proc. 34428/2023. | 60 | 8 | -9999 | -9999 | PVC | 1 |  | 3 | Desconhecido | D | Correcao_do_Cadastro | 132.5 | 1985-01-25 | 20.3281 | 1732 | 3 | 204141.3908 | 8257095.441 | 204159.797 | 8257104.069 | Torto/Santa Maria | Paranoa/Itapoa | RAP.PRN.002 | [5 empty] | -9999 | TIAGOPORTES | 2025-03-19 |  |  |  | PANN | 16703 | RAP.PRN.002 | 3675.9304 | NORTE | PARANOÁ | 33606.8819 | 8157471.5097 | 1139.39 | 204159.797 | 8257104.069 | 0
2056 | 1 | 1734 | 1 | 1734 | 1 | 2 | 0 | 0 | {33922D93-11A3-44CE-B992-F06F219FF6E0} | 2013-10-11 |  | 2023-11-03 | laisbrandao | -9999 | Recadastro GEOPROCSUL; CT 9451/2022; período 04/07/2023 a 05/10/2023; OS 08; proc. 34428/2023. | 60 | 8 | -9999 | -9999 | PVC | 1 |  | 3 | Desconhecido | D | Correcao_do_Cadastro | 132.5 | 1985-01-25 | 16.7439 | 1734 | 1 | 204158.0076 | 8256809.387 | 204150.9893 | 8256824.589 | Torto/Santa Maria | Paranoa/Itapoa | RAP.PRN.002 | [5 empty] | -9999 | TIAGOPORTES | 2025-03-19 |  |  |  | PANN | 16703 | RAP.PRN.002 | 3675.9304 | NORTE | PARANOÁ | 33606.8819 | 8157471.5097 | 1133.25 | 204158.0076 | 8256809.387 | 0
2057 | 1 | 1734 | 1 | 1734 | 1 | 2 | 0 | 0 | {33922D93-11A3-44CE-B992-F06F219FF6E0} | 2013-10-11 |  | 2023-11-03 | laisbrandao | -9999 | Recadastro GEOPROCSUL; CT 9451/2022; período 04/07/2023 a 05/10/2023; OS 08; proc. 34428/2023. | 60 | 8 | -9999 | -9999 | PVC | 1 |  | 3 | Desconhecido | D | Correcao_do_Cadastro | 132.5 | 1985-01-25 | 16.7439 | 1734 | 1 | 204158.0076 | 8256809.387 | 204150.9893 | 8256824.589 | Torto/Santa Maria | Paranoa/Itapoa | RAP.PRN.002 | [5 empty] | -9999 | TIAGOPORTES | 2025-03-19 |  |  |  | PANN | 16703 | RAP.PRN.002 | 3675.9304 | NORTE | PARANOÁ | 33606.8819 | 8157471.5097 | 1133.9 | 204150.9893 | 8256824.589 | 0
2058 | 1 | 1735 | 1 | 1735 | 1 | 2 | 0 | 0 | {33922D93-11A3-44CE-B992-F06F219FF6E0} | 2013-10-11 |  | 2023-11-03 | laisbrandao | -9999 | Recadastro GEOPROCSUL; CT 9451/2022; período 04/07/2023 a 05/10/2023; OS 08; proc. 34428/2023. | 60 | 8 | -9999 | -9999 | PVC | 1 |  | 3 | Desconhecido | D | Correcao_do_Cadastro | 132.5 | 1985-01-25 | 18.1472 | 1735 | 2 | 204150.9893 | 8256824.589 | 204143.3631 | 8256841.056 | Torto/Santa Maria | Paranoa/Itapoa | RAP.PRN.002 | [5 empty] | -9999 | TIAGOPORTES | 2025-03-19 |  |  |  | PANN | 16703 | RAP.PRN.002 | 3675.9304 | NORTE | PARANOÁ | 33606.8819 | 8157471.5097 | 1134.24 | 204143.3631 | 8256841.056 | 0
2059 | 1 | 1736 | 1 | 1736 | 1 | 2 | 0 | 0 | {33922D93-11A3-44CE-B992-F06F219FF6E0} | 2013-10-11 |  | 2023-11-03 | laisbrandao | -9999 | Recadastro GEOPROCSUL; CT 9451/2022; período 04/07/2023 a 05/10/2023; OS 08; proc. 34428/2023. | 60 | 8 | -9999 | -9999 | PVC | 1 |  | 3 | Desconhecido | D | Correcao_do_Cadastro | 132.5 | 1985-01-25 | 20.8451 | 1736 | 3 | 204143.3631 | 8256841.056 | 204134.7622 | 8256860.044 | Torto/Santa Maria | Paranoa/Itapoa | RAP.PRN.002 | [5 empty] | -9999 | TIAGOPORTES | 2025-03-19 |  |  |  | PANN | 16703 | RAP.PRN.002 | 3675.9304 | NORTE | PARANOÁ | 33606.8819 | 8157471.5097 | 1134.67 | 204134.7622 | 8256860.044 | 0
2060 | 1 | 1737 | 1 | 1737 | 1 | 2 | 0 | 0 | {33922D93-11A3-44CE-B992-F06F219FF6E0} | 2013-10-11 |  | 2023-11-03 | laisbrandao | -9999 | Recadastro GEOPROCSUL; CT 9451/2022; período 04/07/2023 a 05/10/2023; OS 08; proc. 34428/2023. | 60 | 8 | -9999 | -9999 | PVC | 1 |  | 3 | Desconhecido | D | Correcao_do_Cadastro | 132.5 | 1985-01-25 | 21.893 | 1737 | 4 | 204134.7622 | 8256860.044 | 204125.5663 | 8256879.912 | Torto/Santa Maria | Paranoa/Itapoa | RAP.PRN.002 | [5 empty] | -9999 | TIAGOPORTES | 2025-03-19 |  |  |  | PANN | 16703 | RAP.PRN.002 | 3675.9304 | NORTE | PARANOÁ | 33606.8819 | 8157471.5097 | 1135.29 | 204125.5663 | 8256879.912 | 0
2061 | 1 | 1738 | 1 | 1738 | 1 | 2 | 0 | 0 | {33922D93-11A3-44CE-B992-F06F219FF6E0} | 2013-10-11 |  | 2023-11-03 | laisbrandao | -9999 | Recadastro GEOPROCSUL; CT 9451/2022; período 04/07/2023 a 05/10/2023; OS 08; proc. 34428/2023. | 60 | 8 | -9999 | -9999 | PVC | 1 |  | 3 | Desconhecido | D | Correcao_do_Cadastro | 132.5 | 1985-01-25 | 19.636 | 1738 | 5 | 204125.5663 | 8256879.912 | 204117.441 | 8256897.788 | Torto/Santa Maria | Paranoa/Itapoa | RAP.PRN.002 | [5 empty] | -9999 | TIAGOPORTES | 2025-03-19 |  |  |  | PANN | 16703 | RAP.PRN.002 | 3675.9304 | NORTE | PARANOÁ | 33606.8819 | 8157471.5097 | 1135.97 | 204117.441 | 8256897.788 | 0
2062 | 1 | 1739 | 1 | 1739 | 1 | 2 | 0 | 0 | {33922D93-11A3-44CE-B992-F06F219FF6E0} | 2013-10-11 |  | 2023-11-03 | laisbrandao | -9999 | Recadastro GEOPROCSUL; CT 9451/2022; período 04/07/2023 a 05/10/2023; OS 08; proc. 34428/2023. | 60 | 8 | -9999 | -9999 | PVC | 1 |  | 3 | Desconhecido | D | Correcao_do_Cadastro | 132.5 | 1985-01-25 | 21.503 | 1739 | 6 | 204117.441 | 8256897.788 | 204108.4586 | 8256917.325 | Torto/Santa Maria | Paranoa/Itapoa | RAP.PRN.002 | [5 empty] | -9999 | TIAGOPORTES | 2025-03-19 |  |  |  | PANN | 16703 | RAP.PRN.002 | 3675.9304 | NORTE | PARANOÁ | 33606.8819 | 8157471.5097 | 1136.6801 | 204108.4586 | 8256917.325 | 0
2063 | 1 | 1740 | 1 | 1740 | 1 | 2 | 0 | 0 | {33922D93-11A3-44CE-B992-F06F219FF6E0} | 2013-10-11 |  | 2023-11-03 | laisbrandao | -9999 | Recadastro GEOPROCSUL; CT 9451/2022; período 04/07/2023 a 05/10/2023; OS 08; proc. 34428/2023. | 60 | 8 | -9999 | -9999 | PVC | 1 |  | 3 | Desconhecido | D | Correcao_do_Cadastro | 132.5 | 1985-01-25 | 20.0829 | 1740 | 7 | 204108.4586 | 8256917.325 | 204100.1773 | 8256935.621 | Torto/Santa Maria | Paranoa/Itapoa | RAP.PRN.002 | [5 empty] | -9999 | TIAGOPORTES | 2025-03-19 |  |  |  | PANN | 16703 | RAP.PRN.002 | 3675.9304 | NORTE | PARANOÁ | 33606.8819 | 8157471.5097 | 1137.37 | 204100.1773 | 8256935.621 | 0
2064 | 1 | 1741 | 1 | 1741 | 1 | 2 | 0 | 0 | {33922D93-11A3-44CE-B992-F06F219FF6E0} | 2013-10-11 |  | 2023-11-03 | laisbrandao | -9999 | Recadastro GEOPROCSUL; CT 9451/2022; período 04/07/2023 a 05/10/2023; OS 08; proc. 34428/2023. | 60 | 8 | -9999 | -9999 | PVC | 1 |  | 3 | Desconhecido | D | Correcao_do_Cadastro | 132.5 | 1985-01-25 | 23.3461 | 1741 | 8 | 204100.1773 | 8256935.621 | 204090.402 | 8256956.822 | Torto/Santa Maria | Paranoa/Itapoa | RAP.PRN.002 | [5 empty] | -9999 | TIAGOPORTES | 2025-03-19 |  |  |  | PANN | 16703 | RAP.PRN.002 | 3675.9304 | NORTE | PARANOÁ | 33606.8819 | 8157471.5097 | 1138.03 | 204090.402 | 8256956.822 | 0
2086 | 1 | 1761 | 2 | 1761 | 1 | 2 | 0 | 0 | {F58A3C73-09D6-4F0D-9516-603A95C69764} | 2013-10-11 |  | 2023-11-21 | arantchamacedo | -9999 | Recadastro realizado pela Planal Tecnologia no ct 8837/2017;Período 26/07/2021 a 28/07/2021 ;Na OS 36;Processo 35862/2021. | 85 | 8 | -9999 | -9999 | PVC | 1 |  | 3 | Desconhecido | D | Correcao_do_Cadastro | 135 | 2008-08-25 | 1.6602 | 1761 | 1 | 205329.1388 | 8258418.3869 | 205330.7167 | 8258418.9032 | Torto/Santa Maria | Paranoa/Itapoa | RAP.PRN.002 |  |  |  | VRP.PRN.008 |  | -9999 | TIAGOPORTES | 2025-03-19 |  | VRP.PRN.008 |  | PANN | 16703 | RAP.PRN.002 | 3675.9304 | NORTE | PARANOÁ | 33606.8819 | 8157471.5097 | 1115 | 205329.1388 | 8258418.3869 | 0
2087 | 1 | 1761 | 2 | 1761 | 1 | 2 | 0 | 0 | {F58A3C73-09D6-4F0D-9516-603A95C69764} | 2013-10-11 |  | 2023-11-21 | arantchamacedo | -9999 | Recadastro realizado pela Planal Tecnologia no ct 8837/2017;Período 26/07/2021 a 28/07/2021 ;Na OS 36;Processo 35862/2021. | 85 | 8 | -9999 | -9999 | PVC | 1 |  | 3 | Desconhecido | D | Correcao_do_Cadastro | 135 | 2008-08-25 | 1.6602 | 1761 | 1 | 205329.1388 | 8258418.3869 | 205330.7167 | 8258418.9032 | Torto/Santa Maria | Paranoa/Itapoa | RAP.PRN.002 |  |  |  | VRP.PRN.008 |  | -9999 | TIAGOPORTES | 2025-03-19 |  | VRP.PRN.008 |  | PANN | 16703 | RAP.PRN.002 | 3675.9304 | NORTE | PARANOÁ | 33606.8819 | 8157471.5097 | 1115 | 205330.7167 | 8258418.9032 | 0
2088 | 1 | 1762 | 2 | 1762 | 1 | 2 | 0 | 0 | {F58A3C73-09D6-4F0D-9516-603A95C69764} | 2013-10-11 |  | 2023-11-21 | arantchamacedo | -9999 | Recadastro realizado pela Planal Tecnologia no ct 8837/2017;Período 26/07/2021 a 28/07/2021 ;Na OS 36;Processo 35862/2021. | 85 | 8 | -9999 | -9999 | PVC | 1 |  | 3 | Desconhecido | D | Correcao_do_Cadastro | 135 | 2008-08-25 | 3.2568 | 1762 | 2 | 205330.7167 | 8258418.9032 | 205333.812 | 8258419.916 | Torto/Santa Maria | Paranoa/Itapoa | RAP.PRN.002 |  |  |  | VRP.PRN.008 |  | -9999 | TIAGOPORTES | 2025-03-19 |  | VRP.PRN.008 |  | PANN | 16703 | RAP.PRN.002 | 3675.9304 | NORTE | PARANOÁ | 33606.8819 | 8157471.5097 | 1115 | 205333.812 | 8258419.916 | 0
2089 | 1 | 1763 | 2 | 1763 | 1 | 2 | 0 | 0 | {F58A3C73-09D6-4F0D-9516-603A95C69764} | 2013-10-11 |  | 2023-11-21 | arantchamacedo | -9999 | Recadastro realizado pela Planal Tecnologia no ct 8837/2017;Período 26/07/2021 a 28/07/2021 ;Na OS 36;Processo 35862/2021. | 85 | 8 | -9999 | -9999 | PVC | 1 |  | 3 | Desconhecido | D | Correcao_do_Cadastro | 135 | 2008-08-25 | 12.7292 | 1763 | 3 | 205333.812 | 8258419.916 | 205345.61 | 8258424.695 | Torto/Santa Maria | Paranoa/Itapoa | RAP.PRN.002 |  |  |  | VRP.PRN.008 |  | -9999 | TIAGOPORTES | 2025-03-19 |  | VRP.PRN.008 |  | PANN | 16703 | RAP.PRN.002 | 3675.9304 | NORTE | PARANOÁ | 33606.8819 | 8157471.5097 | 1115 | 205345.61 | 8258424.695 | 0
2090 | 1 | 1764 | 2 | 1764 | 1 | 2 | 0 | 0 | {F58A3C73-09D6-4F0D-9516-603A95C69764} | 2013-10-11 |  | 2023-11-21 | arantchamacedo | -9999 | Recadastro realizado pela Planal Tecnologia no ct 8837/2017;Período 26/07/2021 a 28/07/2021 ;Na OS 36;Processo 35862/2021. | 85 | 8 | -9999 | -9999 | PVC | 1 |  | 3 | Desconhecido | D | Correcao_do_Cadastro | 135 | 2008-08-25 | 13.0171 | 1764 | 4 | 205345.61 | 8258424.695 | 205357.985 | 8258428.733 | Torto/Santa Maria | Paranoa/Itapoa | RAP.PRN.002 |  |  |  | VRP.PRN.008 |  | -9999 | TIAGOPORTES | 2025-03-19 |  | VRP.PRN.008 |  | PANN | 16703 | RAP.PRN.002 | 3675.9304 | NORTE | PARANOÁ | 33606.8819 | 8157471.5097 | 1115 | 205357.985 | 8258428.733 | 0
2091 | 1 | 1765 | 2 | 1765 | 1 | 2 | 0 | 0 | {6A421857-73BC-4EF9-A1A1-E98D02204AE3} | 2013-10-11 |  | 2023-11-21 | arantchamacedo | -9999 | Recadastro realizado pela Planal Tecnologia no ct 8837/2017;Período 26/07/2021 a 28/07/2021 ;Na OS 36;Processo 35862/2021. | 85 | 8 | -9999 | -9999 | PVC | 1 |  | 3 | Desconhecido | D | Correcao_do_Cadastro | 135 | 2008-08-25 | 1.7348 | 1765 | 1 | 204932.126 | 8258284.957 | 204930.4742 | 8258284.4267 | Torto/Santa Maria | Paranoa/Itapoa | RAP.PRN.002 | [5 empty] | -9999 | TIAGOPORTES | 2025-03-19 |  |  |  | PANN | 16703 | RAP.PRN.002 | 3675.9304 | NORTE | PARANOÁ | 33606.8819 | 8157471.5097 | 1116.13 | 204932.126 | 8258284.957 | 0
2092 | 1 | 1765 | 2 | 1765 | 1 | 2 | 0 | 0 | {6A421857-73BC-4EF9-A1A1-E98D02204AE3} | 2013-10-11 |  | 2023-11-21 | arantchamacedo | -9999 | Recadastro realizado pela Planal Tecnologia no ct 8837/2017;Período 26/07/2021 a 28/07/2021 ;Na OS 36;Processo 35862/2021. | 85 | 8 | -9999 | -9999 | PVC | 1 |  | 3 | Desconhecido | D | Correcao_do_Cadastro | 135 | 2008-08-25 | 1.7348 | 1765 | 1 | 204932.126 | 8258284.957 | 204930.4742 | 8258284.4267 | Torto/Santa Maria | Paranoa/Itapoa | RAP.PRN.002 | [5 empty] | -9999 | TIAGOPORTES | 2025-03-19 |  |  |  | PANN | 16703 | RAP.PRN.002 | 3675.9304 | NORTE | PARANOÁ | 33606.8819 | 8157471.5097 | 1115.87 | 204930.4742 | 8258284.4267 | 0
2093 | 1 | 1766 | 1 | 1766 | 1 | 2 | 0 | 0 | {825B37D5-8604-4E6B-BF01-A773C0D8520D} | 2013-10-11 |  | 2014-04-14 | hugobrasilino | -9999 |  | 110 | 8 | -9999 | -9999 | PVC | 1 |  | 1 | Desconhecido | D |  | 135 | 2008-08-25 | 7.4354 | 1766 | 1 | 204401.5947 | 8258106.4845 | 204394.5832 | 8258104.0098 | Torto/Santa Maria | Paranoa/Itapoa | RAP.PRN.002 | [5 empty] | -9999 | TIAGOPORTES | 2025-03-19 |  |  |  | PANN | 16703 | RAP.PRN.002 | 3675.9304 | NORTE | PARANOÁ | 33606.8819 | 8157471.5097 | 1122.11 | 204401.5947 | 8258106.4845 | 0
2094 | 1 | 1766 | 1 | 1766 | 1 | 2 | 0 | 0 | {825B37D5-8604-4E6B-BF01-A773C0D8520D} | 2013-10-11 |  | 2014-04-14 | hugobrasilino | -9999 |  | 110 | 8 | -9999 | -9999 | PVC | 1 |  | 1 | Desconhecido | D |  | 135 | 2008-08-25 | 7.4354 | 1766 | 1 | 204401.5947 | 8258106.4845 | 204394.5832 | 8258104.0098 | Torto/Santa Maria | Paranoa/Itapoa | RAP.PRN.002 | [5 empty] | -9999 | TIAGOPORTES | 2025-03-19 |  |  |  | PANN | 16703 | RAP.PRN.002 | 3675.9304 | NORTE | PARANOÁ | 33606.8819 | 8157471.5097 | 1122.34 | 204394.5832 | 8258104.0098 | 0
2095 | 1 | 1767 | 1 | 1767 | 1 | 2 | 0 | 0 | {6EF44891-F9E7-4050-86CC-2430D08D72F1} | 2013-10-11 |  | 2014-04-14 | hugobrasilino | -9999 |  | 150 | 8 | -9999 | -9999 | PVC DEFOFO | 1 |  | 1 | Desconhecido | D |  | 137.5 | 2008-08-25 | 52.8091 | 1767 | 1 | 205095.4129 | 8257450.7457 | 205074.8022 | 8257499.3667 | Torto/Santa Maria | Paranoa/Itapoa | RAP.PRN.002 | [5 empty] | -9999 | TIAGOPORTES | 2025-03-19 |  |  |  | PANN | 16703 | RAP.PRN.002 | 3675.9304 | NORTE | PARANOÁ | 33606.8819 | 8157471.5097 | 1135 | 205095.4129 | 8257450.7457 | 0
2096 | 1 | 1767 | 1 | 1767 | 1 | 2 | 0 | 0 | {6EF44891-F9E7-4050-86CC-2430D08D72F1} | 2013-10-11 |  | 2014-04-14 | hugobrasilino | -9999 |  | 150 | 8 | -9999 | -9999 | PVC DEFOFO | 1 |  | 1 | Desconhecido | D |  | 137.5 | 2008-08-25 | 52.8091 | 1767 | 1 | 205095.4129 | 8257450.7457 | 205074.8022 | 8257499.3667 | Torto/Santa Maria | Paranoa/Itapoa | RAP.PRN.002 | [5 empty] | -9999 | TIAGOPORTES | 2025-03-19 |  |  |  | PANN | 16703 | RAP.PRN.002 | 3675.9304 | NORTE | PARANOÁ | 33606.8819 | 8157471.5097 | 1135 | 205074.8022 | 8257499.3667 | 0
2097 | 1 | 1769 | 1 | 1769 | 1 | 2 | 0 | 0 | {A752705E-0363-4BEA-9676-45EE55E255E9} | 2013-10-11 |  | 2014-04-14 | hugobrasilino | -9999 |  | 32 | 8 | -9999 | -9999 | PEAD | 1 |  | 1 | Desconhecido | D |  | 137.5 | 2008-08-25 | 12.0926 | 1769 | 1 | 204860.0161 | 8256939.2317 | 204848.5614 | 8256935.356 | Torto/Santa Maria | Paranoa/Itapoa | RAP.PRN.002 | [5 empty] | -9999 | TIAGOPORTES | 2025-03-19 |  |  |  | PANN | 16703 | RAP.PRN.002 | 3675.9304 | NORTE | PARANOÁ | 33606.8819 | 8157471.5097 | 1126.79 | 204860.0161 | 8256939.2317 | 0
2098 | 1 | 1769 | 1 | 1769 | 1 | 2 | 0 | 0 | {A752705E-0363-4BEA-9676-45EE55E255E9} | 2013-10-11 |  | 2014-04-14 | hugobrasilino | -9999 |  | 32 | 8 | -9999 | -9999 | PEAD | 1 |  | 1 | Desconhecido | D |  | 137.5 | 2008-08-25 | 12.0926 | 1769 | 1 | 204860.0161 | 8256939.2317 | 204848.5614 | 8256935.356 | Torto/Santa Maria | Paranoa/Itapoa | RAP.PRN.002 | [5 empty] | -9999 | TIAGOPORTES | 2025-03-19 |  |  |  | PANN | 16703 | RAP.PRN.002 | 3675.9304 | NORTE | PARANOÁ | 33606.8819 | 8157471.5097 | 1126.9 | 204848.5614 | 8256935.356 | 0
2099 | 1 | 1770 | 1 | 1770 | 1 | 2 | 0 | 0 | {53DBFD41-112D-494E-826D-98DEE72E9E27} | 2013-10-11 |  | 2014-04-14 | hugobrasilino | -9999 |  | 60 | 8 | -9999 | -9999 | PVC | 1 |  | 1 | Desconhecido | D |  | 135 | 2008-08-25 | 49.6504 | 1770 | 1 | 204704.474 | 8257735.1481 | 204657.5963 | 8257718.7882 | Torto/Santa Maria | Paranoa/Itapoa | RAP.PRN.002 | [5 empty] | -9999 | TIAGOPORTES | 2025-03-19 |  |  |  | PANN | 16703 | RAP.PRN.002 | 3675.9304 | NORTE | PARANOÁ | 33606.8819 | 8157471.5097 | 1131.47 | 204704.474 | 8257735.1481 | 0
2100 | 1 | 1770 | 1 | 1770 | 1 | 2 | 0 | 0 | {53DBFD41-112D-494E-826D-98DEE72E9E27} | 2013-10-11 |  | 2014-04-14 | hugobrasilino | -9999 |  | 60 | 8 | -9999 | -9999 | PVC | 1 |  | 1 | Desconhecido | D |  | 135 | 2008-08-25 | 49.6504 | 1770 | 1 | 204704.474 | 8257735.1481 | 204657.5963 | 8257718.7882 | Torto/Santa Maria | Paranoa/Itapoa | RAP.PRN.002 | [5 empty] | -9999 | TIAGOPORTES | 2025-03-19 |  |  |  | PANN | 16703 | RAP.PRN.002 | 3675.9304 | NORTE | PARANOÁ | 33606.8819 | 8157471.5097 | 1132.1801 | 204657.5963 | 8257718.7882 | 0
2101 | 1 | 1771 | 1 | 1771 | 1 | 2 | 0 | 0 | {79FF5BC2-0E0A-4080-A6D5-84042D6D2D12} | 2013-10-11 |  | 2023-10-30 | laisbrandao | -9999 |  | 110 | 8 | -9999 | -9999 | PVC | 1 |  | 1 | Desconhecido | D |  | 132.5 | 1985-01-25 | 38.4746 | 1771 | 1 | 204295.6429 | 8257024.12 | 204313.0809 | 8256989.8241 | Torto/Santa Maria | Paranoa/Itapoa | RAP.PRN.002 | [5 empty] | -9999 | TIAGOPORTES | 2025-03-19 |  |  |  | PANN | 16703 | RAP.PRN.002 | 3675.9304 | NORTE | PARANOÁ | 33606.8819 | 8157471.5097 | 1134.6899 | 204313.0809 | 8256989.8241 | 0
2102 | 1 | 1772 | 1 | 1772 | 1 | 2 | 0 | 0 | {79FF5BC2-0E0A-4080-A6D5-84042D6D2D12} | 2013-10-11 |  | 2023-10-30 | laisbrandao | -9999 |  | 110 | 8 | -9999 | -9999 | PVC | 1 |  | 1 | Desconhecido | D |  | 132.5 | 1985-01-25 | 50 | 1772 | 2 | 204313.0809 | 8256989.8241 | 204332.8114 | 8256943.8817 | Torto/Santa Maria | Paranoa/Itapoa | RAP.PRN.002 | [5 empty] | -9999 | TIAGOPORTES | 2025-03-19 |  |  |  | PANN | 16703 | RAP.PRN.002 | 3675.9304 | NORTE | PARANOÁ | 33606.8819 | 8157471.5097 | 1133.6 | 204332.8114 | 8256943.8817 | 0
2103 | 1 | 1773 | 1 | 1773 | 1 | 2 | 0 | 0 | {79FF5BC2-0E0A-4080-A6D5-84042D6D2D12} | 2013-10-11 |  | 2023-10-30 | laisbrandao | -9999 |  | 110 | 8 | -9999 | -9999 | PVC | 1 |  | 1 | Desconhecido | D |  | 132.5 | 1985-01-25 | 50 | 1773 | 3 | 204332.8114 | 8256943.8817 | 204353.8034 | 8256898.5018 | Torto/Santa Maria | Paranoa/Itapoa | RAP.PRN.002 | [5 empty] | -9999 | TIAGOPORTES | 2025-03-19 |  |  |  | PANN | 16703 | RAP.PRN.002 | 3675.9304 | NORTE | PARANOÁ | 33606.8819 | 8157471.5097 | 1132.29 | 204353.8034 | 8256898.5018 | 0
2104 | 1 | 1774 | 1 | 1774 | 1 | 2 | 0 | 0 | {79FF5BC2-0E0A-4080-A6D5-84042D6D2D12} | 2013-10-11 |  | 2023-10-30 | laisbrandao | -9999 |  | 110 | 8 | -9999 | -9999 | PVC | 1 |  | 1 | Desconhecido | D |  | 132.5 | 1985-01-25 | 50 | 1774 | 4 | 204353.8034 | 8256898.5018 | 204374.8684 | 8256853.1557 | Torto/Santa Maria | Paranoa/Itapoa | RAP.PRN.002 | [5 empty] | -9999 | TIAGOPORTES | 2025-03-19 |  |  |  | PANN | 16703 | RAP.PRN.002 | 3675.9304 | NORTE | PARANOÁ | 33606.8819 | 8157471.5097 | 1131.2 | 204374.8684 | 8256853.1557 | 0
2105 | 1 | 1775 | 1 | 1775 | 1 | 2 | 0 | 0 | {79FF5BC2-0E0A-4080-A6D5-84042D6D2D12} | 2013-10-11 |  | 2023-10-30 | laisbrandao | -9999 |  | 110 | 8 | -9999 | -9999 | PVC | 1 |  | 1 | Desconhecido | D |  | 132.5 | 1985-01-25 | 50.0001 | 1775 | 5 | 204374.8684 | 8256853.1557 | 204395.8845 | 8256807.7868 | Torto/Santa Maria | Paranoa/Itapoa | RAP.PRN.002 | [5 empty] | -9999 | TIAGOPORTES | 2025-03-19 |  |  |  | PANN | 16703 | RAP.PRN.002 | 3675.9304 | NORTE | PARANOÁ | 33606.8819 | 8157471.5097 | 1129.87 | 204395.8845 | 8256807.7868 | 0
2106 | 1 | 1776 | 1 | 1776 | 1 | 2 | 0 | 0 | {79FF5BC2-0E0A-4080-A6D5-84042D6D2D12} | 2013-10-11 |  | 2023-10-30 | laisbrandao | -9999 |  | 110 | 8 | -9999 | -9999 | PVC | 1 |  | 1 | Desconhecido | D |  | 132.5 | 1985-01-25 | 50 | 1776 | 6 | 204395.8845 | 8256807.7868 | 204415.807 | 8256761.9273 | Torto/Santa Maria | Paranoa/Itapoa | RAP.PRN.002 | [5 empty] | -9999 | TIAGOPORTES | 2025-03-19 |  |  |  | PANN | 16703 | RAP.PRN.002 | 3675.9304 | NORTE | PARANOÁ | 33606.8819 | 8157471.5097 | 1128.2 | 204415.807 | 8256761.9273 | 0
2107 | 1 | 1777 | 1 | 1777 | 1 | 2 | 0 | 0 | {79FF5BC2-0E0A-4080-A6D5-84042D6D2D12} | 2013-10-11 |  | 2023-10-30 | laisbrandao | -9999 |  | 110 | 8 | -9999 | -9999 | PVC | 1 |  | 1 | Desconhecido | D |  | 132.5 | 1985-01-25 | 58.5959 | 1777 | 7 | 204415.807 | 8256761.9273 | 204440.1221 | 8256708.6145 | Torto/Santa Maria | Paranoa/Itapoa | RAP.PRN.002 | [5 empty] | -9999 | TIAGOPORTES | 2025-03-19 |  |  |  | PANN | 16703 | RAP.PRN.002 | 3675.9304 | NORTE | PARANOÁ | 33606.8819 | 8157471.5097 | 1125.84 | 204440.1221 | 8256708.6145 | 0
2126 | 1 | 1792 | 3 | 1792 | 1 | 2 | 0 | 0 | {F6AE83A5-A202-41BF-A7A5-77C197F1F6FB} | 2013-10-11 |  | 2014-04-14 | hugobrasilino | -9999 |  | 60 | 8 | -9999 | -9999 | PVC | 1 |  | 1 | Desconhecido | D |  | 135 | 2008-08-25 | 4.5036 | 1792 | 1 | 205091.6769 | 8259804.9546 | 205087.8169 | 8259807.2746 | Torto/Santa Maria | Paranoa/Itapoa | RAP.PRN.002 | [5 empty] | -9999 | TIAGOPORTES | 2025-03-19 |  |  |  | PANN | 16703 | RAP.PRN.002 | 3675.9304 | NORTE | PARANOÁ | 33606.8819 | 8157471.5097 | 1004.28 | 205087.8169 | 8259807.2746 | 0
2156 | 1 | 1817 | 1 | 1817 | 1 | 2 | 0 | 0 | {7D6AE133-BFD1-41B4-AEFE-1DCF1490913A} | 2013-10-11 |  | 2014-04-14 | hugobrasilino | -9999 |  | 150 | 8 | -9999 | -9999 | PVC DEFOFO | 1 |  | 1 | Desconhecido | D |  | 137.5 | 2008-08-25 | 4.0667 | 1817 | 1 | 205285.6928 | 8256905.7776 | 205283.0384 | 8256908.8586 | Torto/Santa Maria | Paranoa/Itapoa | RAP.PRN.002 | [5 empty] | -9999 | TIAGOPORTES | 2025-03-19 |  |  |  | PANN | 16703 | RAP.PRN.002 | 3675.9304 | NORTE | PARANOÁ | 33606.8819 | 8157471.5097 | 1123.4399 | 205283.0384 | 8256908.8586 | 0
2198 | 1 | 1857 | 1 | 1857 | 1 | 2 | 0 | 0 | {450FB461-9041-44BF-BC77-2C1E7743A9B8} | 2013-10-11 |  | 2014-04-14 | hugobrasilino | -9999 |  | 110 | 8 | -9999 | -9999 | PVC | 1 |  | 1 | Desconhecido | D |  | 135 | 2008-08-25 | 8.902 | 1857 | 1 | 205081.3672 | 8257445.9049 | 205089.7694 | 8257448.8457 | Torto/Santa Maria | Paranoa/Itapoa | RAP.PRN.002 | [5 empty] | -9999 | TIAGOPORTES | 2025-03-19 |  |  |  | PANN | 16703 | RAP.PRN.002 | 3675.9304 | NORTE | PARANOÁ | 33606.8819 | 8157471.5097 | 1135 | 205081.3672 | 8257445.9049 | 0
2199 | 1 | 1857 | 1 | 1857 | 1 | 2 | 0 | 0 | {450FB461-9041-44BF-BC77-2C1E7743A9B8} | 2013-10-11 |  | 2014-04-14 | hugobrasilino | -9999 |  | 110 | 8 | -9999 | -9999 | PVC | 1 |  | 1 | Desconhecido | D |  | 135 | 2008-08-25 | 8.902 | 1857 | 1 | 205081.3672 | 8257445.9049 | 205089.7694 | 8257448.8457 | Torto/Santa Maria | Paranoa/Itapoa | RAP.PRN.002 | [5 empty] | -9999 | TIAGOPORTES | 2025-03-19 |  |  |  | PANN | 16703 | RAP.PRN.002 | 3675.9304 | NORTE | PARANOÁ | 33606.8819 | 8157471.5097 | 1135 | 205089.7694 | 8257448.8457 | 0
2200 | 1 | 1858 | 1 | 1858 | 1 | 2 | 0 | 0 | {93C099CD-11DF-44C4-A627-5621D3D440CA} | 2013-10-11 |  | 2014-04-14 | hugobrasilino | -9999 | V | 60 | 8 | -9999 | -9999 | PVC | 1 |  | 1 | Desconhecido | D |  | 135 | 2008-08-25 | 3.5587 | 1858 | 1 | 204837.4069 | 8258239.7685 | 204834.0073 | 8258238.7164 | Torto/Santa Maria | Paranoa/Itapoa | RAP.PRN.002 | [5 empty] | -9999 | TIAGOPORTES | 2025-03-19 |  |  |  | PANN | 16703 | RAP.PRN.002 | 3675.9304 | NORTE | PARANOÁ | 33606.8819 | 8157471.5097 | 1115 | 204837.4069 | 8258239.7685 | 0
2876 | 1 | 2500 | 1 | 2500 | 1 | 2 | 0 | 0 | {75D9BEA1-BDE6-4108-98A7-5F3B8D75D858} | 2013-10-11 |  | 2024-09-02 | ArantchaMacedo@caesb.df.gov.br | -9999 | Recadastro realizado pela Planal Tecnologia através do CT 8837/2017; Período de 04/04/2019 a 11/05/2020; OS 10; Processo 4601/2020. | 60 | 8 | -9999 | -9999 | PVC | 1 |  | 3 | Desconhecido | P | Correcao_do_Cadastro | 132.5 | 1985-01-25 | 4.4609 | 2500 | 1 | 204128.1631 | 8257186.1967 | 204132.0461 | 8257188.3926 | Torto/Santa Maria | Paranoa/Itapoa | RAP.PRN.002 | [5 empty] | -9999 | TIAGOPORTES | 2025-03-19 |  |  |  | PANN | 16703 | RAP.PRN.002 | 3675.9304 | NORTE | PARANOÁ | 33606.8819 | 8157471.5097 | 1141.36 | 204128.1631 | 8257186.1967 | 0
2877 | 1 | 2500 | 1 | 2500 | 1 | 2 | 0 | 0 | {75D9BEA1-BDE6-4108-98A7-5F3B8D75D858} | 2013-10-11 |  | 2024-09-02 | ArantchaMacedo@caesb.df.gov.br | -9999 | Recadastro realizado pela Planal Tecnologia através do CT 8837/2017; Período de 04/04/2019 a 11/05/2020; OS 10; Processo 4601/2020. | 60 | 8 | -9999 | -9999 | PVC | 1 |  | 3 | Desconhecido | P | Correcao_do_Cadastro | 132.5 | 1985-01-25 | 4.4609 | 2500 | 1 | 204128.1631 | 8257186.1967 | 204132.0461 | 8257188.3926 | Torto/Santa Maria | Paranoa/Itapoa | RAP.PRN.002 | [5 empty] | -9999 | TIAGOPORTES | 2025-03-19 |  |  |  | PANN | 16703 | RAP.PRN.002 | 3675.9304 | NORTE | PARANOÁ | 33606.8819 | 8157471.5097 | 1141.21 | 204132.0461 | 8257188.3926 | 0
2878 | 1 | 2501 | 1 | 2501 | 1 | 2 | 0 | 0 | {75D9BEA1-BDE6-4108-98A7-5F3B8D75D858} | 2013-10-11 |  | 2024-09-02 | ArantchaMacedo@caesb.df.gov.br | -9999 | Recadastro realizado pela Planal Tecnologia através do CT 8837/2017; Período de 04/04/2019 a 11/05/2020; OS 10; Processo 4601/2020. | 60 | 8 | -9999 | -9999 | PVC | 1 |  | 3 | Desconhecido | P | Correcao_do_Cadastro | 132.5 | 1985-01-25 | 10.4166 | 2501 | 2 | 204132.0461 | 8257188.3926 | 204141.9045 | 8257191.7569 | Torto/Santa Maria | Paranoa/Itapoa | RAP.PRN.002 | [5 empty] | -9999 | TIAGOPORTES | 2025-03-19 |  |  |  | PANN | 16703 | RAP.PRN.002 | 3675.9304 | NORTE | PARANOÁ | 33606.8819 | 8157471.5097 | 1141.17 | 204141.9045 | 8257191.7569 | 0
2879 | 1 | 2502 | 1 | 2502 | 1 | 2 | 0 | 0 | {75D9BEA1-BDE6-4108-98A7-5F3B8D75D858} | 2013-10-11 |  | 2024-09-02 | ArantchaMacedo@caesb.df.gov.br | -9999 | Recadastro realizado pela Planal Tecnologia através do CT 8837/2017; Período de 04/04/2019 a 11/05/2020; OS 10; Processo 4601/2020. | 60 | 8 | -9999 | -9999 | PVC | 1 |  | 3 | Desconhecido | P | Correcao_do_Cadastro | 132.5 | 1985-01-25 | 12.6698 | 2502 | 3 | 204141.9045 | 8257191.7569 | 204153.77 | 8257196.1993 | Torto/Santa Maria | Paranoa/Itapoa | RAP.PRN.002 | [5 empty] | -9999 | TIAGOPORTES | 2025-03-19 |  |  |  | PANN | 16703 | RAP.PRN.002 | 3675.9304 | NORTE | PARANOÁ | 33606.8819 | 8157471.5097 | 1141.02 | 204153.77 | 8257196.1993 | 0
2880 | 1 | 2503 | 1 | 2503 | 1 | 2 | 0 | 0 | {75D9BEA1-BDE6-4108-98A7-5F3B8D75D858} | 2013-10-11 |  | 2024-09-02 | ArantchaMacedo@caesb.df.gov.br | -9999 | Recadastro realizado pela Planal Tecnologia através do CT 8837/2017; Período de 04/04/2019 a 11/05/2020; OS 10; Processo 4601/2020. | 60 | 8 | -9999 | -9999 | PVC | 1 |  | 3 | Desconhecido | P | Correcao_do_Cadastro | 132.5 | 1985-01-25 | 13.2335 | 2503 | 4 | 204153.77 | 8257196.1993 | 204164.9242 | 8257203.3203 | Torto/Santa Maria | Paranoa/Itapoa | RAP.PRN.002 | [5 empty] | -9999 | TIAGOPORTES | 2025-03-19 |  |  |  | PANN | 16703 | RAP.PRN.002 | 3675.9304 | NORTE | PARANOÁ | 33606.8819 | 8157471.5097 | 1141.04 | 204164.9242 | 8257203.3203 | 0
2881 | 1 | 2504 | 1 | 2504 | 1 | 2 | 0 | 0 | {75D9BEA1-BDE6-4108-98A7-5F3B8D75D858} | 2013-10-11 |  | 2024-09-02 | ArantchaMacedo@caesb.df.gov.br | -9999 | Recadastro realizado pela Planal Tecnologia através do CT 8837/2017; Período de 04/04/2019 a 11/05/2020; OS 10; Processo 4601/2020. | 60 | 8 | -9999 | -9999 | PVC | 1 |  | 3 | Desconhecido | P | Correcao_do_Cadastro | 132.5 | 1985-01-25 | 25.51 | 2504 | 5 | 204164.9242 | 8257203.3203 | 204187.0907 | 8257215.946 | Torto/Santa Maria | Paranoa/Itapoa | RAP.PRN.002 | [5 empty] | -9999 | TIAGOPORTES | 2025-03-19 |  |  |  | PANN | 16703 | RAP.PRN.002 | 3675.9304 | NORTE | PARANOÁ | 33606.8819 | 8157471.5097 | 1140.9 | 204187.0907 | 8257215.946 | 0
2882 | 1 | 2505 | 1 | 2505 | 1 | 2 | 0 | 0 | {75D9BEA1-BDE6-4108-98A7-5F3B8D75D858} | 2013-10-11 |  | 2024-09-02 | ArantchaMacedo@caesb.df.gov.br | -9999 | Recadastro realizado pela Planal Tecnologia através do CT 8837/2017; Período de 04/04/2019 a 11/05/2020; OS 10; Processo 4601/2020. | 60 | 8 | -9999 | -9999 | PVC | 1 |  | 3 | Desconhecido | P | Correcao_do_Cadastro | 132.5 | 1985-01-25 | 14.3507 | 2505 | 6 | 204187.0907 | 8257215.946 | 204199.886 | 8257222.444 | Torto/Santa Maria | Paranoa/Itapoa | RAP.PRN.002 | [5 empty] | -9999 | TIAGOPORTES | 2025-03-19 |  |  |  | PANN | 16703 | RAP.PRN.002 | 3675.9304 | NORTE | PARANOÁ | 33606.8819 | 8157471.5097 | 1140.9301 | 204199.886 | 8257222.444 | 0
2883 | 1 | 2506 | 1 | 2506 | 1 | 2 | 0 | 0 | {75D9BEA1-BDE6-4108-98A7-5F3B8D75D858} | 2013-10-11 |  | 2024-09-02 | ArantchaMacedo@caesb.df.gov.br | -9999 | Recadastro realizado pela Planal Tecnologia através do CT 8837/2017; Período de 04/04/2019 a 11/05/2020; OS 10; Processo 4601/2020. | 60 | 8 | -9999 | -9999 | PVC | 1 |  | 3 | Desconhecido | P | Correcao_do_Cadastro | 132.5 | 1985-01-25 | 11.9316 | 2506 | 7 | 204199.886 | 8257222.444 | 204210.7778 | 8257227.3155 | Torto/Santa Maria | Paranoa/Itapoa | RAP.PRN.002 | [5 empty] | -9999 | TIAGOPORTES | 2025-03-19 |  |  |  | PANN | 16703 | RAP.PRN.002 | 3675.9304 | NORTE | PARANOÁ | 33606.8819 | 8157471.5097 | 1140.79 | 204210.7778 | 8257227.3155 | 0
2884 | 1 | 2507 | 1 | 2507 | 1 | 2 | 0 | 0 | {75D9BEA1-BDE6-4108-98A7-5F3B8D75D858} | 2013-10-11 |  | 2024-09-02 | ArantchaMacedo@caesb.df.gov.br | -9999 | Recadastro realizado pela Planal Tecnologia através do CT 8837/2017; Período de 04/04/2019 a 11/05/2020; OS 10; Processo 4601/2020. | 60 | 8 | -9999 | -9999 | PVC | 1 |  | 3 | Desconhecido | P | Correcao_do_Cadastro | 132.5 | 1985-01-25 | 8.4671 | 2507 | 8 | 204210.7778 | 8257227.3155 | 204219.1708 | 8257228.4329 | Torto/Santa Maria | Paranoa/Itapoa | RAP.PRN.002 | [5 empty] | -9999 | TIAGOPORTES | 2025-03-19 |  |  |  | PANN | 16703 | RAP.PRN.002 | 3675.9304 | NORTE | PARANOÁ | 33606.8819 | 8157471.5097 | 1140.67 | 204219.1708 | 8257228.4329 | 0
2885 | 1 | 2508 | 1 | 2508 | 1 | 2 | 0 | 0 | {75D9BEA1-BDE6-4108-98A7-5F3B8D75D858} | 2013-10-11 |  | 2024-09-02 | ArantchaMacedo@caesb.df.gov.br | -9999 | Recadastro realizado pela Planal Tecnologia através do CT 8837/2017; Período de 04/04/2019 a 11/05/2020; OS 10; Processo 4601/2020. | 60 | 8 | -9999 | -9999 | PVC | 1 |  | 3 | Desconhecido | P | Correcao_do_Cadastro | 132.5 | 1985-01-25 | 6.2145 | 2508 | 9 | 204219.1708 | 8257228.4329 | 204225.3845 | 8257228.3362 | Torto/Santa Maria | Paranoa/Itapoa | RAP.PRN.002 | [5 empty] | -9999 | TIAGOPORTES | 2025-03-19 |  |  |  | PANN | 16703 | RAP.PRN.002 | 3675.9304 | NORTE | PARANOÁ | 33606.8819 | 8157471.5097 | 1140.53 | 204225.3845 | 8257228.3362 | 0
2886 | 1 | 2509 | 1 | 2509 | 1 | 2 | 0 | 0 | {75D9BEA1-BDE6-4108-98A7-5F3B8D75D858} | 2013-10-11 |  | 2024-09-02 | ArantchaMacedo@caesb.df.gov.br | -9999 | Recadastro realizado pela Planal Tecnologia através do CT 8837/2017; Período de 04/04/2019 a 11/05/2020; OS 10; Processo 4601/2020. | 60 | 8 | -9999 | -9999 | PVC | 1 |  | 3 | Desconhecido | P | Correcao_do_Cadastro | 132.5 | 1985-01-25 | 19.3069 | 2509 | 10 | 204225.3845 | 8257228.3362 | 204244.6129 | 8257226.5964 | Torto/Santa Maria | Paranoa/Itapoa | RAP.PRN.002 | [5 empty] | -9999 | TIAGOPORTES | 2025-03-19 |  |  |  | PANN | 16703 | RAP.PRN.002 | 3675.9304 | NORTE | PARANOÁ | 33606.8819 | 8157471.5097 | 1140.28 | 204244.6129 | 8257226.5964 | 0
2933 | 1 | 2547 | 3 | 2547 | 1 | 2 | 0 | 0 | {E991BCF0-B3EC-4D95-AF8A-342E6C05032A} | 2013-10-11 |  | 2024-12-11 | williamsouza@caesb.df.gov.br | -9999 |  | 60 | 8 | -9999 | -9999 | PVC | 1 |  | 1 | Desconhecido | D | Correcao_do_Cadastro | 135 | 2008-08-25 | 284.8153 | 2547 | 1 | 205167.3817 | 8259453.7131 | 205118.5095 | 8259734.304 | Torto/Santa Maria | Paranoa/Itapoa | RAP.PRN.002 |  |  |  | VRP.PRN.006 |  | -9999 | TIAGOPORTES | 2025-03-19 |  | VRP.PRN.006 |  | PANN | 16703 | RAP.PRN.002 | 3675.9304 | NORTE | PARANOÁ | 33606.8819 | 8157471.5097 | 1026.4301 | 205167.3817 | 8259453.7131 | 0
2934 | 1 | 2547 | 3 | 2547 | 1 | 2 | 0 | 0 | {E991BCF0-B3EC-4D95-AF8A-342E6C05032A} | 2013-10-11 |  | 2024-12-11 | williamsouza@caesb.df.gov.br | -9999 |  | 60 | 8 | -9999 | -9999 | PVC | 1 |  | 1 | Desconhecido | D | Correcao_do_Cadastro | 135 | 2008-08-25 | 284.8153 | 2547 | 1 | 205167.3817 | 8259453.7131 | 205118.5095 | 8259734.304 | Torto/Santa Maria | Paranoa/Itapoa | RAP.PRN.002 |  |  |  | VRP.PRN.006 |  | -9999 | TIAGOPORTES | 2025-03-19 |  | VRP.PRN.006 |  | PANN | 16703 | RAP.PRN.002 | 3675.9304 | NORTE | PARANOÁ | 33606.8819 | 8157471.5097 | 1007.47 | 205118.5095 | 8259734.304 | 0
2946 | 1 | 2558 | 1 | 2558 | 1 | 2 | 0 | 0 | {52E4A0F7-1ACA-4277-B119-8F553AC3CC6E} | 2013-10-11 |  | 2025-05-22 | antoniovinicio@caesb.df.gov.br | -9999 |  | 60 | 8 | -9999 | -9999 | PVC | 1 |  | 1 | Desconhecido | D | Correcao_do_Cadastro | 135 | 2008-08-25 | 30.0747 | 2558 | 1 | 204829.1372 | 8257778.654 | 204857.5268 | 8257788.5796 | Torto/Santa Maria | Paranoa/Itapoa | RAP.PRN.002 | [5 empty] | -9999 | TIAGOPORTES | 2025-03-19 |  |  |  | PANN | 16703 | RAP.PRN.002 | 3675.9304 | NORTE | PARANOÁ | 33606.8819 | 8157471.5097 | 1130 | 204857.5268 | 8257788.5796 | 0
3304 | 1 | 2947 | 2 | 2947 | 1 | 2 | 0 | 0 | {367F252A-1AE5-4D81-878B-E03FD6262923} | 2015-09-18 |  | 2023-11-21 | arantchamacedo | -9999 | Recadastro realizado pela Planal Tecnologia no ct 8837/2017;Período 26/07/2021 a 28/07/2021 ;Na OS 36;Processo 35862/2021. | 100 | 8 | -9999 | -9999 | FF | 1 |  | 3 | Desconhecido | D | Correcao_do_Cadastro | 120 | 2008-08-25 | 1.1603 | 2947 | 1 | 205357.763 | 8258426.805 | 205358.79 | 8258427.345 | Torto/Santa Maria | Paranoa/Itapoa | RAP.PRN.002 |  |  |  | VRP.PRN.008 |  | -9999 | TIAGOPORTES | 2025-03-19 |  | VRP.PRN.008 |  | PANN | 16703 | RAP.PRN.002 | 3675.9304 | NORTE | PARANOÁ | 33606.8819 | 8157471.5097 | 1115 | 205357.763 | 8258426.805 | 0
3305 | 1 | 2947 | 2 | 2947 | 1 | 2 | 0 | 0 | {367F252A-1AE5-4D81-878B-E03FD6262923} | 2015-09-18 |  | 2023-11-21 | arantchamacedo | -9999 | Recadastro realizado pela Planal Tecnologia no ct 8837/2017;Período 26/07/2021 a 28/07/2021 ;Na OS 36;Processo 35862/2021. | 100 | 8 | -9999 | -9999 | FF | 1 |  | 3 | Desconhecido | D | Correcao_do_Cadastro | 120 | 2008-08-25 | 1.1603 | 2947 | 1 | 205357.763 | 8258426.805 | 205358.79 | 8258427.345 | Torto/Santa Maria | Paranoa/Itapoa | RAP.PRN.002 |  |  |  | VRP.PRN.008 |  | -9999 | TIAGOPORTES | 2025-03-19 |  | VRP.PRN.008 |  | PANN | 16703 | RAP.PRN.002 | 3675.9304 | NORTE | PARANOÁ | 33606.8819 | 8157471.5097 | 1115 | 205358.79 | 8258427.345 | 0
3306 | 1 | 2948 | 1 | 2948 | 1 | 2 | 0 | 0 | {5E67E42D-EF84-47C1-8E7E-B5221B825AE3} | 2013-10-11 |  | 2023-11-03 | laisbrandao | -9999 | Recadastro GEOPROCSUL; CT 9451/2022; período 04/07/2023 a 05/10/2023; OS 08; proc. 34428/2023. | 150 | 8 | -9999 | -9999 | PVC DEFOFO | 1 |  | 3 | Desconhecido | D | Correcao_do_Cadastro | 137.5 | 2008-08-25 | 6.6853 | 2948 | 1 | 205475.4747 | 8257585.232 | 205477.2833 | 8257578.796 | Torto/Santa Maria | Paranoa/Itapoa | RAP.PRN.002 | [5 empty] | -9999 | TIAGOPORTES | 2025-03-19 |  |  |  | PANN | 16703 | RAP.PRN.002 | 3675.9304 | NORTE | PARANOÁ | 33606.8819 | 8157471.5097 | 1135 | 205475.4747 | 8257585.232 | 0
3307 | 1 | 2949 | 2 | 2949 | 1 | 2 | 0 | 0 | {256421BF-EABE-436E-A4FF-A001FA66EBC7} | 2014-10-08 |  | 2023-11-21 | arantchamacedo | -9999 | Recadastro realizado pela Planal Tecnologia no ct 8837/2017;Período 26/07/2021 a 28/07/2021 ;Na OS 36;Processo 35862/2021. | 110 | 8 | -9999 | -9999 | PVC | 1 |  | 3 | Desconhecido | D | Correcao_do_Cadastro | 135 | 2008-08-25 | 1.5622 | 2949 | 1 | 205355.5966 | 8258435.9872 | 205355.108 | 8258437.471 | Torto/Santa Maria | Paranoa/Itapoa | RAP.PRN.002 |  |  |  | VRP.PRN.008 |  | -9999 | TIAGOPORTES | 2025-03-19 |  | VRP.PRN.008 |  | PANN | 16703 | RAP.PRN.002 | 3675.9304 | NORTE | PARANOÁ | 33606.8819 | 8157471.5097 | 1114.5 | 205355.5966 | 8258435.9872 | 0
3308 | 1 | 2949 | 2 | 2949 | 1 | 2 | 0 | 0 | {256421BF-EABE-436E-A4FF-A001FA66EBC7} | 2014-10-08 |  | 2023-11-21 | arantchamacedo | -9999 | Recadastro realizado pela Planal Tecnologia no ct 8837/2017;Período 26/07/2021 a 28/07/2021 ;Na OS 36;Processo 35862/2021. | 110 | 8 | -9999 | -9999 | PVC | 1 |  | 3 | Desconhecido | D | Correcao_do_Cadastro | 135 | 2008-08-25 | 1.5622 | 2949 | 1 | 205355.5966 | 8258435.9872 | 205355.108 | 8258437.471 | Torto/Santa Maria | Paranoa/Itapoa | RAP.PRN.002 |  |  |  | VRP.PRN.008 |  | -9999 | TIAGOPORTES | 2025-03-19 |  | VRP.PRN.008 |  | PANN | 16703 | RAP.PRN.002 | 3675.9304 | NORTE | PARANOÁ | 33606.8819 | 8157471.5097 | 1114.5 | 205355.108 | 8258437.471 | 0
3309 | 1 | 2950 | 1 | 2950 | 1 | 2 | 0 | 0 | {5AA48664-C29F-4C5F-A46C-E7BC39153D0F} | 2013-10-11 |  | 2014-04-14 | hugobrasilino | -9999 |  | 110 | 8 | -9999 | -9999 | PVC | 1 |  | 1 | Desconhecido | D |  | 135 | 2008-08-25 | 45 | 2950 | 1 | 205064.606 | 8257885.0506 | 205022.0587 | 8257870.3969 | Torto/Santa Maria | Paranoa/Itapoa | RAP.PRN.002 | [5 empty] | -9999 | TIAGOPORTES | 2025-03-19 |  |  |  | PANN | 16703 | RAP.PRN.002 | 3675.9304 | NORTE | PARANOÁ | 33606.8819 | 8157471.5097 | 1130.11 | 205064.606 | 8257885.0506 | 0
3310 | 1 | 2950 | 1 | 2950 | 1 | 2 | 0 | 0 | {5AA48664-C29F-4C5F-A46C-E7BC39153D0F} | 2013-10-11 |  | 2014-04-14 | hugobrasilino | -9999 |  | 110 | 8 | -9999 | -9999 | PVC | 1 |  | 1 | Desconhecido | D |  | 135 | 2008-08-25 | 45 | 2950 | 1 | 205064.606 | 8257885.0506 | 205022.0587 | 8257870.3969 | Torto/Santa Maria | Paranoa/Itapoa | RAP.PRN.002 | [5 empty] | -9999 | TIAGOPORTES | 2025-03-19 |  |  |  | PANN | 16703 | RAP.PRN.002 | 3675.9304 | NORTE | PARANOÁ | 33606.8819 | 8157471.5097 | 1130 | 205022.0587 | 8257870.3969 | 0
3311 | 1 | 2951 | 1 | 2951 | 1 | 2 | 0 | 0 | {ACBEC9C9-222A-4691-8147-7DAD81F259A8} | 2013-10-11 |  | 2014-04-14 | hugobrasilino | -9999 |  | 110 | 8 | -9999 | -9999 | PVC | 1 |  | 1 | Desconhecido | D |  | 135 | 2008-08-25 | 4.2284 | 2951 | 1 | 204967.3004 | 8257838.7042 | 204971.3162 | 8257840.0282 | Torto/Santa Maria | Paranoa/Itapoa | RAP.PRN.002 | [5 empty] | -9999 | TIAGOPORTES | 2025-03-19 |  |  |  | PANN | 16703 | RAP.PRN.002 | 3675.9304 | NORTE | PARANOÁ | 33606.8819 | 8157471.5097 | 1129.98 | 204967.3004 | 8257838.7042 | 0
3312 | 1 | 2951 | 1 | 2951 | 1 | 2 | 0 | 0 | {ACBEC9C9-222A-4691-8147-7DAD81F259A8} | 2013-10-11 |  | 2014-04-14 | hugobrasilino | -9999 |  | 110 | 8 | -9999 | -9999 | PVC | 1 |  | 1 | Desconhecido | D |  | 135 | 2008-08-25 | 4.2284 | 2951 | 1 | 204967.3004 | 8257838.7042 | 204971.3162 | 8257840.0282 | Torto/Santa Maria | Paranoa/Itapoa | RAP.PRN.002 | [5 empty] | -9999 | TIAGOPORTES | 2025-03-19 |  |  |  | PANN | 16703 | RAP.PRN.002 | 3675.9304 | NORTE | PARANOÁ | 33606.8819 | 8157471.5097 | 1130 | 204971.3162 | 8257840.0282 | 0
3313 | 1 | 2952 | 1 | 2952 | 1 | 2 | 0 | 0 | {BD53C519-86B9-4234-8EC6-58BE3F56096D} | 2013-10-11 |  | 2014-04-14 | hugobrasilino | -9999 |  | 60 | 8 | -9999 | -9999 | PVC | 1 |  | 1 | Desconhecido | D |  | 135 | 2008-08-25 | 45.3625 | 2952 | 1 | 204950.8913 | 8257836.014 | 204908.081 | 8257821.0128 | Torto/Santa Maria | Paranoa/Itapoa | RAP.PRN.002 | [5 empty] | -9999 | TIAGOPORTES | 2025-03-19 |  |  |  | PANN | 16703 | RAP.PRN.002 | 3675.9304 | NORTE | PARANOÁ | 33606.8819 | 8157471.5097 | 1129.58 | 204950.8913 | 8257836.014 | 0
3314 | 1 | 2952 | 1 | 2952 | 1 | 2 | 0 | 0 | {BD53C519-86B9-4234-8EC6-58BE3F56096D} | 2013-10-11 |  | 2014-04-14 | hugobrasilino | -9999 |  | 60 | 8 | -9999 | -9999 | PVC | 1 |  | 1 | Desconhecido | D |  | 135 | 2008-08-25 | 45.3625 | 2952 | 1 | 204950.8913 | 8257836.014 | 204908.081 | 8257821.0128 | Torto/Santa Maria | Paranoa/Itapoa | RAP.PRN.002 | [5 empty] | -9999 | TIAGOPORTES | 2025-03-19 |  |  |  | PANN | 16703 | RAP.PRN.002 | 3675.9304 | NORTE | PARANOÁ | 33606.8819 | 8157471.5097 | 1129.42 | 204908.081 | 8257821.0128 | 0
3315 | 1 | 2953 | 1 | 2953 | 1 | 2 | 0 | 0 | {47189813-3755-43C8-B47F-EB914B33AB94} | 2013-10-11 |  | 2014-04-14 | hugobrasilino | -9999 |  | 150 | 8 | -9999 | -9999 | PVC DEFOFO | 1 |  | 1 | Desconhecido | D |  | 137.5 | 2008-08-25 | 2.7999 | 2953 | 1 | 205095.4129 | 8257450.7457 | 205096.3195 | 8257448.0966 | Torto/Santa Maria | Paranoa/Itapoa | RAP.PRN.002 | [5 empty] | -9999 | TIAGOPORTES | 2025-03-19 |  |  |  | PANN | 16703 | RAP.PRN.002 | 3675.9304 | NORTE | PARANOÁ | 33606.8819 | 8157471.5097 | 1135 | 205096.3195 | 8257448.0966 | 0
3316 | 1 | 2954 | 1 | 2954 | 1 | 2 | 0 | 0 | {5D617042-E53A-4183-ADDE-43A6BEE0DBEA} | 2013-10-11 |  | 2014-04-14 | hugobrasilino | -9999 |  | 110 | 8 | -9999 | -9999 | PVC | 1 |  | 1 | Desconhecido | D |  | 135 | 2008-08-25 | 8.5001 | 2954 | 1 | 205081.3672 | 8257445.9049 | 205073.2903 | 8257443.2564 | Torto/Santa Maria | Paranoa/Itapoa | RAP.PRN.002 | [5 empty] | -9999 | TIAGOPORTES | 2025-03-19 |  |  |  | PANN | 16703 | RAP.PRN.002 | 3675.9304 | NORTE | PARANOÁ | 33606.8819 | 8157471.5097 | 1135 | 205073.2903 | 8257443.2564 | 0
3317 | 1 | 2955 | 1 | 2955 | 1 | 2 | 0 | 0 | {2BBFF34D-E8C4-4F24-8054-F0E17F44F328} | 2013-10-11 |  | 2014-04-14 | hugobrasilino | -9999 |  | 60 | 8 | -9999 | -9999 | PVC | 1 |  | 1 | Desconhecido | D |  | 135 | 2008-08-25 | 2.9001 | 2955 | 1 | 205073.2903 | 8257443.2564 | 205074.2849 | 8257440.5322 | Torto/Santa Maria | Paranoa/Itapoa | RAP.PRN.002 | [5 empty] | -9999 | TIAGOPORTES | 2025-03-19 |  |  |  | PANN | 16703 | RAP.PRN.002 | 3675.9304 | NORTE | PARANOÁ | 33606.8819 | 8157471.5097 | 1135 | 205074.2849 | 8257440.5322 | 0
3318 | 1 | 2956 | 1 | 2956 | 1 | 2 | 0 | 0 | {17FE4229-EFF7-4026-90ED-D63FE4475F6A} | 2013-10-11 |  | 2014-04-14 | hugobrasilino | -9999 |  | 60 | 8 | -9999 | -9999 | PVC | 1 |  | 1 | Desconhecido | D |  | 135 | 2008-08-25 | 399.6085 | 2956 | 1 | 205064.606 | 8257885.0506 | 205191.6416 | 8257506.1721 | Torto/Santa Maria | Paranoa/Itapoa | RAP.PRN.002 | [5 empty] | -9999 | TIAGOPORTES | 2025-03-19 |  |  |  | PANN | 16703 | RAP.PRN.002 | 3675.9304 | NORTE | PARANOÁ | 33606.8819 | 8157471.5097 | 1135 | 205191.6416 | 8257506.1721 | 0
3319 | 1 | 2957 | 1 | 2957 | 1 | 2 | 0 | 0 | {39B9081B-FD7A-4018-9F1D-CB090091C2BD} | 2013-10-11 |  | 2023-10-31 | laisbrandao | -9999 |  | 110 | 8 | -9999 | -9999 | PVC | 1 |  | 1 | Desconhecido | D |  | 135 | 2008-08-25 | 50.258 | 2957 | 1 | 205176.0636 | 8257920.973 | 205192.0754 | 8257873.3338 | Torto/Santa Maria | Paranoa/Itapoa | RAP.PRN.002 | [5 empty] | -9999 | TIAGOPORTES | 2025-03-19 |  |  |  | PANN | 16703 | RAP.PRN.002 | 3675.9304 | NORTE | PARANOÁ | 33606.8819 | 8157471.5097 | 1131.37 | 205176.0636 | 8257920.973 | 0
3320 | 1 | 2957 | 1 | 2957 | 1 | 2 | 0 | 0 | {39B9081B-FD7A-4018-9F1D-CB090091C2BD} | 2013-10-11 |  | 2023-10-31 | laisbrandao | -9999 |  | 110 | 8 | -9999 | -9999 | PVC | 1 |  | 1 | Desconhecido | D |  | 135 | 2008-08-25 | 50.258 | 2957 | 1 | 205176.0636 | 8257920.973 | 205192.0754 | 8257873.3338 | Torto/Santa Maria | Paranoa/Itapoa | RAP.PRN.002 | [5 empty] | -9999 | TIAGOPORTES | 2025-03-19 |  |  |  | PANN | 16703 | RAP.PRN.002 | 3675.9304 | NORTE | PARANOÁ | 33606.8819 | 8157471.5097 | 1132.84 | 205192.0754 | 8257873.3338 | 0
3321 | 1 | 2958 | 1 | 2958 | 1 | 2 | 0 | 0 | {39B9081B-FD7A-4018-9F1D-CB090091C2BD} | 2013-10-11 |  | 2023-10-31 | laisbrandao | -9999 |  | 110 | 8 | -9999 | -9999 | PVC | 1 |  | 1 | Desconhecido | D |  | 135 | 2008-08-25 | 348.7528 | 2958 | 2 | 205192.0754 | 8257873.3338 | 205301.7993 | 8257542.2912 | Torto/Santa Maria | Paranoa/Itapoa | RAP.PRN.002 | [5 empty] | -9999 | TIAGOPORTES | 2025-03-19 |  |  |  | PANN | 16703 | RAP.PRN.002 | 3675.9304 | NORTE | PARANOÁ | 33606.8819 | 8157471.5097 | 1135 | 205301.7993 | 8257542.2912 | 0
3322 | 1 | 2959 | 1 | 2959 | 1 | 2 | 0 | 0 | {27D6362F-7B6B-475F-BD97-F10D7DA8A5DB} | 2013-10-11 |  | 2014-04-14 | hugobrasilino | -9999 |  | 110 | 8 | -9999 | -9999 | PVC | 1 |  | 1 | Desconhecido | D |  | 135 | 2008-08-25 | 104.9687 | 2959 | 1 | 205301.7993 | 8257542.2912 | 205401.5432 | 8257574.9957 | Torto/Santa Maria | Paranoa/Itapoa | RAP.PRN.002 | [5 empty] | -9999 | TIAGOPORTES | 2025-03-19 |  |  |  | PANN | 16703 | RAP.PRN.002 | 3675.9304 | NORTE | PARANOÁ | 33606.8819 | 8157471.5097 | 1135 | 205401.5432 | 8257574.9957 | 0
3323 | 1 | 2960 | 1 | 2960 | 1 | 2 | 0 | 0 | {991D3495-E4A8-46F0-AFB2-F4E5A74C5195} | 2013-10-11 |  | 2014-04-14 | hugobrasilino | -9999 |  | 110 | 8 | -9999 | -9999 | PVC | 1 |  | 1 | Desconhecido | D |  | 135 | 2008-08-25 | 110.4328 | 2960 | 1 | 205263.1802 | 8257483.5646 | 205367.5653 | 8257519.6084 | Torto/Santa Maria | Paranoa/Itapoa | RAP.PRN.002 | [5 empty] | -9999 | TIAGOPORTES | 2025-03-19 |  |  |  | PANN | 16703 | RAP.PRN.002 | 3675.9304 | NORTE | PARANOÁ | 33606.8819 | 8157471.5097 | 1135 | 205263.1802 | 8257483.5646 | 0
3324 | 1 | 2960 | 1 | 2960 | 1 | 2 | 0 | 0 | {991D3495-E4A8-46F0-AFB2-F4E5A74C5195} | 2013-10-11 |  | 2014-04-14 | hugobrasilino | -9999 |  | 110 | 8 | -9999 | -9999 | PVC | 1 |  | 1 | Desconhecido | D |  | 135 | 2008-08-25 | 110.4328 | 2960 | 1 | 205263.1802 | 8257483.5646 | 205367.5653 | 8257519.6084 | Torto/Santa Maria | Paranoa/Itapoa | RAP.PRN.002 | [5 empty] | -9999 | TIAGOPORTES | 2025-03-19 |  |  |  | PANN | 16703 | RAP.PRN.002 | 3675.9304 | NORTE | PARANOÁ | 33606.8819 | 8157471.5097 | 1135 | 205367.5653 | 8257519.6084 | 0
3325 | 1 | 2961 | 1 | 2961 | 1 | 2 | 0 | 0 | {FBC4F8AE-A745-40DC-8ECD-9236553CC829} | 2013-10-11 |  | 2014-04-14 | hugobrasilino | -9999 |  | 110 | 8 | -9999 | -9999 | PVC | 1 |  | 1 | Desconhecido | D |  | 135 | 2008-08-25 | 54.0732 | 2961 | 1 | 205263.1802 | 8257483.5646 | 205212.1228 | 8257465.7585 | Torto/Santa Maria | Paranoa/Itapoa | RAP.PRN.002 | [5 empty] | -9999 | TIAGOPORTES | 2025-03-19 |  |  |  | PANN | 16703 | RAP.PRN.002 | 3675.9304 | NORTE | PARANOÁ | 33606.8819 | 8157471.5097 | 1135 | 205212.1228 | 8257465.7585 | 0
3326 | 1 | 2962 | 1 | 2962 | 1 | 2 | 0 | 0 | {653A517E-2894-422C-B06D-3E03B234C357} | 2013-10-11 |  | 2014-04-14 | hugobrasilino | -9999 |  | 60 | 8 | -9999 | -9999 | PVC | 1 |  | 1 | Desconhecido | D |  | 135 | 2008-08-25 | 14.2077 | 2962 | 1 | 205212.1228 | 8257465.7585 | 205208.3132 | 8257479.4459 | Torto/Santa Maria | Paranoa/Itapoa | RAP.PRN.002 | [5 empty] | -9999 | TIAGOPORTES | 2025-03-19 |  |  |  | PANN | 16703 | RAP.PRN.002 | 3675.9304 | NORTE | PARANOÁ | 33606.8819 | 8157471.5097 | 1135 | 205208.3132 | 8257479.4459 | 0
3327 | 1 | 2963 | 1 | 2963 | 1 | 2 | 0 | 0 | {96ECB7DD-9368-4DCF-A9AA-F709FE8D70EA} | 2013-10-11 |  | 2014-04-14 | hugobrasilino | -9999 |  | 60 | 8 | -9999 | -9999 | PVC | 1 |  | 1 | Desconhecido | D |  | 135 | 2008-08-25 | 15.362 | 2963 | 1 | 205191.6416 | 8257506.1721 | 205196.1601 | 8257491.4897 | Torto/Santa Maria | Paranoa/Itapoa | RAP.PRN.002 | [5 empty] | -9999 | TIAGOPORTES | 2025-03-19 |  |  |  | PANN | 16703 | RAP.PRN.002 | 3675.9304 | NORTE | PARANOÁ | 33606.8819 | 8157471.5097 | 1135 | 205196.1601 | 8257491.4897 | 0
3328 | 1 | 2964 | 1 | 2964 | 1 | 2 | 0 | 0 | {07997C18-7523-4F27-BD55-36F9F61ACBA8} | 2013-10-11 |  | 2014-04-14 | hugobrasilino | -9999 |  | 60 | 8 | -9999 | -9999 | PVC | 1 |  | 1 | Desconhecido | D |  | 135 | 2008-08-25 | 56.0293 | 2964 | 1 | 205155.252 | 8257461.4516 | 205208.3132 | 8257479.4459 | Torto/Santa Maria | Paranoa/Itapoa | RAP.PRN.002 | [5 empty] | -9999 | TIAGOPORTES | 2025-03-19 |  |  |  | PANN | 16703 | RAP.PRN.002 | 3675.9304 | NORTE | PARANOÁ | 33606.8819 | 8157471.5097 | 1135 | 205155.252 | 8257461.4516 | 0
3329 | 1 | 2965 | 1 | 2965 | 1 | 2 | 0 | 0 | {0B142040-8AF8-473D-A901-B2741E9C9CB2} | 2013-10-11 |  | 2014-04-14 | hugobrasilino | -9999 |  | 60 | 8 | -9999 | -9999 | PVC | 1 |  | 1 | Desconhecido | D |  | 135 | 2008-08-25 | 103.5001 | 2965 | 1 | 205097.3167 | 8257460.7934 | 205196.1601 | 8257491.4897 | Torto/Santa Maria | Paranoa/Itapoa | RAP.PRN.002 | [5 empty] | -9999 | TIAGOPORTES | 2025-03-19 |  |  |  | PANN | 16703 | RAP.PRN.002 | 3675.9304 | NORTE | PARANOÁ | 33606.8819 | 8157471.5097 | 1135 | 205097.3167 | 8257460.7934 | 0
3330 | 1 | 2966 | 1 | 2966 | 1 | 2 | 0 | 0 | {93167C3A-00E7-4BF8-85E6-DC7E5D7C13F5} | 2013-10-11 |  | 2014-04-14 | hugobrasilino | -9999 | V | 60 | 8 | -9999 | -9999 | PVC | 1 |  | 1 | Desconhecido | D |  | 135 | 2008-08-25 | 0.99989 | 2966 | 1 | 205155.5912 | 8257460.511 | 205155.252 | 8257461.4516 | Torto/Santa Maria | Paranoa/Itapoa | RAP.PRN.002 | [5 empty] | -9999 | TIAGOPORTES | 2025-03-19 |  |  |  | PANN | 16703 | RAP.PRN.002 | 3675.9304 | NORTE | PARANOÁ | 33606.8819 | 8157471.5097 | 1135 | 205155.5912 | 8257460.511 | 0
3331 | 1 | 2967 | 1 | 2967 | 1 | 2 | 0 | 0 | {580B5F32-52FC-4043-A113-A9B790E44C47} | 2013-10-11 |  | 2014-08-28 | sidneisantos | -9999 |  | 32 | 8 | -9999 | -9999 | PEAD | 1 |  | 1 | Desconhecido | D |  | 137.5 | 2008-08-25 | 4.5961 | 2967 | 1 | 205128.0547 | 8257451.1118 | 205129.5447 | 8257446.7639 | Torto/Santa Maria | Paranoa/Itapoa | RAP.PRN.002 | [5 empty] | -9999 | TIAGOPORTES | 2025-03-19 |  |  |  | PANN | 16703 | RAP.PRN.002 | 3675.9304 | NORTE | PARANOÁ | 33606.8819 | 8157471.5097 | 1135 | 205128.0547 | 8257451.1118 | 0
3332 | 1 | 2967 | 1 | 2967 | 1 | 2 | 0 | 0 | {580B5F32-52FC-4043-A113-A9B790E44C47} | 2013-10-11 |  | 2014-08-28 | sidneisantos | -9999 |  | 32 | 8 | -9999 | -9999 | PEAD | 1 |  | 1 | Desconhecido | D |  | 137.5 | 2008-08-25 | 4.5961 | 2967 | 1 | 205128.0547 | 8257451.1118 | 205129.5447 | 8257446.7639 | Torto/Santa Maria | Paranoa/Itapoa | RAP.PRN.002 | [5 empty] | -9999 | TIAGOPORTES | 2025-03-19 |  |  |  | PANN | 16703 | RAP.PRN.002 | 3675.9304 | NORTE | PARANOÁ | 33606.8819 | 8157471.5097 | 1135 | 205129.5447 | 8257446.7639 | 0
3333 | 1 | 2969 | 1 | 2969 | 1 | 2 | 0 | 0 | {79D291EC-AB4A-4720-9622-9890944FDC89} | 2013-10-11 |  | 2014-04-14 | hugobrasilino | -9999 |  | 150 | 8 | -9999 | -9999 | PVC DEFOFO | 1 |  | 1 | Desconhecido | D |  | 137.5 | 2008-08-25 | 12 | 2969 | 1 | 205096.3195 | 8257448.0966 | 205095.8217 | 8257436.1069 | Torto/Santa Maria | Paranoa/Itapoa | RAP.PRN.002 | [5 empty] | -9999 | TIAGOPORTES | 2025-03-19 |  |  |  | PANN | 16703 | RAP.PRN.002 | 3675.9304 | NORTE | PARANOÁ | 33606.8819 | 8157471.5097 | 1135 | 205095.8217 | 8257436.1069 | 0
3334 | 1 | 2970 | 1 | 2970 | 1 | 2 | 0 | 0 | {94D8C3E1-F128-44E8-B67C-6FF94DA6C47F} | 2013-10-11 |  | 2014-04-14 | hugobrasilino | -9999 |  | 60 | 8 | -9999 | -9999 | PVC | 1 |  | 1 | Desconhecido | D |  | 135 | 2008-08-25 | 15.1361 | 2970 | 1 | 205086.8789 | 8257432.1362 | 205074.2849 | 8257440.5322 | Torto/Santa Maria | Paranoa/Itapoa | RAP.PRN.002 | [5 empty] | -9999 | TIAGOPORTES | 2025-03-19 |  |  |  | PANN | 16703 | RAP.PRN.002 | 3675.9304 | NORTE | PARANOÁ | 33606.8819 | 8157471.5097 | 1135 | 205086.8789 | 8257432.1362 | 0
3335 | 1 | 2971 | 1 | 2971 | 1 | 2 | 0 | 0 | {07A5EB34-2CAE-4D43-8FCC-98DF9E98EE27} | 2013-10-11 |  | 2014-04-14 | hugobrasilino | -9999 |  | 60 | 8 | -9999 | -9999 | PVC | 1 |  | 1 | Desconhecido | D |  | 135 | 2008-08-25 | 12.871 | 2971 | 1 | 205097.3167 | 8257460.7934 | 205093.123 | 8257472.962 | Torto/Santa Maria | Paranoa/Itapoa | RAP.PRN.002 | [5 empty] | -9999 | TIAGOPORTES | 2025-03-19 |  |  |  | PANN | 16703 | RAP.PRN.002 | 3675.9304 | NORTE | PARANOÁ | 33606.8819 | 8157471.5097 | 1135 | 205093.123 | 8257472.962 | 0
3336 | 1 | 2974 | 1 | 2974 | 1 | 2 | 0 | 0 | {DCCE8D40-02F8-4026-BAD7-7B1084015057} | 2013-10-11 |  | 2014-04-14 | hugobrasilino | -9999 |  | 110 | 8 | -9999 | -9999 | PVC | 1 |  | 1 | Desconhecido | D |  | 135 | 2008-08-25 | 10.7439 | 2974 | 1 | 205410.5822 | 8257049.5098 | 205406.9906 | 8257059.6356 | Torto/Santa Maria | Paranoa/Itapoa | RAP.PRN.002 | [5 empty] | -9999 | TIAGOPORTES | 2025-03-19 |  |  |  | PANN | 16703 | RAP.PRN.002 | 3675.9304 | NORTE | PARANOÁ | 33606.8819 | 8157471.5097 | 1127.84 | 205410.5822 | 8257049.5098 | 0
3337 | 1 | 2974 | 1 | 2974 | 1 | 2 | 0 | 0 | {DCCE8D40-02F8-4026-BAD7-7B1084015057} | 2013-10-11 |  | 2014-04-14 | hugobrasilino | -9999 |  | 110 | 8 | -9999 | -9999 | PVC | 1 |  | 1 | Desconhecido | D |  | 135 | 2008-08-25 | 10.7439 | 2974 | 1 | 205410.5822 | 8257049.5098 | 205406.9906 | 8257059.6356 | Torto/Santa Maria | Paranoa/Itapoa | RAP.PRN.002 | [5 empty] | -9999 | TIAGOPORTES | 2025-03-19 |  |  |  | PANN | 16703 | RAP.PRN.002 | 3675.9304 | NORTE | PARANOÁ | 33606.8819 | 8157471.5097 | 1128.11 | 205406.9906 | 8257059.6356 | 0
3338 | 1 | 2976 | 1 | 2976 | 1 | 2 | 0 | 0 | {187B740C-E9F8-4FD1-BC66-AFBEEED0C32E} | 2013-10-11 |  | 2014-04-14 | hugobrasilino | -9999 |  | 60 | 8 | -9999 | -9999 | PVC | 1 |  | 1 | Desconhecido | D |  | 135 | 2008-08-25 | 10.9849 | 2976 | 1 | 205206.4453 | 8257076.2862 | 205202.8631 | 8257086.6706 | Torto/Santa Maria | Paranoa/Itapoa | RAP.PRN.002 | [5 empty] | -9999 | TIAGOPORTES | 2025-03-19 |  |  |  | PANN | 16703 | RAP.PRN.002 | 3675.9304 | NORTE | PARANOÁ | 33606.8819 | 8157471.5097 | 1128.38 | 205206.4453 | 8257076.2862 | 0
3339 | 1 | 2976 | 1 | 2976 | 1 | 2 | 0 | 0 | {187B740C-E9F8-4FD1-BC66-AFBEEED0C32E} | 2013-10-11 |  | 2014-04-14 | hugobrasilino | -9999 |  | 60 | 8 | -9999 | -9999 | PVC | 1 |  | 1 | Desconhecido | D |  | 135 | 2008-08-25 | 10.9849 | 2976 | 1 | 205206.4453 | 8257076.2862 | 205202.8631 | 8257086.6706 | Torto/Santa Maria | Paranoa/Itapoa | RAP.PRN.002 | [5 empty] | -9999 | TIAGOPORTES | 2025-03-19 |  |  |  | PANN | 16703 | RAP.PRN.002 | 3675.9304 | NORTE | PARANOÁ | 33606.8819 | 8157471.5097 | 1128.7 | 205202.8631 | 8257086.6706 | 0
3340 | 1 | 2978 | 1 | 2978 | 1 | 2 | 0 | 0 | {89F2FE7F-35F1-46F9-AD3A-C7922EF5EFCD} | 2013-10-11 |  | 2014-04-14 | hugobrasilino | -9999 |  | 60 | 8 | -9999 | -9999 | PVC | 1 |  | 1 | Desconhecido | D |  | 135 | 2008-08-25 | 115.0757 | 2978 | 1 | 205149.0134 | 8256769.2507 | 205227.6134 | 8256853.301 | Torto/Santa Maria | Paranoa/Itapoa | RAP.PRN.002 | [5 empty] | -9999 | TIAGOPORTES | 2025-03-19 |  |  |  | PANN | 16703 | RAP.PRN.002 | 3675.9304 | NORTE | PARANOÁ | 33606.8819 | 8157471.5097 | 1119.51 | 205149.0134 | 8256769.2507 | 0
3341 | 1 | 2978 | 1 | 2978 | 1 | 2 | 0 | 0 | {89F2FE7F-35F1-46F9-AD3A-C7922EF5EFCD} | 2013-10-11 |  | 2014-04-14 | hugobrasilino | -9999 |  | 60 | 8 | -9999 | -9999 | PVC | 1 |  | 1 | Desconhecido | D |  | 135 | 2008-08-25 | 115.0757 | 2978 | 1 | 205149.0134 | 8256769.2507 | 205227.6134 | 8256853.301 | Torto/Santa Maria | Paranoa/Itapoa | RAP.PRN.002 | [5 empty] | -9999 | TIAGOPORTES | 2025-03-19 |  |  |  | PANN | 16703 | RAP.PRN.002 | 3675.9304 | NORTE | PARANOÁ | 33606.8819 | 8157471.5097 | 1122.1 | 205227.6134 | 8256853.301 | 0
3342 | 1 | 2979 | 1 | 2979 | 1 | 2 | 0 | 0 | {862168C5-4987-4B7C-8A84-2DA6A5EF3176} | 2013-10-11 |  | 2014-04-14 | hugobrasilino | -9999 |  | 60 | 8 | -9999 | -9999 | PVC | 1 |  | 1 | Desconhecido | D |  | 135 | 2008-08-25 | 10.7894 | 2979 | 1 | 205227.6134 | 8256853.301 | 205235.777 | 8256860.3556 | Torto/Santa Maria | Paranoa/Itapoa | RAP.PRN.002 | [5 empty] | -9999 | TIAGOPORTES | 2025-03-19 |  |  |  | PANN | 16703 | RAP.PRN.002 | 3675.9304 | NORTE | PARANOÁ | 33606.8819 | 8157471.5097 | 1122.26 | 205235.777 | 8256860.3556 | 0
3343 | 1 | 2980 | 1 | 2980 | 1 | 2 | 0 | 0 | {862168C5-4987-4B7C-8A84-2DA6A5EF3176} | 2013-10-11 |  | 2014-04-14 | hugobrasilino | -9999 |  | 60 | 8 | -9999 | -9999 | PVC | 1 |  | 1 | Desconhecido | D |  | 135 | 2008-08-25 | 7.2764 | 2980 | 2 | 205235.777 | 8256860.3556 | 205240.8494 | 8256865.5725 | Torto/Santa Maria | Paranoa/Itapoa | RAP.PRN.002 | [5 empty] | -9999 | TIAGOPORTES | 2025-03-19 |  |  |  | PANN | 16703 | RAP.PRN.002 | 3675.9304 | NORTE | PARANOÁ | 33606.8819 | 8157471.5097 | 1122.26 | 205240.8494 | 8256865.5725 | 0
3344 | 1 | 2981 | 1 | 2981 | 1 | 2 | 0 | 0 | {862168C5-4987-4B7C-8A84-2DA6A5EF3176} | 2013-10-11 |  | 2014-04-14 | hugobrasilino | -9999 |  | 60 | 8 | -9999 | -9999 | PVC | 1 |  | 1 | Desconhecido | D |  | 135 | 2008-08-25 | 8.5924 | 2981 | 3 | 205240.8494 | 8256865.5725 | 205246.4853 | 8256872.0583 | Torto/Santa Maria | Paranoa/Itapoa | RAP.PRN.002 | [5 empty] | -9999 | TIAGOPORTES | 2025-03-19 |  |  |  | PANN | 16703 | RAP.PRN.002 | 3675.9304 | NORTE | PARANOÁ | 33606.8819 | 8157471.5097 | 1122.42 | 205246.4853 | 8256872.0583 | 0
3345 | 1 | 2982 | 1 | 2982 | 1 | 2 | 0 | 0 | {862168C5-4987-4B7C-8A84-2DA6A5EF3176} | 2013-10-11 |  | 2014-04-14 | hugobrasilino | -9999 |  | 60 | 8 | -9999 | -9999 | PVC | 1 |  | 1 | Desconhecido | D |  | 135 | 2008-08-25 | 13.8511 | 2982 | 4 | 205246.4853 | 8256872.0583 | 205255.1275 | 8256882.8826 | Torto/Santa Maria | Paranoa/Itapoa | RAP.PRN.002 | [5 empty] | -9999 | TIAGOPORTES | 2025-03-19 |  |  |  | PANN | 16703 | RAP.PRN.002 | 3675.9304 | NORTE | PARANOÁ | 33606.8819 | 8157471.5097 | 1122.72 | 205255.1275 | 8256882.8826 | 0
3346 | 1 | 2983 | 1 | 2983 | 1 | 2 | 0 | 0 | {862168C5-4987-4B7C-8A84-2DA6A5EF3176} | 2013-10-11 |  | 2014-04-14 | hugobrasilino | -9999 |  | 60 | 8 | -9999 | -9999 | PVC | 1 |  | 1 | Desconhecido | D |  | 135 | 2008-08-25 | 6.3128 | 2983 | 5 | 205255.1275 | 8256882.8826 | 205257.8981 | 8256888.5549 | Torto/Santa Maria | Paranoa/Itapoa | RAP.PRN.002 | [5 empty] | -9999 | TIAGOPORTES | 2025-03-19 |  |  |  | PANN | 16703 | RAP.PRN.002 | 3675.9304 | NORTE | PARANOÁ | 33606.8819 | 8157471.5097 | 1122.72 | 205257.8981 | 8256888.5549 | 0
3347 | 1 | 2984 | 1 | 2984 | 1 | 2 | 0 | 0 | {862168C5-4987-4B7C-8A84-2DA6A5EF3176} | 2013-10-11 |  | 2014-04-14 | hugobrasilino | -9999 |  | 60 | 8 | -9999 | -9999 | PVC | 1 |  | 1 | Desconhecido | D |  | 135 | 2008-08-25 | 10.7837 | 2984 | 6 | 205257.8981 | 8256888.5549 | 205260.0116 | 8256899.1295 | Torto/Santa Maria | Paranoa/Itapoa | RAP.PRN.002 | [5 empty] | -9999 | TIAGOPORTES | 2025-03-19 |  |  |  | PANN | 16703 | RAP.PRN.002 | 3675.9304 | NORTE | PARANOÁ | 33606.8819 | 8157471.5097 | 1123.02 | 205260.0116 | 8256899.1295 | 0
3348 | 1 | 2985 | 1 | 2985 | 1 | 2 | 0 | 0 | {862168C5-4987-4B7C-8A84-2DA6A5EF3176} | 2013-10-11 |  | 2014-04-14 | hugobrasilino | -9999 |  | 60 | 8 | -9999 | -9999 | PVC | 1 |  | 1 | Desconhecido | D |  | 135 | 2008-08-25 | 8.9229 | 2985 | 7 | 205260.0116 | 8256899.1295 | 205260.857 | 8256908.0123 | Torto/Santa Maria | Paranoa/Itapoa | RAP.PRN.002 | [5 empty] | -9999 | TIAGOPORTES | 2025-03-19 |  |  |  | PANN | 16703 | RAP.PRN.002 | 3675.9304 | NORTE | PARANOÁ | 33606.8819 | 8157471.5097 | 1123.3199 | 205260.857 | 8256908.0123 | 0
3349 | 1 | 2986 | 1 | 2986 | 1 | 2 | 0 | 0 | {862168C5-4987-4B7C-8A84-2DA6A5EF3176} | 2013-10-11 |  | 2014-04-14 | hugobrasilino | -9999 |  | 60 | 8 | -9999 | -9999 | PVC | 1 |  | 1 | Desconhecido | D |  | 135 | 2008-08-25 | 8.1126 | 2986 | 8 | 205260.857 | 8256908.0123 | 205260.2132 | 8256916.0993 | Torto/Santa Maria | Paranoa/Itapoa | RAP.PRN.002 | [5 empty] | -9999 | TIAGOPORTES | 2025-03-19 |  |  |  | PANN | 16703 | RAP.PRN.002 | 3675.9304 | NORTE | PARANOÁ | 33606.8819 | 8157471.5097 | 1123.62 | 205260.2132 | 8256916.0993 | 0
3350 | 1 | 2987 | 1 | 2987 | 1 | 2 | 0 | 0 | {59535B9E-2793-481E-AAFE-E2681DC39490} | 2013-10-11 |  | 2014-04-14 | hugobrasilino | -9999 |  | 60 | 8 | -9999 | -9999 | PVC | 1 |  | 1 | Desconhecido | D |  | 135 | 2008-08-25 | 12 | 2987 | 1 | 205286.0596 | 8256866.5782 | 205295.2678 | 8256874.273 | Torto/Santa Maria | Paranoa/Itapoa | RAP.PRN.002 | [5 empty] | -9999 | TIAGOPORTES | 2025-03-19 |  |  |  | PANN | 16703 | RAP.PRN.002 | 3675.9304 | NORTE | PARANOÁ | 33606.8819 | 8157471.5097 | 1122.1899 | 205286.0596 | 8256866.5782 | 0
3351 | 1 | 2987 | 1 | 2987 | 1 | 2 | 0 | 0 | {59535B9E-2793-481E-AAFE-E2681DC39490} | 2013-10-11 |  | 2014-04-14 | hugobrasilino | -9999 |  | 60 | 8 | -9999 | -9999 | PVC | 1 |  | 1 | Desconhecido | D |  | 135 | 2008-08-25 | 12 | 2987 | 1 | 205286.0596 | 8256866.5782 | 205295.2678 | 8256874.273 | Torto/Santa Maria | Paranoa/Itapoa | RAP.PRN.002 | [5 empty] | -9999 | TIAGOPORTES | 2025-03-19 |  |  |  | PANN | 16703 | RAP.PRN.002 | 3675.9304 | NORTE | PARANOÁ | 33606.8819 | 8157471.5097 | 1122.54 | 205295.2678 | 8256874.273 | 0
3352 | 1 | 2988 | 1 | 2988 | 1 | 2 | 0 | 0 | {7898B6D1-7605-4F9E-B0B1-1B180931FDB6} | 2013-10-11 |  | 2014-04-14 | hugobrasilino | -9999 |  | 60 | 8 | -9999 | -9999 | PVC | 1 |  | 1 | Desconhecido | D |  | 135 | 2008-08-25 | 15.1 | 2988 | 1 | 205270.9676 | 8256867.0686 | 205286.0596 | 8256866.5782 | Torto/Santa Maria | Paranoa/Itapoa | RAP.PRN.002 | [5 empty] | -9999 | TIAGOPORTES | 2025-03-19 |  |  |  | PANN | 16703 | RAP.PRN.002 | 3675.9304 | NORTE | PARANOÁ | 33606.8819 | 8157471.5097 | 1122.17 | 205270.9676 | 8256867.0686 | 0
3353 | 1 | 2989 | 1 | 2989 | 1 | 2 | 0 | 0 | {61CB1526-5613-48E6-9189-8F1AB3479FE3} | 2013-10-11 |  | 2014-04-14 | hugobrasilino | -9999 |  | 60 | 8 | -9999 | -9999 | PVC | 1 |  | 1 | Desconhecido | D |  | 135 | 2008-08-25 | 199.839 | 2989 | 1 | 205165.5377 | 8257043.2542 | 205227.6134 | 8256853.301 | Torto/Santa Maria | Paranoa/Itapoa | RAP.PRN.002 | [5 empty] | -9999 | TIAGOPORTES | 2025-03-19 |  |  |  | PANN | 16703 | RAP.PRN.002 | 3675.9304 | NORTE | PARANOÁ | 33606.8819 | 8157471.5097 | 1127.79 | 205165.5377 | 8257043.2542 | 0
3354 | 1 | 2990 | 1 | 2990 | 1 | 2 | 0 | 0 | {410343A9-43FD-4562-AA32-0BE40ADCEA0A} | 2013-10-11 |  | 2014-04-14 | hugobrasilino | -9999 |  | 60 | 8 | -9999 | -9999 | PVC | 1 |  | 1 | Desconhecido | D |  | 135 | 2008-08-25 | 51 | 2990 | 1 | 205165.5377 | 8257043.2542 | 205213.6407 | 8257060.1982 | Torto/Santa Maria | Paranoa/Itapoa | RAP.PRN.002 | [5 empty] | -9999 | TIAGOPORTES | 2025-03-19 |  |  |  | PANN | 16703 | RAP.PRN.002 | 3675.9304 | NORTE | PARANOÁ | 33606.8819 | 8157471.5097 | 1127.71 | 205213.6407 | 8257060.1982 | 0
3355 | 1 | 2991 | 1 | 2991 | 1 | 2 | 0 | 0 | {BB42A403-B24A-4BB2-AA68-59DF788A14E4} | 2013-10-11 |  | 2014-04-14 | hugobrasilino | -9999 |  | 60 | 8 | -9999 | -9999 | PVC | 1 |  | 1 | Desconhecido | D |  | 135 | 2008-08-25 | 46.8226 | 2991 | 1 | 205108.9001 | 8257024.5833 | 205153.526 | 8257038.7566 | Torto/Santa Maria | Paranoa/Itapoa | RAP.PRN.002 | [5 empty] | -9999 | TIAGOPORTES | 2025-03-19 |  |  |  | PANN | 16703 | RAP.PRN.002 | 3675.9304 | NORTE | PARANOÁ | 33606.8819 | 8157471.5097 | 1127.6 | 205153.526 | 8257038.7566 | 0
3356 | 1 | 2993 | 1 | 2993 | 1 | 2 | 0 | 0 | {40EBE7B3-4191-4B77-9382-9780936E7767} | 2013-10-11 |  | 2014-04-14 | hugobrasilino | -9999 |  | 60 | 8 | -9999 | -9999 | PVC | 1 |  | 1 | Desconhecido | D |  | 135 | 2008-08-25 | 25.6587 | 2993 | 1 | 205102.5157 | 8257042.1596 | 205127.3919 | 8257048.448 | Torto/Santa Maria | Paranoa/Itapoa | RAP.PRN.002 | [5 empty] | -9999 | TIAGOPORTES | 2025-03-19 |  |  |  | PANN | 16703 | RAP.PRN.002 | 3675.9304 | NORTE | PARANOÁ | 33606.8819 | 8157471.5097 | 1128.1801 | 205127.3919 | 8257048.448 | 0
3357 | 1 | 2995 | 1 | 2995 | 1 | 2 | 0 | 0 | {2087473D-F5AD-4C90-B8E3-B7324F86F553} | 2013-10-11 |  | 2014-04-14 | hugobrasilino | -9999 |  | 60 | 8 | -9999 | -9999 | PVC | 1 |  | 1 | Desconhecido | D |  | 135 | 2008-08-25 | 13.0001 | 2995 | 1 | 205108.9001 | 8257024.5833 | 205112.7225 | 8257012.1579 | Torto/Santa Maria | Paranoa/Itapoa | RAP.PRN.002 | [5 empty] | -9999 | TIAGOPORTES | 2025-03-19 |  |  |  | PANN | 16703 | RAP.PRN.002 | 3675.9304 | NORTE | PARANOÁ | 33606.8819 | 8157471.5097 | 1127.36 | 205112.7225 | 8257012.1579 | 0
3358 | 1 | 2996 | 1 | 2996 | 1 | 2 | 0 | 0 | {FEFBDA6B-FAD4-4D17-9AC0-3A048D249A1D} | 2013-10-11 |  | 2014-04-14 | hugobrasilino | -9999 |  | 60 | 8 | -9999 | -9999 | PVC | 1 |  | 1 | Desconhecido | D |  | 135 | 2008-08-25 | 43.987 | 2996 | 1 | 205071.1422 | 8256997.8074 | 205112.7225 | 8257012.1579 | Torto/Santa Maria | Paranoa/Itapoa | RAP.PRN.002 | [5 empty] | -9999 | TIAGOPORTES | 2025-03-19 |  |  |  | PANN | 16703 | RAP.PRN.002 | 3675.9304 | NORTE | PARANOÁ | 33606.8819 | 8157471.5097 | 1127.09 | 205071.1422 | 8256997.8074 | 0
3359 | 1 | 2997 | 1 | 2997 | 1 | 2 | 0 | 0 | {050C0AD3-8F35-4D4C-8A12-2947BB80D4AE} | 2016-02-23 |  | 2016-02-23 | vinicioeto | -9999 |  | 60 | 8 | -9999 | -9999 | PVC | 1 |  | 1 | Desconhecido | D |  | 135 | 2008-08-25 | 48.8644 | 2997 | 1 | 205071.1422 | 8256997.8074 | 205086.7852 | 8256951.5146 | Torto/Santa Maria | Paranoa/Itapoa | RAP.PRN.002 | [5 empty] | -9999 | TIAGOPORTES | 2025-03-19 |  |  |  | PANN | 16703 | RAP.PRN.002 | 3675.9304 | NORTE | PARANOÁ | 33606.8819 | 8157471.5097 | 1125.8 | 205086.7852 | 8256951.5146 | 0
3360 | 1 | 2998 | 1 | 2998 | 1 | 2 | 0 | 0 | {050C0AD3-8F35-4D4C-8A12-2947BB80D4AE} | 2016-02-23 |  | 2016-02-23 | vinicioeto | -9999 |  | 60 | 8 | -9999 | -9999 | PVC | 1 |  | 1 | Desconhecido | D |  | 135 | 2008-08-25 | 73.8133 | 2998 | 2 | 205086.7852 | 8256951.5146 | 205110.5586 | 8256881.6345 | Torto/Santa Maria | Paranoa/Itapoa | RAP.PRN.002 | [5 empty] | -9999 | TIAGOPORTES | 2025-03-19 |  |  |  | PANN | 16703 | RAP.PRN.002 | 3675.9304 | NORTE | PARANOÁ | 33606.8819 | 8157471.5097 | 1123.79 | 205110.5586 | 8256881.6345 | 0
3361 | 1 | 3000 | 1 | 3000 | 1 | 2 | 0 | 0 | {C8381AC2-711C-495E-A3CE-C073FBE4FA4A} | 2013-10-11 |  | 2014-04-14 | hugobrasilino | -9999 |  | 60 | 8 | -9999 | -9999 | PVC | 1 |  | 1 | Desconhecido | D |  | 135 | 2008-08-25 | 16.1895 | 3000 | 1 | 205096.9884 | 8257057.3763 | 205102.5157 | 8257042.1596 | Torto/Santa Maria | Paranoa/Itapoa | RAP.PRN.002 | [5 empty] | -9999 | TIAGOPORTES | 2025-03-19 |  |  |  | PANN | 16703 | RAP.PRN.002 | 3675.9304 | NORTE | PARANOÁ | 33606.8819 | 8157471.5097 | 1128.72 | 205096.9884 | 8257057.3763 | 0
3362 | 1 | 3002 | 1 | 3002 | 1 | 2 | 0 | 0 | {89DB8A14-76C4-4681-A4FA-7341671495F5} | 2013-10-11 |  | 2014-04-14 | hugobrasilino | -9999 |  | 60 | 8 | -9999 | -9999 | PVC | 1 |  | 1 | Desconhecido | D |  | 135 | 2008-08-25 | 83.8 | 3002 | 1 | 204994.8068 | 8257018.4814 | 205074.0243 | 8257045.8133 | Torto/Santa Maria | Paranoa/Itapoa | RAP.PRN.002 | [5 empty] | -9999 | TIAGOPORTES | 2025-03-19 |  |  |  | PANN | 16703 | RAP.PRN.002 | 3675.9304 | NORTE | PARANOÁ | 33606.8819 | 8157471.5097 | 1127.9399 | 204994.8068 | 8257018.4814 | 0
3363 | 1 | 3003 | 1 | 3003 | 1 | 2 | 0 | 0 | {8CC67F9A-2A79-4E1F-9FB5-F455C8E9A930} | 2013-10-11 |  | 2014-04-14 | hugobrasilino | -9999 |  | 60 | 8 | -9999 | -9999 | PVC | 1 |  | 1 | Desconhecido | D |  | 135 | 2008-08-25 | 110.8378 | 3003 | 1 | 204965.7913 | 8256963.3661 | 205071.1422 | 8256997.8074 | Torto/Santa Maria | Paranoa/Itapoa | RAP.PRN.002 | [5 empty] | -9999 | TIAGOPORTES | 2025-03-19 |  |  |  | PANN | 16703 | RAP.PRN.002 | 3675.9304 | NORTE | PARANOÁ | 33606.8819 | 8157471.5097 | 1126.42 | 204965.7913 | 8256963.3661 | 0
3364 | 1 | 3004 | 1 | 3004 | 1 | 2 | 0 | 0 | {D6E4D478-41E0-4BEA-8986-06A78B20BBB2} | 2013-10-11 |  | 2014-04-14 | hugobrasilino | -9999 |  | 60 | 8 | -9999 | -9999 | PVC | 1 |  | 1 | Desconhecido | D |  | 135 | 2008-08-25 | 24.7991 | 3004 | 1 | 204965.7913 | 8256963.3661 | 204974.1893 | 8256940.0322 | Torto/Santa Maria | Paranoa/Itapoa | RAP.PRN.002 | [5 empty] | -9999 | TIAGOPORTES | 2025-03-19 |  |  |  | PANN | 16703 | RAP.PRN.002 | 3675.9304 | NORTE | PARANOÁ | 33606.8819 | 8157471.5097 | 1125.41 | 204974.1893 | 8256940.0322 | 0
3365 | 1 | 3005 | 1 | 3005 | 1 | 2 | 0 | 0 | {D6E4D478-41E0-4BEA-8986-06A78B20BBB2} | 2013-10-11 |  | 2014-04-14 | hugobrasilino | -9999 |  | 60 | 8 | -9999 | -9999 | PVC | 1 |  | 1 | Desconhecido | D |  | 135 | 2008-08-25 | 154.6509 | 3005 | 2 | 204974.1893 | 8256940.0322 | 205023.2716 | 8256793.3767 | Torto/Santa Maria | Paranoa/Itapoa | RAP.PRN.002 | [5 empty] | -9999 | TIAGOPORTES | 2025-03-19 |  |  |  | PANN | 16703 | RAP.PRN.002 | 3675.9304 | NORTE | PARANOÁ | 33606.8819 | 8157471.5097 | 1121.7 | 205023.2716 | 8256793.3767 | 0
3366 | 1 | 3006 | 1 | 3006 | 1 | 2 | 0 | 0 | {D6E4D478-41E0-4BEA-8986-06A78B20BBB2} | 2013-10-11 |  | 2014-04-14 | hugobrasilino | -9999 |  | 60 | 8 | -9999 | -9999 | PVC | 1 |  | 1 | Desconhecido | D |  | 135 | 2008-08-25 | 94.5439 | 3006 | 3 | 205023.2716 | 8256793.3767 | 205052.9595 | 8256703.6149 | Torto/Santa Maria | Paranoa/Itapoa | RAP.PRN.002 | [5 empty] | -9999 | TIAGOPORTES | 2025-03-19 |  |  |  | PANN | 16703 | RAP.PRN.002 | 3675.9304 | NORTE | PARANOÁ | 33606.8819 | 8157471.5097 | 1118.65 | 205052.9595 | 8256703.6149 | 0
3367 | 1 | 3007 | 1 | 3007 | 1 | 2 | 0 | 0 | {D6E4D478-41E0-4BEA-8986-06A78B20BBB2} | 2013-10-11 |  | 2014-04-14 | hugobrasilino | -9999 |  | 60 | 8 | -9999 | -9999 | PVC | 1 |  | 1 | Desconhecido | D |  | 135 | 2008-08-25 | 29.713 | 3007 | 4 | 205052.9595 | 8256703.6149 | 205062.4126 | 8256675.4457 | Torto/Santa Maria | Paranoa/Itapoa | RAP.PRN.002 | [5 empty] | -9999 | TIAGOPORTES | 2025-03-19 |  |  |  | PANN | 16703 | RAP.PRN.002 | 3675.9304 | NORTE | PARANOÁ | 33606.8819 | 8157471.5097 | 1117.4 | 205062.4126 | 8256675.4457 | 0
3368 | 1 | 3008 | 1 | 3008 | 1 | 2 | 0 | 0 | {CD66CB46-C1FA-406C-ADB1-42CDD5070710} | 2013-10-11 |  | 2014-04-14 | hugobrasilino | -9999 |  | 60 | 8 | -9999 | -9999 | PVC | 1 |  | 1 | Desconhecido | D |  | 135 | 2008-08-25 | 99.4041 | 3008 | 1 | 204994.8068 | 8257018.4814 | 204900.7965 | 8256986.1823 | Torto/Santa Maria | Paranoa/Itapoa | RAP.PRN.002 | [5 empty] | -9999 | TIAGOPORTES | 2025-03-19 |  |  |  | PANN | 16703 | RAP.PRN.002 | 3675.9304 | NORTE | PARANOÁ | 33606.8819 | 8157471.5097 | 1127.88 | 204900.7965 | 8256986.1823 | 0
3369 | 1 | 3009 | 1 | 3009 | 1 | 2 | 0 | 0 | {CB8789E1-A979-48D1-ACC1-855AF85027DB} | 2013-10-11 |  | 2014-04-14 | hugobrasilino | -9999 |  | 60 | 8 | -9999 | -9999 | PVC | 1 |  | 1 | Desconhecido | D |  | 135 | 2008-08-25 | 53.3476 | 3009 | 1 | 204910.5752 | 8256956.2536 | 204860.0161 | 8256939.2317 | Torto/Santa Maria | Paranoa/Itapoa | RAP.PRN.002 | [5 empty] | -9999 | TIAGOPORTES | 2025-03-19 |  |  |  | PANN | 16703 | RAP.PRN.002 | 3675.9304 | NORTE | PARANOÁ | 33606.8819 | 8157471.5097 | 1126.83 | 204910.5752 | 8256956.2536 | 0
3370 | 1 | 3010 | 1 | 3010 | 1 | 2 | 0 | 0 | {F40FC175-7508-499C-9010-48332FB5C001} | 2013-10-11 |  | 2014-04-14 | hugobrasilino | -9999 |  | 60 | 8 | -9999 | -9999 | PVC | 1 |  | 1 | Desconhecido | D |  | 135 | 2008-08-25 | 12.4896 | 3010 | 1 | 204904.4463 | 8256974.2379 | 204900.7965 | 8256986.1823 | Torto/Santa Maria | Paranoa/Itapoa | RAP.PRN.002 | [5 empty] | -9999 | TIAGOPORTES | 2025-03-19 |  |  |  | PANN | 16703 | RAP.PRN.002 | 3675.9304 | NORTE | PARANOÁ | 33606.8819 | 8157471.5097 | 1127.46 | 204904.4463 | 8256974.2379 | 0
3371 | 1 | 3011 | 1 | 3011 | 1 | 2 | 0 | 0 | {4FBAB478-87D2-4A7F-8429-174C095DA472} | 2013-10-11 |  | 2014-04-14 | hugobrasilino | -9999 |  | 60 | 8 | -9999 | -9999 | PVC | 1 |  | 1 | Desconhecido | D |  | 135 | 2008-08-25 | 10.7097 | 3011 | 1 | 204894.3998 | 8256970.5278 | 204904.4463 | 8256974.2379 | Torto/Santa Maria | Paranoa/Itapoa | RAP.PRN.002 | [5 empty] | -9999 | TIAGOPORTES | 2025-03-19 |  |  |  | PANN | 16703 | RAP.PRN.002 | 3675.9304 | NORTE | PARANOÁ | 33606.8819 | 8157471.5097 | 1127.5699 | 204894.3998 | 8256970.5278 | 0
3372 | 1 | 3013 | 1 | 3013 | 1 | 2 | 0 | 0 | {61A5791A-62A3-4CBA-86B5-3E2552D16FA8} | 2013-10-11 |  | 2014-04-14 | hugobrasilino | -9999 |  | 60 | 8 | -9999 | -9999 | PVC | 1 |  | 1 | Desconhecido | D |  | 135 | 2008-08-25 | 15.3771 | 3013 | 1 | 204794.4849 | 8256935.7328 | 204809.002 | 8256940.8033 | Torto/Santa Maria | Paranoa/Itapoa | RAP.PRN.002 | [5 empty] | -9999 | TIAGOPORTES | 2025-03-19 |  |  |  | PANN | 16703 | RAP.PRN.002 | 3675.9304 | NORTE | PARANOÁ | 33606.8819 | 8157471.5097 | 1127.61 | 204794.4849 | 8256935.7328 | 0
3373 | 1 | 3013 | 1 | 3013 | 1 | 2 | 0 | 0 | {61A5791A-62A3-4CBA-86B5-3E2552D16FA8} | 2013-10-11 |  | 2014-04-14 | hugobrasilino | -9999 |  | 60 | 8 | -9999 | -9999 | PVC | 1 |  | 1 | Desconhecido | D |  | 135 | 2008-08-25 | 15.3771 | 3013 | 1 | 204794.4849 | 8256935.7328 | 204809.002 | 8256940.8033 | Torto/Santa Maria | Paranoa/Itapoa | RAP.PRN.002 | [5 empty] | -9999 | TIAGOPORTES | 2025-03-19 |  |  |  | PANN | 16703 | RAP.PRN.002 | 3675.9304 | NORTE | PARANOÁ | 33606.8819 | 8157471.5097 | 1127.78 | 204809.002 | 8256940.8033 | 0
3374 | 1 | 3015 | 1 | 3015 | 1 | 2 | 0 | 0 | {AB5A271C-BD68-4D3C-B979-21AF0F550902} | 2013-10-11 |  | 2014-04-14 | hugobrasilino | -9999 |  | 32 | 8 | -9999 | -9999 | PEAD | 1 |  | 1 | Desconhecido | D |  | 137.5 | 2008-08-25 | 17.3 | 3015 | 1 | 204806.4245 | 8256902.8973 | 204801.2741 | 8256919.4129 | Torto/Santa Maria | Paranoa/Itapoa | RAP.PRN.002 | [5 empty] | -9999 | TIAGOPORTES | 2025-03-19 |  |  |  | PANN | 16703 | RAP.PRN.002 | 3675.9304 | NORTE | PARANOÁ | 33606.8819 | 8157471.5097 | 1126.6801 | 204806.4245 | 8256902.8973 | 0
3375 | 1 | 3015 | 1 | 3015 | 1 | 2 | 0 | 0 | {AB5A271C-BD68-4D3C-B979-21AF0F550902} | 2013-10-11 |  | 2014-04-14 | hugobrasilino | -9999 |  | 32 | 8 | -9999 | -9999 | PEAD | 1 |  | 1 | Desconhecido | D |  | 137.5 | 2008-08-25 | 17.3 | 3015 | 1 | 204806.4245 | 8256902.8973 | 204801.2741 | 8256919.4129 | Torto/Santa Maria | Paranoa/Itapoa | RAP.PRN.002 | [5 empty] | -9999 | TIAGOPORTES | 2025-03-19 |  |  |  | PANN | 16703 | RAP.PRN.002 | 3675.9304 | NORTE | PARANOÁ | 33606.8819 | 8157471.5097 | 1126.96 | 204801.2741 | 8256919.4129 | 0
3376 | 1 | 3016 | 1 | 3016 | 1 | 2 | 0 | 0 | {85D6B300-5B1E-441F-AA30-C79B975C863D} | 2013-10-11 |  | 2014-04-14 | hugobrasilino | -9999 |  | 110 | 8 | -9999 | -9999 | PVC | 1 |  | 1 | Desconhecido | D |  | 135 | 2008-08-25 | 27.9141 | 3016 | 1 | 205073.2903 | 8257443.2564 | 205046.8639 | 8257434.2653 | Torto/Santa Maria | Paranoa/Itapoa | RAP.PRN.002 | [5 empty] | -9999 | TIAGOPORTES | 2025-03-19 |  |  |  | PANN | 16703 | RAP.PRN.002 | 3675.9304 | NORTE | PARANOÁ | 33606.8819 | 8157471.5097 | 1135 | 205046.8639 | 8257434.2653 | 0
3377 | 1 | 3017 | 1 | 3017 | 1 | 2 | 0 | 0 | {B8647533-FEFA-4ADC-995A-B2CD1046AA25} | 2013-10-11 |  | 2014-04-14 | hugobrasilino | -9999 |  | 60 | 8 | -9999 | -9999 | PVC | 1 |  | 1 | Desconhecido | D |  | 135 | 2008-08-25 | 51.2862 | 3017 | 1 | 204908.081 | 8257821.0128 | 204924.3668 | 8257772.381 | Torto/Santa Maria | Paranoa/Itapoa | RAP.PRN.002 | [5 empty] | -9999 | TIAGOPORTES | 2025-03-19 |  |  |  | PANN | 16703 | RAP.PRN.002 | 3675.9304 | NORTE | PARANOÁ | 33606.8819 | 8157471.5097 | 1130.52 | 204924.3668 | 8257772.381 | 0
3378 | 1 | 3018 | 1 | 3018 | 1 | 2 | 0 | 0 | {B8647533-FEFA-4ADC-995A-B2CD1046AA25} | 2013-10-11 |  | 2014-04-14 | hugobrasilino | -9999 |  | 60 | 8 | -9999 | -9999 | PVC | 1 |  | 1 | Desconhecido | D |  | 135 | 2008-08-25 | 356.795 | 3018 | 2 | 204924.3668 | 8257772.381 | 205038.6648 | 8257434.3889 | Torto/Santa Maria | Paranoa/Itapoa | RAP.PRN.002 | [5 empty] | -9999 | TIAGOPORTES | 2025-03-19 |  |  |  | PANN | 16703 | RAP.PRN.002 | 3675.9304 | NORTE | PARANOÁ | 33606.8819 | 8157471.5097 | 1135 | 205038.6648 | 8257434.3889 | 0
3379 | 1 | 3019 | 1 | 3019 | 1 | 2 | 0 | 0 | {7D920378-C82A-452D-9D5E-7529C0CB04B7} | 2013-10-11 |  | 2014-04-14 | hugobrasilino | -9999 |  | 110 | 8 | -9999 | -9999 | PVC | 1 |  | 1 | Desconhecido | D |  | 135 | 2008-08-25 | 5.8365 | 3019 | 1 | 205031.4287 | 8257430.1958 | 205036.2028 | 8257433.5533 | Torto/Santa Maria | Paranoa/Itapoa | RAP.PRN.002 | [5 empty] | -9999 | TIAGOPORTES | 2025-03-19 |  |  |  | PANN | 16703 | RAP.PRN.002 | 3675.9304 | NORTE | PARANOÁ | 33606.8819 | 8157471.5097 | 1135 | 205031.4287 | 8257430.1958 | 0
3380 | 1 | 3019 | 1 | 3019 | 1 | 2 | 0 | 0 | {7D920378-C82A-452D-9D5E-7529C0CB04B7} | 2013-10-11 |  | 2014-04-14 | hugobrasilino | -9999 |  | 110 | 8 | -9999 | -9999 | PVC | 1 |  | 1 | Desconhecido | D |  | 135 | 2008-08-25 | 5.8365 | 3019 | 1 | 205031.4287 | 8257430.1958 | 205036.2028 | 8257433.5533 | Torto/Santa Maria | Paranoa/Itapoa | RAP.PRN.002 | [5 empty] | -9999 | TIAGOPORTES | 2025-03-19 |  |  |  | PANN | 16703 | RAP.PRN.002 | 3675.9304 | NORTE | PARANOÁ | 33606.8819 | 8157471.5097 | 1135 | 205036.2028 | 8257433.5533 | 0
3381 | 1 | 3021 | 1 | 3021 | 1 | 2 | 0 | 0 | {BCC8FCF4-9FEA-449F-85F1-638EF1E62938} | 2013-10-11 |  | 2014-04-14 | hugobrasilino | -9999 |  | 60 | 8 | -9999 | -9999 | PVC | 1 |  | 1 | Desconhecido | D |  | 135 | 2008-08-25 | 5.0001 | 3021 | 1 | 205043.432 | 8257435.897 | 205038.6648 | 8257434.3889 | Torto/Santa Maria | Paranoa/Itapoa | RAP.PRN.002 | [5 empty] | -9999 | TIAGOPORTES | 2025-03-19 |  |  |  | PANN | 16703 | RAP.PRN.002 | 3675.9304 | NORTE | PARANOÁ | 33606.8819 | 8157471.5097 | 1135 | 205043.432 | 8257435.897 | 0
3382 | 1 | 3023 | 1 | 3023 | 1 | 2 | 0 | 0 | {8B40794E-C056-486D-BD6F-A45B2A9F209B} | 2013-10-11 |  | 2014-04-14 | hugobrasilino | -9999 |  | 110 | 8 | -9999 | -9999 | PVC | 1 |  | 1 | Desconhecido | D |  | 135 | 2008-08-25 | 57 | 3023 | 1 | 204977.4381 | 8257411.9197 | 205031.4287 | 8257430.1958 | Torto/Santa Maria | Paranoa/Itapoa | RAP.PRN.002 | [5 empty] | -9999 | TIAGOPORTES | 2025-03-19 |  |  |  | PANN | 16703 | RAP.PRN.002 | 3675.9304 | NORTE | PARANOÁ | 33606.8819 | 8157471.5097 | 1135 | 204977.4381 | 8257411.9197 | 0
3383 | 1 | 3025 | 1 | 3025 | 1 | 2 | 0 | 0 | {7312D848-9E72-4072-ACF4-30F6119998AC} | 2013-10-11 |  | 2014-04-14 | hugobrasilino | -9999 |  | 110 | 8 | -9999 | -9999 | PVC | 1 |  | 1 | Desconhecido | D |  | 135 | 2008-08-25 | 50.0414 | 3025 | 1 | 204930.0325 | 8257395.8932 | 204977.4381 | 8257411.9197 | Torto/Santa Maria | Paranoa/Itapoa | RAP.PRN.002 | [5 empty] | -9999 | TIAGOPORTES | 2025-03-19 |  |  |  | PANN | 16703 | RAP.PRN.002 | 3675.9304 | NORTE | PARANOÁ | 33606.8819 | 8157471.5097 | 1135 | 204930.0325 | 8257395.8932 | 0
3384 | 1 | 3026 | 1 | 3026 | 1 | 2 | 0 | 0 | {030E625D-E708-40EA-8A56-36644CF5A790} | 2013-10-11 |  | 2014-04-14 | hugobrasilino | -9999 |  | 110 | 8 | -9999 | -9999 | PVC | 1 |  | 1 | Desconhecido | D |  | 135 | 2008-08-25 | 60.6344 | 3026 | 1 | 204930.0325 | 8257395.8932 | 204872.564 | 8257376.5568 | Torto/Santa Maria | Paranoa/Itapoa | RAP.PRN.002 | [5 empty] | -9999 | TIAGOPORTES | 2025-03-19 |  |  |  | PANN | 16703 | RAP.PRN.002 | 3675.9304 | NORTE | PARANOÁ | 33606.8819 | 8157471.5097 | 1135 | 204872.564 | 8257376.5568 | 0
3385 | 1 | 3027 | 1 | 3027 | 1 | 2 | 0 | 0 | {E0A81CDB-37A5-401F-9BFA-5DC754BB01A9} | 2013-10-11 |  | 2014-04-14 | hugobrasilino | -9999 |  | 60 | 8 | -9999 | -9999 | PVC | 1 |  | 1 | Desconhecido | D |  | 135 | 2008-08-25 | 29.0699 | 3027 | 1 | 204872.564 | 8257376.5568 | 204882.1705 | 8257349.1201 | Torto/Santa Maria | Paranoa/Itapoa | RAP.PRN.002 | [5 empty] | -9999 | TIAGOPORTES | 2025-03-19 |  |  |  | PANN | 16703 | RAP.PRN.002 | 3675.9304 | NORTE | PARANOÁ | 33606.8819 | 8157471.5097 | 1135 | 204882.1705 | 8257349.1201 | 0
3386 | 1 | 3029 | 1 | 3029 | 1 | 2 | 0 | 0 | {CA369561-5B98-4C71-BB45-87EC726F6E15} | 2013-10-11 |  | 2014-04-14 | hugobrasilino | -9999 |  | 110 | 8 | -9999 | -9999 | PVC | 1 |  | 1 | Desconhecido | D |  | 135 | 2008-08-25 | 43.4033 | 3029 | 1 | 204831.3408 | 8257362.974 | 204872.564 | 8257376.5568 | Torto/Santa Maria | Paranoa/Itapoa | RAP.PRN.002 | [5 empty] | -9999 | TIAGOPORTES | 2025-03-19 |  |  |  | PANN | 16703 | RAP.PRN.002 | 3675.9304 | NORTE | PARANOÁ | 33606.8819 | 8157471.5097 | 1135 | 204831.3408 | 8257362.974 | 0
3387 | 1 | 3030 | 1 | 3030 | 1 | 2 | 0 | 0 | {53748A9F-DCEC-46FD-B498-F096696DC785} | 2013-10-11 |  | 2014-04-14 | hugobrasilino | -9999 |  | 60 | 8 | -9999 | -9999 | PVC | 1 |  | 1 | Desconhecido | D |  | 135 | 2008-08-25 | 391.5553 | 3030 | 1 | 204894.3998 | 8256970.5278 | 204768.4731 | 8257341.2811 | Torto/Santa Maria | Paranoa/Itapoa | RAP.PRN.002 | [5 empty] | -9999 | TIAGOPORTES | 2025-03-19 |  |  |  | PANN | 16703 | RAP.PRN.002 | 3675.9304 | NORTE | PARANOÁ | 33606.8819 | 8157471.5097 | 1135 | 204768.4731 | 8257341.2811 | 0
3388 | 1 | 3032 | 1 | 3032 | 1 | 2 | 0 | 0 | {2781C996-71EB-4811-8F4C-65CE1CDF7954} | 2013-10-11 |  | 2014-04-14 | hugobrasilino | -9999 |  | 60 | 8 | -9999 | -9999 | PVC | 1 |  | 1 | Desconhecido | D |  | 135 | 2008-08-25 | 22.2987 | 3032 | 1 | 204794.4849 | 8256935.7328 | 204787.6188 | 8256956.9481 | Torto/Santa Maria | Paranoa/Itapoa | RAP.PRN.002 | [5 empty] | -9999 | TIAGOPORTES | 2025-03-19 |  |  |  | PANN | 16703 | RAP.PRN.002 | 3675.9304 | NORTE | PARANOÁ | 33606.8819 | 8157471.5097 | 1128.25 | 204787.6188 | 8256956.9481 | 0
3389 | 1 | 3033 | 1 | 3033 | 1 | 2 | 0 | 0 | {2781C996-71EB-4811-8F4C-65CE1CDF7954} | 2013-10-11 |  | 2014-04-14 | hugobrasilino | -9999 |  | 60 | 8 | -9999 | -9999 | PVC | 1 |  | 1 | Desconhecido | D |  | 135 | 2008-08-25 | 106.8687 | 3033 | 2 | 204787.6188 | 8256956.9481 | 204753.727 | 8257058.3003 | Torto/Santa Maria | Paranoa/Itapoa | RAP.PRN.002 | [5 empty] | -9999 | TIAGOPORTES | 2025-03-19 |  |  |  | PANN | 16703 | RAP.PRN.002 | 3675.9304 | NORTE | PARANOÁ | 33606.8819 | 8157471.5097 | 1130.6 | 204753.727 | 8257058.3003 | 0
3390 | 1 | 3034 | 1 | 3034 | 1 | 2 | 0 | 0 | {2781C996-71EB-4811-8F4C-65CE1CDF7954} | 2013-10-11 |  | 2014-04-14 | hugobrasilino | -9999 |  | 60 | 8 | -9999 | -9999 | PVC | 1 |  | 1 | Desconhecido | D |  | 135 | 2008-08-25 | 232.2854 | 3034 | 3 | 204753.727 | 8257058.3003 | 204679.6687 | 8257278.4636 | Torto/Santa Maria | Paranoa/Itapoa | RAP.PRN.002 | [5 empty] | -9999 | TIAGOPORTES | 2025-03-19 |  |  |  | PANN | 16703 | RAP.PRN.002 | 3675.9304 | NORTE | PARANOÁ | 33606.8819 | 8157471.5097 | 1135 | 204679.6687 | 8257278.4636 | 0
3391 | 1 | 3036 | 1 | 3036 | 1 | 2 | 0 | 0 | {19416891-8E9F-4E99-9732-3A57BA0E39BB} | 2013-10-11 |  | 2014-04-14 | hugobrasilino | -9999 |  | 60 | 8 | -9999 | -9999 | PVC | 1 |  | 1 | Desconhecido | D |  | 135 | 2008-08-25 | 31.372 | 3036 | 1 | 204728.1003 | 8257327.4543 | 204698.4338 | 8257317.2514 | Torto/Santa Maria | Paranoa/Itapoa | RAP.PRN.002 | [5 empty] | -9999 | TIAGOPORTES | 2025-03-19 |  |  |  | PANN | 16703 | RAP.PRN.002 | 3675.9304 | NORTE | PARANOÁ | 33606.8819 | 8157471.5097 | 1135 | 204728.1003 | 8257327.4543 | 0
3392 | 1 | 3036 | 1 | 3036 | 1 | 2 | 0 | 0 | {19416891-8E9F-4E99-9732-3A57BA0E39BB} | 2013-10-11 |  | 2014-04-14 | hugobrasilino | -9999 |  | 60 | 8 | -9999 | -9999 | PVC | 1 |  | 1 | Desconhecido | D |  | 135 | 2008-08-25 | 31.372 | 3036 | 1 | 204728.1003 | 8257327.4543 | 204698.4338 | 8257317.2514 | Torto/Santa Maria | Paranoa/Itapoa | RAP.PRN.002 | [5 empty] | -9999 | TIAGOPORTES | 2025-03-19 |  |  |  | PANN | 16703 | RAP.PRN.002 | 3675.9304 | NORTE | PARANOÁ | 33606.8819 | 8157471.5097 | 1135 | 204698.4338 | 8257317.2514 | 0
3393 | 1 | 3037 | 1 | 3037 | 1 | 2 | 0 | 0 | {19416891-8E9F-4E99-9732-3A57BA0E39BB} | 2013-10-11 |  | 2014-04-14 | hugobrasilino | -9999 |  | 60 | 8 | -9999 | -9999 | PVC | 1 |  | 1 | Desconhecido | D |  | 135 | 2008-08-25 | 23.4423 | 3037 | 2 | 204698.4338 | 8257317.2514 | 204675.7499 | 8257311.3367 | Torto/Santa Maria | Paranoa/Itapoa | RAP.PRN.002 | [5 empty] | -9999 | TIAGOPORTES | 2025-03-19 |  |  |  | PANN | 16703 | RAP.PRN.002 | 3675.9304 | NORTE | PARANOÁ | 33606.8819 | 8157471.5097 | 1135 | 204675.7499 | 8257311.3367 | 0
3394 | 1 | 3039 | 1 | 3039 | 1 | 2 | 0 | 0 | {5A5009CC-C109-4499-9BC6-AAAEA8DD7F28} | 2013-10-11 |  | 2014-04-14 | hugobrasilino | -9999 |  | 60 | 8 | -9999 | -9999 | PVC | 1 |  | 1 | Desconhecido | D |  | 135 | 2008-08-25 | 24.4382 | 3039 | 1 | 204831.3408 | 8257362.974 | 204823.2792 | 8257386.0442 | Torto/Santa Maria | Paranoa/Itapoa | RAP.PRN.002 | [5 empty] | -9999 | TIAGOPORTES | 2025-03-19 |  |  |  | PANN | 16703 | RAP.PRN.002 | 3675.9304 | NORTE | PARANOÁ | 33606.8819 | 8157471.5097 | 1135 | 204823.2792 | 8257386.0442 | 0
3395 | 1 | 3041 | 1 | 3041 | 1 | 2 | 0 | 0 | {86FC9FE7-4DBD-4FF5-808D-306007CA74CF} | 2013-10-11 |  | 2014-04-14 | hugobrasilino | -9999 |  | 60 | 8 | -9999 | -9999 | PVC | 1 |  | 1 | Desconhecido | D |  | 135 | 2008-08-25 | 15.412 | 3041 | 1 | 204930.0325 | 8257395.8932 | 204924.883 | 8257410.4195 | Torto/Santa Maria | Paranoa/Itapoa | RAP.PRN.002 | [5 empty] | -9999 | TIAGOPORTES | 2025-03-19 |  |  |  | PANN | 16703 | RAP.PRN.002 | 3675.9304 | NORTE | PARANOÁ | 33606.8819 | 8157471.5097 | 1135 | 204924.883 | 8257410.4195 | 0
3396 | 1 | 3042 | 1 | 3042 | 1 | 2 | 0 | 0 | {86FC9FE7-4DBD-4FF5-808D-306007CA74CF} | 2013-10-11 |  | 2014-04-14 | hugobrasilino | -9999 |  | 60 | 8 | -9999 | -9999 | PVC | 1 |  | 1 | Desconhecido | D |  | 135 | 2008-08-25 | 301.4532 | 3042 | 2 | 204924.883 | 8257410.4195 | 204828.4495 | 8257696.0322 | Torto/Santa Maria | Paranoa/Itapoa | RAP.PRN.002 | [5 empty] | -9999 | TIAGOPORTES | 2025-03-19 |  |  |  | PANN | 16703 | RAP.PRN.002 | 3675.9304 | NORTE | PARANOÁ | 33606.8819 | 8157471.5097 | 1132.61 | 204828.4495 | 8257696.0322 | 0
3397 | 1 | 3045 | 1 | 3045 | 1 | 2 | 0 | 0 | {D8A4DAB9-E514-4E29-9F55-F278604E0C6F} | 2014-09-16 |  | 2014-09-16 | HeitorCurvo | -9999 |  | 60 | 8 | -9999 | -9999 | PVC | 1 |  | 1 | Desconhecido | D |  | 135 | 2008-08-25 | 8.3991 | 3045 | 1 | 204651.9176 | 8257725.6633 | 204654.4526 | 8257717.6559 | Torto/Santa Maria | Paranoa/Itapoa | RAP.PRN.002 | [5 empty] | -9999 | TIAGOPORTES | 2025-03-19 |  |  |  | PANN | 16703 | RAP.PRN.002 | 3675.9304 | NORTE | PARANOÁ | 33606.8819 | 8157471.5097 | 1131.9301 | 204651.9176 | 8257725.6633 | 0
3398 | 1 | 3045 | 1 | 3045 | 1 | 2 | 0 | 0 | {D8A4DAB9-E514-4E29-9F55-F278604E0C6F} | 2014-09-16 |  | 2014-09-16 | HeitorCurvo | -9999 |  | 60 | 8 | -9999 | -9999 | PVC | 1 |  | 1 | Desconhecido | D |  | 135 | 2008-08-25 | 8.3991 | 3045 | 1 | 204651.9176 | 8257725.6633 | 204654.4526 | 8257717.6559 | Torto/Santa Maria | Paranoa/Itapoa | RAP.PRN.002 | [5 empty] | -9999 | TIAGOPORTES | 2025-03-19 |  |  |  | PANN | 16703 | RAP.PRN.002 | 3675.9304 | NORTE | PARANOÁ | 33606.8819 | 8157471.5097 | 1132.1801 | 204654.4526 | 8257717.6559 | 0
3399 | 1 | 3046 | 1 | 3046 | 1 | 2 | 0 | 0 | {CE847DE1-7EB1-4935-B11A-37C7F64AC0F7} | 2013-10-11 |  | 2014-04-14 | hugobrasilino | -9999 |  | 50 | 8 | -9999 | -9999 | PVC | 1 |  | 1 | Desconhecido | D |  | 135 | 2008-08-25 | 409.8002 | 3046 | 1 | 204728.1003 | 8257327.4543 | 204595.854 | 8257715.3294 | Torto/Santa Maria | Paranoa/Itapoa | RAP.PRN.002 | [5 empty] | -9999 | TIAGOPORTES | 2025-03-19 |  |  |  | PANN | 16703 | RAP.PRN.002 | 3675.9304 | NORTE | PARANOÁ | 33606.8819 | 8157471.5097 | 1132.6899 | 204595.854 | 8257715.3294 | 0
3400 | 1 | 3047 | 1 | 3047 | 1 | 2 | 0 | 0 | {6CA83697-319E-4067-8D6D-3F58F5437785} | 2013-10-11 |  | 2014-04-14 | hugobrasilino | -9999 |  | 60 | 8 | -9999 | -9999 | PVC | 1 |  | 1 | Desconhecido | D |  | 135 | 2008-08-25 | 50.0001 | 3047 | 1 | 204595.854 | 8257715.3294 | 204548.4358 | 8257699.4698 | Torto/Santa Maria | Paranoa/Itapoa | RAP.PRN.002 | [5 empty] | -9999 | TIAGOPORTES | 2025-03-19 |  |  |  | PANN | 16703 | RAP.PRN.002 | 3675.9304 | NORTE | PARANOÁ | 33606.8819 | 8157471.5097 | 1133.64 | 204548.4358 | 8257699.4698 | 0
3401 | 1 | 3049 | 1 | 3049 | 1 | 2 | 0 | 0 | {9CD0B8ED-1FE5-4F02-A35E-F700343F5BEE} | 2013-10-11 |  | 2014-04-14 | hugobrasilino | -9999 |  | 60 | 8 | -9999 | -9999 | PVC | 1 |  | 1 | Desconhecido | D |  | 135 | 2008-08-25 | 15.5716 | 3049 | 1 | 204944.8301 | 8257851.2828 | 204930.1194 | 8257846.1769 | Torto/Santa Maria | Paranoa/Itapoa | RAP.PRN.002 | [5 empty] | -9999 | TIAGOPORTES | 2025-03-19 |  |  |  | PANN | 16703 | RAP.PRN.002 | 3675.9304 | NORTE | PARANOÁ | 33606.8819 | 8157471.5097 | 1129.14 | 204944.8301 | 8257851.2828 | 0
3402 | 1 | 3049 | 1 | 3049 | 1 | 2 | 0 | 0 | {9CD0B8ED-1FE5-4F02-A35E-F700343F5BEE} | 2013-10-11 |  | 2014-04-14 | hugobrasilino | -9999 |  | 60 | 8 | -9999 | -9999 | PVC | 1 |  | 1 | Desconhecido | D |  | 135 | 2008-08-25 | 15.5716 | 3049 | 1 | 204944.8301 | 8257851.2828 | 204930.1194 | 8257846.1769 | Torto/Santa Maria | Paranoa/Itapoa | RAP.PRN.002 | [5 empty] | -9999 | TIAGOPORTES | 2025-03-19 |  |  |  | PANN | 16703 | RAP.PRN.002 | 3675.9304 | NORTE | PARANOÁ | 33606.8819 | 8157471.5097 | 1129.09 | 204930.1194 | 8257846.1769 | 0
3403 | 1 | 3050 | 1 | 3050 | 1 | 2 | 0 | 0 | {9CD0B8ED-1FE5-4F02-A35E-F700343F5BEE} | 2013-10-11 |  | 2014-04-14 | hugobrasilino | -9999 |  | 60 | 8 | -9999 | -9999 | PVC | 1 |  | 1 | Desconhecido | D |  | 135 | 2008-08-25 | 94.7296 | 3050 | 2 | 204930.1194 | 8257846.1769 | 204840.2343 | 8257816.2709 | Torto/Santa Maria | Paranoa/Itapoa | RAP.PRN.002 | [5 empty] | -9999 | TIAGOPORTES | 2025-03-19 |  |  |  | PANN | 16703 | RAP.PRN.002 | 3675.9304 | NORTE | PARANOÁ | 33606.8819 | 8157471.5097 | 1129.37 | 204840.2343 | 8257816.2709 | 0
3404 | 1 | 3051 | 1 | 3051 | 1 | 2 | 0 | 0 | {49700B3C-F8CF-423C-B80A-580886024364} | 2013-10-11 |  | 2014-04-14 | hugobrasilino | -9999 |  | 60 | 8 | -9999 | -9999 | PVC | 1 |  | 1 | Desconhecido | D |  | 135 | 2008-08-25 | 14.3062 | 3051 | 1 | 204840.2343 | 8257816.2709 | 204835.616 | 8257829.8112 | Torto/Santa Maria | Paranoa/Itapoa | RAP.PRN.002 | [5 empty] | -9999 | TIAGOPORTES | 2025-03-19 |  |  |  | PANN | 16703 | RAP.PRN.002 | 3675.9304 | NORTE | PARANOÁ | 33606.8819 | 8157471.5097 | 1129.1 | 204835.616 | 8257829.8112 | 0
3405 | 1 | 3052 | 1 | 3052 | 1 | 2 | 0 | 0 | {AB9FEF71-70ED-4649-B5E0-3BE95AF45564} | 2013-10-11 |  | 2014-04-14 | hugobrasilino | -9999 |  | 60 | 8 | -9999 | -9999 | PVC | 1 |  | 1 | Desconhecido | D |  | 135 | 2008-08-25 | 105.7745 | 3052 | 1 | 204735.4824 | 8257795.7304 | 204835.616 | 8257829.8112 | Torto/Santa Maria | Paranoa/Itapoa | RAP.PRN.002 | [5 empty] | -9999 | TIAGOPORTES | 2025-03-19 |  |  |  | PANN | 16703 | RAP.PRN.002 | 3675.9304 | NORTE | PARANOÁ | 33606.8819 | 8157471.5097 | 1130 | 204735.4824 | 8257795.7304 | 0
3406 | 1 | 3053 | 1 | 3053 | 1 | 2 | 0 | 0 | {04A2072D-0028-4D1F-A752-B373C629B1B6} | 2013-10-11 |  | 2014-04-14 | hugobrasilino | -9999 |  | 60 | 8 | -9999 | -9999 | PVC | 1 |  | 1 | Desconhecido | D |  | 135 | 2008-08-25 | 114.7976 | 3053 | 1 | 204735.4824 | 8257795.7304 | 204626.8893 | 8257758.501 | Torto/Santa Maria | Paranoa/Itapoa | RAP.PRN.002 | [5 empty] | -9999 | TIAGOPORTES | 2025-03-19 |  |  |  | PANN | 16703 | RAP.PRN.002 | 3675.9304 | NORTE | PARANOÁ | 33606.8819 | 8157471.5097 | 1131.47 | 204626.8893 | 8257758.501 | 0
3407 | 1 | 3054 | 1 | 3054 | 1 | 2 | 0 | 0 | {E1C0C5ED-9FEA-4993-A7F2-8B6E272A5117} | 2013-10-11 |  | 2014-04-14 | hugobrasilino | -9999 |  | 60 | 8 | -9999 | -9999 | PVC | 1 |  | 1 | Desconhecido | D |  | 135 | 2008-08-25 | 12.7089 | 3054 | 1 | 204626.8893 | 8257758.501 | 204630.8844 | 8257746.4364 | Torto/Santa Maria | Paranoa/Itapoa | RAP.PRN.002 | [5 empty] | -9999 | TIAGOPORTES | 2025-03-19 |  |  |  | PANN | 16703 | RAP.PRN.002 | 3675.9304 | NORTE | PARANOÁ | 33606.8819 | 8157471.5097 | 1131.71 | 204630.8844 | 8257746.4364 | 0
3408 | 1 | 3055 | 1 | 3055 | 1 | 2 | 0 | 0 | {CAE39042-C61C-495E-9A09-049638C1AAEA} | 2013-10-11 |  | 2014-04-14 | hugobrasilino | -9999 |  | 60 | 8 | -9999 | -9999 | PVC | 1 |  | 1 | Desconhecido | D |  | 135 | 2008-08-25 | 27.1123 | 3055 | 1 | 204532.7166 | 8257712.4021 | 204558.3409 | 8257721.2604 | Torto/Santa Maria | Paranoa/Itapoa | RAP.PRN.002 | [5 empty] | -9999 | TIAGOPORTES | 2025-03-19 |  |  |  | PANN | 16703 | RAP.PRN.002 | 3675.9304 | NORTE | PARANOÁ | 33606.8819 | 8157471.5097 | 1133.33 | 204532.7166 | 8257712.4021 | 0
3409 | 1 | 3055 | 1 | 3055 | 1 | 2 | 0 | 0 | {CAE39042-C61C-495E-9A09-049638C1AAEA} | 2013-10-11 |  | 2014-04-14 | hugobrasilino | -9999 |  | 60 | 8 | -9999 | -9999 | PVC | 1 |  | 1 | Desconhecido | D |  | 135 | 2008-08-25 | 27.1123 | 3055 | 1 | 204532.7166 | 8257712.4021 | 204558.3409 | 8257721.2604 | Torto/Santa Maria | Paranoa/Itapoa | RAP.PRN.002 | [5 empty] | -9999 | TIAGOPORTES | 2025-03-19 |  |  |  | PANN | 16703 | RAP.PRN.002 | 3675.9304 | NORTE | PARANOÁ | 33606.8819 | 8157471.5097 | 1132.8199 | 204558.3409 | 8257721.2604 | 0
3410 | 1 | 3056 | 1 | 3056 | 1 | 2 | 0 | 0 | {CAE39042-C61C-495E-9A09-049638C1AAEA} | 2013-10-11 |  | 2014-04-14 | hugobrasilino | -9999 |  | 60 | 8 | -9999 | -9999 | PVC | 1 |  | 1 | Desconhecido | D |  | 135 | 2008-08-25 | 50.0102 | 3056 | 2 | 204558.3409 | 8257721.2604 | 204605.5841 | 8257737.6648 | Torto/Santa Maria | Paranoa/Itapoa | RAP.PRN.002 | [5 empty] | -9999 | TIAGOPORTES | 2025-03-19 |  |  |  | PANN | 16703 | RAP.PRN.002 | 3675.9304 | NORTE | PARANOÁ | 33606.8819 | 8157471.5097 | 1132.14 | 204605.5841 | 8257737.6648 | 0
3411 | 1 | 3058 | 1 | 3058 | 1 | 2 | 0 | 0 | {B4640626-F76A-4794-9601-DCDEC1C56D5E} | 2013-10-11 |  | 2014-04-14 | hugobrasilino | -9999 |  | 60 | 8 | -9999 | -9999 | PVC | 1 |  | 1 | Desconhecido | D |  | 135 | 2008-08-25 | 11.1069 | 3058 | 1 | 204763.8734 | 8256699.8643 | 204774.5144 | 8256703.0473 | Torto/Santa Maria | Paranoa/Itapoa | RAP.PRN.002 | [5 empty] | -9999 | TIAGOPORTES | 2025-03-19 |  |  |  | PANN | 16703 | RAP.PRN.002 | 3675.9304 | NORTE | PARANOÁ | 33606.8819 | 8157471.5097 | 1121.5 | 204763.8734 | 8256699.8643 | 0
3412 | 1 | 3058 | 1 | 3058 | 1 | 2 | 0 | 0 | {B4640626-F76A-4794-9601-DCDEC1C56D5E} | 2013-10-11 |  | 2014-04-14 | hugobrasilino | -9999 |  | 60 | 8 | -9999 | -9999 | PVC | 1 |  | 1 | Desconhecido | D |  | 135 | 2008-08-25 | 11.1069 | 3058 | 1 | 204763.8734 | 8256699.8643 | 204774.5144 | 8256703.0473 | Torto/Santa Maria | Paranoa/Itapoa | RAP.PRN.002 | [5 empty] | -9999 | TIAGOPORTES | 2025-03-19 |  |  |  | PANN | 16703 | RAP.PRN.002 | 3675.9304 | NORTE | PARANOÁ | 33606.8819 | 8157471.5097 | 1121.72 | 204774.5144 | 8256703.0473 | 0
3413 | 1 | 3059 | 1 | 3059 | 1 | 2 | 0 | 0 | {B4640626-F76A-4794-9601-DCDEC1C56D5E} | 2013-10-11 |  | 2014-04-14 | hugobrasilino | -9999 |  | 60 | 8 | -9999 | -9999 | PVC | 1 |  | 1 | Desconhecido | D |  | 135 | 2008-08-25 | 73.1946 | 3059 | 2 | 204774.5144 | 8256703.0473 | 204843.9051 | 8256726.3365 | Torto/Santa Maria | Paranoa/Itapoa | RAP.PRN.002 | [5 empty] | -9999 | TIAGOPORTES | 2025-03-19 |  |  |  | PANN | 16703 | RAP.PRN.002 | 3675.9304 | NORTE | PARANOÁ | 33606.8819 | 8157471.5097 | 1121.09 | 204843.9051 | 8256726.3365 | 0
3414 | 1 | 3060 | 1 | 3060 | 1 | 2 | 0 | 0 | {0232E777-9504-41FA-B34C-B31BCDB1E504} | 2013-10-11 |  | 2014-04-14 | hugobrasilino | -9999 |  | 60 | 8 | -9999 | -9999 | PVC | 1 |  | 1 | Desconhecido | D |  | 135 | 2008-08-25 | 34.6191 | 3060 | 1 | 204730.7064 | 8256689.943 | 204763.8734 | 8256699.8643 | Torto/Santa Maria | Paranoa/Itapoa | RAP.PRN.002 | [5 empty] | -9999 | TIAGOPORTES | 2025-03-19 |  |  |  | PANN | 16703 | RAP.PRN.002 | 3675.9304 | NORTE | PARANOÁ | 33606.8819 | 8157471.5097 | 1121.63 | 204730.7064 | 8256689.943 | 0
3415 | 1 | 3061 | 1 | 3061 | 1 | 2 | 0 | 0 | {330AA663-01CC-4AF4-9202-072C06BAF98E} | 2013-10-11 |  | 2014-04-14 | hugobrasilino | -9999 |  | 60 | 8 | -9999 | -9999 | PVC | 1 |  | 1 | Desconhecido | D |  | 135 | 2008-08-25 | 58.2165 | 3061 | 1 | 204698.4449 | 8257162.8966 | 204718.9407 | 8257108.4073 | Torto/Santa Maria | Paranoa/Itapoa | RAP.PRN.002 | [5 empty] | -9999 | TIAGOPORTES | 2025-03-19 |  |  |  | PANN | 16703 | RAP.PRN.002 | 3675.9304 | NORTE | PARANOÁ | 33606.8819 | 8157471.5097 | 1133.52 | 204698.4449 | 8257162.8966 | 0
3416 | 1 | 3061 | 1 | 3061 | 1 | 2 | 0 | 0 | {330AA663-01CC-4AF4-9202-072C06BAF98E} | 2013-10-11 |  | 2014-04-14 | hugobrasilino | -9999 |  | 60 | 8 | -9999 | -9999 | PVC | 1 |  | 1 | Desconhecido | D |  | 135 | 2008-08-25 | 58.2165 | 3061 | 1 | 204698.4449 | 8257162.8966 | 204718.9407 | 8257108.4073 | Torto/Santa Maria | Paranoa/Itapoa | RAP.PRN.002 | [5 empty] | -9999 | TIAGOPORTES | 2025-03-19 |  |  |  | PANN | 16703 | RAP.PRN.002 | 3675.9304 | NORTE | PARANOÁ | 33606.8819 | 8157471.5097 | 1132.08 | 204718.9407 | 8257108.4073 | 0
3417 | 1 | 3062 | 1 | 3062 | 1 | 2 | 0 | 0 | {330AA663-01CC-4AF4-9202-072C06BAF98E} | 2013-10-11 |  | 2014-04-14 | hugobrasilino | -9999 |  | 60 | 8 | -9999 | -9999 | PVC | 1 |  | 1 | Desconhecido | D |  | 135 | 2008-08-25 | 350.4223 | 3062 | 2 | 204718.9407 | 8257108.4073 | 204828.0261 | 8256775.3965 | Torto/Santa Maria | Paranoa/Itapoa | RAP.PRN.002 | [5 empty] | -9999 | TIAGOPORTES | 2025-03-19 |  |  |  | PANN | 16703 | RAP.PRN.002 | 3675.9304 | NORTE | PARANOÁ | 33606.8819 | 8157471.5097 | 1122.85 | 204828.0261 | 8256775.3965 | 0
3418 | 1 | 3064 | 1 | 3064 | 1 | 2 | 0 | 0 | {46274B42-D995-4482-BEE2-6792064913F2} | 2013-10-11 |  | 2014-04-14 | hugobrasilino | -9999 |  | 60 | 8 | -9999 | -9999 | PVC | 1 |  | 1 | Desconhecido | D |  | 135 | 2008-08-25 | 191.0551 | 3064 | 1 | 204536.7704 | 8257109.2676 | 204617.1997 | 8256935.9668 | Torto/Santa Maria | Paranoa/Itapoa | RAP.PRN.002 | [5 empty] | -9999 | TIAGOPORTES | 2025-03-19 |  |  |  | PANN | 16703 | RAP.PRN.002 | 3675.9304 | NORTE | PARANOÁ | 33606.8819 | 8157471.5097 | 1133.8 | 204536.7704 | 8257109.2676 | 0
3419 | 1 | 3064 | 1 | 3064 | 1 | 2 | 0 | 0 | {46274B42-D995-4482-BEE2-6792064913F2} | 2013-10-11 |  | 2014-04-14 | hugobrasilino | -9999 |  | 60 | 8 | -9999 | -9999 | PVC | 1 |  | 1 | Desconhecido | D |  | 135 | 2008-08-25 | 191.0551 | 3064 | 1 | 204536.7704 | 8257109.2676 | 204617.1997 | 8256935.9668 | Torto/Santa Maria | Paranoa/Itapoa | RAP.PRN.002 | [5 empty] | -9999 | TIAGOPORTES | 2025-03-19 |  |  |  | PANN | 16703 | RAP.PRN.002 | 3675.9304 | NORTE | PARANOÁ | 33606.8819 | 8157471.5097 | 1129.24 | 204617.1997 | 8256935.9668 | 0
3420 | 1 | 3066 | 1 | 3066 | 1 | 2 | 0 | 0 | {72C1F1E5-555E-4BB0-B61E-5F1616D98BD6} | 2013-10-11 |  | 2014-04-14 | hugobrasilino | -9999 |  | 60 | 8 | -9999 | -9999 | PVC | 1 |  | 1 | Desconhecido | D |  | 135 | 2008-08-25 | 460.659 | 3066 | 1 | 204615.3713 | 8257135.9306 | 204763.8734 | 8256699.8643 | Torto/Santa Maria | Paranoa/Itapoa | RAP.PRN.002 | [5 empty] | -9999 | TIAGOPORTES | 2025-03-19 |  |  |  | PANN | 16703 | RAP.PRN.002 | 3675.9304 | NORTE | PARANOÁ | 33606.8819 | 8157471.5097 | 1133.5699 | 204615.3713 | 8257135.9306 | 0
3421 | 1 | 3069 | 1 | 3069 | 1 | 2 | 0 | 0 | {CE0064BD-E10C-4417-9F4D-0DD609576022} | 2013-10-11 |  | 2014-04-14 | hugobrasilino | -9999 |  | 60 | 8 | -9999 | -9999 | PVC | 1 |  | 1 | Desconhecido | D |  | 135 | 2008-08-25 | 108.2232 | 3069 | 1 | 204536.7704 | 8257109.2676 | 204492.0954 | 8257207.8394 | Torto/Santa Maria | Paranoa/Itapoa | RAP.PRN.002 | [5 empty] | -9999 | TIAGOPORTES | 2025-03-19 |  |  |  | PANN | 16703 | RAP.PRN.002 | 3675.9304 | NORTE | PARANOÁ | 33606.8819 | 8157471.5097 | 1136.35 | 204492.0954 | 8257207.8394 | 0
3422 | 1 | 3070 | 1 | 3070 | 1 | 2 | 0 | 0 | {B3151C04-672F-4768-9A9F-DF68D737FBFC} | 2013-10-11 |  | 2014-04-14 | hugobrasilino | -9999 |  | 60 | 8 | -9999 | -9999 | PVC | 1 |  | 1 | Desconhecido | D |  | 135 | 2008-08-25 | 109.5001 | 3070 | 1 | 204663.1023 | 8257266.5362 | 204698.4449 | 8257162.8966 | Torto/Santa Maria | Paranoa/Itapoa | RAP.PRN.002 | [5 empty] | -9999 | TIAGOPORTES | 2025-03-19 |  |  |  | PANN | 16703 | RAP.PRN.002 | 3675.9304 | NORTE | PARANOÁ | 33606.8819 | 8157471.5097 | 1135.0601 | 204663.1023 | 8257266.5362 | 0
3423 | 1 | 3071 | 1 | 3071 | 1 | 2 | 0 | 0 | {B985A1E8-B66E-42F2-8B7B-2AA5BB00A037} | 2013-10-11 |  | 2014-04-14 | hugobrasilino | -9999 |  | 60 | 8 | -9999 | -9999 | PVC | 1 |  | 1 | Desconhecido | D |  | 135 | 2008-08-25 | 13.3025 | 3071 | 1 | 204663.1023 | 8257266.5362 | 204650.588 | 8257262.0253 | Torto/Santa Maria | Paranoa/Itapoa | RAP.PRN.002 | [5 empty] | -9999 | TIAGOPORTES | 2025-03-19 |  |  |  | PANN | 16703 | RAP.PRN.002 | 3675.9304 | NORTE | PARANOÁ | 33606.8819 | 8157471.5097 | 1135.4399 | 204650.588 | 8257262.0253 | 0
3424 | 1 | 3073 | 1 | 3073 | 1 | 2 | 0 | 0 | {F9CF9135-8638-4E82-93F4-CFE1DE9C1100} | 2016-02-23 |  | 2016-02-23 | vinicioeto | -9999 |  | 110 | 8 | -9999 | -9999 | PVC | 1 |  | 1 | Desconhecido | D |  | 135 | 2008-08-25 | 33.7004 | 3073 | 1 | 204660.7232 | 8257273.6494 | 204650.0301 | 8257305.6084 | Torto/Santa Maria | Paranoa/Itapoa | RAP.PRN.002 | [5 empty] | -9999 | TIAGOPORTES | 2025-03-19 |  |  |  | PANN | 16703 | RAP.PRN.002 | 3675.9304 | NORTE | PARANOÁ | 33606.8819 | 8157471.5097 | 1135.22 | 204660.7232 | 8257273.6494 | 0
3425 | 1 | 3073 | 1 | 3073 | 1 | 2 | 0 | 0 | {F9CF9135-8638-4E82-93F4-CFE1DE9C1100} | 2016-02-23 |  | 2016-02-23 | vinicioeto | -9999 |  | 110 | 8 | -9999 | -9999 | PVC | 1 |  | 1 | Desconhecido | D |  | 135 | 2008-08-25 | 33.7004 | 3073 | 1 | 204660.7232 | 8257273.6494 | 204650.0301 | 8257305.6084 | Torto/Santa Maria | Paranoa/Itapoa | RAP.PRN.002 | [5 empty] | -9999 | TIAGOPORTES | 2025-03-19 |  |  |  | PANN | 16703 | RAP.PRN.002 | 3675.9304 | NORTE | PARANOÁ | 33606.8819 | 8157471.5097 | 1135.35 | 204650.0301 | 8257305.6084 | 0
3426 | 1 | 3077 | 1 | 3077 | 1 | 2 | 0 | 0 | {C6998473-051F-477C-BAA6-B08A30B764D2} | 2016-02-23 |  | 2016-02-23 | vinicioeto | -9999 |  | 110 | 8 | -9999 | -9999 | PVC | 1 |  | 1 | Desconhecido | D |  | 135 | 2008-08-25 | 11.9994 | 3077 | 1 | 204650.0301 | 8257305.6084 | 204646.1776 | 8257316.9725 | Torto/Santa Maria | Paranoa/Itapoa | RAP.PRN.002 | [5 empty] | -9999 | TIAGOPORTES | 2025-03-19 |  |  |  | PANN | 16703 | RAP.PRN.002 | 3675.9304 | NORTE | PARANOÁ | 33606.8819 | 8157471.5097 | 1135.3199 | 204646.1776 | 8257316.9725 | 0
3427 | 1 | 3078 | 1 | 3078 | 1 | 2 | 0 | 0 | {55292288-9273-49E4-AB6D-D813D3283A1D} | 2016-02-23 |  | 2016-02-23 | vinicioeto | -9999 |  | 85 | 8 | -9999 | -9999 | PVC | 1 |  | 1 | Desconhecido | D |  | 135 | 2008-08-25 | 51.0302 | 3078 | 1 | 204630.0315 | 8257365.381 | 204646.1776 | 8257316.9725 | Torto/Santa Maria | Paranoa/Itapoa | RAP.PRN.002 | [5 empty] | -9999 | TIAGOPORTES | 2025-03-19 |  |  |  | PANN | 16703 | RAP.PRN.002 | 3675.9304 | NORTE | PARANOÁ | 33606.8819 | 8157471.5097 | 1135.59 | 204630.0315 | 8257365.381 | 0
3428 | 1 | 3079 | 1 | 3079 | 1 | 2 | 0 | 0 | {743667AC-3FBE-4098-9E73-43E58108DB6D} | 2013-10-11 |  | 2014-04-14 | hugobrasilino | -9999 |  | 60 | 8 | -9999 | -9999 | PVC | 1 |  | 1 | Desconhecido | D |  | 135 | 2008-08-25 | 105.5197 | 3079 | 1 | 204448.491 | 8257303.9282 | 204492.0954 | 8257207.8394 | Torto/Santa Maria | Paranoa/Itapoa | RAP.PRN.002 | [5 empty] | -9999 | TIAGOPORTES | 2025-03-19 |  |  |  | PANN | 16703 | RAP.PRN.002 | 3675.9304 | NORTE | PARANOÁ | 33606.8819 | 8157471.5097 | 1138.83 | 204448.491 | 8257303.9282 | 0
3429 | 1 | 3080 | 1 | 3080 | 1 | 2 | 0 | 0 | {FC23DBA8-5F98-4937-95FE-36512FD2FFA2} | 2013-10-11 |  | 2014-04-14 | hugobrasilino | -9999 |  | 60 | 8 | -9999 | -9999 | PVC | 1 |  | 1 | Desconhecido | D |  | 135 | 2008-08-25 | 46.8999 | 3080 | 1 | 204448.491 | 8257303.9282 | 204492.8332 | 8257319.2048 | Torto/Santa Maria | Paranoa/Itapoa | RAP.PRN.002 | [5 empty] | -9999 | TIAGOPORTES | 2025-03-19 |  |  |  | PANN | 16703 | RAP.PRN.002 | 3675.9304 | NORTE | PARANOÁ | 33606.8819 | 8157471.5097 | 1138.2 | 204492.8332 | 8257319.2048 | 0
3430 | 1 | 3082 | 1 | 3082 | 1 | 2 | 0 | 0 | {D8BDAC97-C26B-4DF4-8A9B-E30D4605E7E4} | 2013-10-11 |  | 2014-04-14 | hugobrasilino | -9999 |  | 85 | 8 | -9999 | -9999 | PVC | 1 |  | 1 | Desconhecido | D |  | 135 | 2008-08-25 | 110.189 | 3082 | 1 | 204594.644 | 8257469.733 | 204630.0315 | 8257365.381 | Torto/Santa Maria | Paranoa/Itapoa | RAP.PRN.002 | [5 empty] | -9999 | TIAGOPORTES | 2025-03-19 |  |  |  | PANN | 16703 | RAP.PRN.002 | 3675.9304 | NORTE | PARANOÁ | 33606.8819 | 8157471.5097 | 1135.9301 | 204594.644 | 8257469.733 | 0
3431 | 1 | 3083 | 1 | 3083 | 1 | 2 | 0 | 0 | {DB3C18FB-1838-4379-A80A-91109E6510F6} | 2013-10-11 |  | 2014-04-14 | hugobrasilino | -9999 |  | 60 | 8 | -9999 | -9999 | PVC | 1 |  | 1 | Desconhecido | D |  | 135 | 2008-08-25 | 109.9539 | 3083 | 1 | 204448.491 | 8257303.9282 | 204401.6904 | 8257403.4247 | Torto/Santa Maria | Paranoa/Itapoa | RAP.PRN.002 | [5 empty] | -9999 | TIAGOPORTES | 2025-03-19 |  |  |  | PANN | 16703 | RAP.PRN.002 | 3675.9304 | NORTE | PARANOÁ | 33606.8819 | 8157471.5097 | 1139.45 | 204401.6904 | 8257403.4247 | 0
3432 | 1 | 3084 | 1 | 3084 | 1 | 2 | 0 | 0 | {60B5D693-905D-43E4-AA70-FFF23128D817} | 2013-10-11 |  | 2014-04-14 | hugobrasilino | -9999 |  | 60 | 8 | -9999 | -9999 | PVC | 1 |  | 1 | Desconhecido | D |  | 135 | 2008-08-25 | 59.3751 | 3084 | 1 | 204401.6904 | 8257403.4247 | 204457.681 | 8257423.1847 | Torto/Santa Maria | Paranoa/Itapoa | RAP.PRN.002 | [5 empty] | -9999 | TIAGOPORTES | 2025-03-19 |  |  |  | PANN | 16703 | RAP.PRN.002 | 3675.9304 | NORTE | PARANOÁ | 33606.8819 | 8157471.5097 | 1138.7 | 204457.681 | 8257423.1847 | 0
3433 | 1 | 3086 | 1 | 3086 | 1 | 2 | 0 | 0 | {B7E937BE-CF97-4613-8010-42DE5F25314D} | 2013-10-11 |  | 2023-11-01 | laisbrandao | -9999 |  | 85 | 8 | -9999 | -9999 | PVC | 1 |  | 1 | Desconhecido | D |  | 135 | 2008-08-25 | 57.0223 | 3086 | 1 | 204356.2504 | 8257505.5521 | 204410.5837 | 8257522.8563 | Torto/Santa Maria | Paranoa/Itapoa | RAP.PRN.002 | [5 empty] | -9999 | TIAGOPORTES | 2025-03-19 |  |  |  | PANN | 16703 | RAP.PRN.002 | 3675.9304 | NORTE | PARANOÁ | 33606.8819 | 8157471.5097 | 1139.1801 | 204356.2504 | 8257505.5521 | 0
3434 | 1 | 3086 | 1 | 3086 | 1 | 2 | 0 | 0 | {B7E937BE-CF97-4613-8010-42DE5F25314D} | 2013-10-11 |  | 2023-11-01 | laisbrandao | -9999 |  | 85 | 8 | -9999 | -9999 | PVC | 1 |  | 1 | Desconhecido | D |  | 135 | 2008-08-25 | 57.0223 | 3086 | 1 | 204356.2504 | 8257505.5521 | 204410.5837 | 8257522.8563 | Torto/Santa Maria | Paranoa/Itapoa | RAP.PRN.002 | [5 empty] | -9999 | TIAGOPORTES | 2025-03-19 |  |  |  | PANN | 16703 | RAP.PRN.002 | 3675.9304 | NORTE | PARANOÁ | 33606.8819 | 8157471.5097 | 1138.24 | 204410.5837 | 8257522.8563 | 0
3435 | 1 | 3087 | 1 | 3087 | 1 | 2 | 0 | 0 | {B7E937BE-CF97-4613-8010-42DE5F25314D} | 2013-10-11 |  | 2023-11-01 | laisbrandao | -9999 |  | 85 | 8 | -9999 | -9999 | PVC | 1 |  | 1 | Desconhecido | D |  | 135 | 2008-08-25 | 116.0311 | 3087 | 2 | 204410.5837 | 8257522.8563 | 204520.3553 | 8257560.4517 | Torto/Santa Maria | Paranoa/Itapoa | RAP.PRN.002 | [5 empty] | -9999 | TIAGOPORTES | 2025-03-19 |  |  |  | PANN | 16703 | RAP.PRN.002 | 3675.9304 | NORTE | PARANOÁ | 33606.8819 | 8157471.5097 | 1135.9399 | 204520.3553 | 8257560.4517 | 0
3436 | 1 | 3088 | 1 | 3088 | 1 | 2 | 0 | 0 | {B7E937BE-CF97-4613-8010-42DE5F25314D} | 2013-10-11 |  | 2023-11-01 | laisbrandao | -9999 |  | 85 | 8 | -9999 | -9999 | PVC | 1 |  | 1 | Desconhecido | D |  | 135 | 2008-08-25 | 28.8268 | 3088 | 3 | 204520.3553 | 8257560.4517 | 204548.179 | 8257567.99 | Torto/Santa Maria | Paranoa/Itapoa | RAP.PRN.002 | [5 empty] | -9999 | TIAGOPORTES | 2025-03-19 |  |  |  | PANN | 16703 | RAP.PRN.002 | 3675.9304 | NORTE | PARANOÁ | 33606.8819 | 8157471.5097 | 1135.89 | 204548.179 | 8257567.99 | 0
3437 | 1 | 3089 | 1 | 3089 | 1 | 2 | 0 | 0 | {9FFBB82D-FB90-42D0-818D-A7968E37F1F3} | 2013-10-11 |  | 2023-11-01 | laisbrandao | -9999 |  | 85 | 8 | -9999 | -9999 | PVC | 1 |  | 1 | Desconhecido | D |  | 135 | 2008-08-25 | 94.919 | 3089 | 1 | 204563.465 | 8257559.385 | 204594.644 | 8257469.733 | Torto/Santa Maria | Paranoa/Itapoa | RAP.PRN.002 | [5 empty] | -9999 | TIAGOPORTES | 2025-03-19 |  |  |  | PANN | 16703 | RAP.PRN.002 | 3675.9304 | NORTE | PARANOÁ | 33606.8819 | 8157471.5097 | 1136.05 | 204563.465 | 8257559.385 | 0
3438 | 1 | 3090 | 1 | 3090 | 1 | 2 | 0 | 0 | {42A78F87-8DF0-48AB-8FF9-6C2BD7DF87D7} | 2014-12-08 |  | 2014-12-08 | VinicioEto | -9999 |  | 60 | 8 | -9999 | -9999 | PVC | 1 |  | 1 | Desconhecido |  |  | 135 | 2008-08-25 | 49.3702 | 3090 | 1 | 204357.6773 | 8257502.3526 | 204377.9252 | 8257457.3255 | Torto/Santa Maria | Paranoa/Itapoa | RAP.PRN.002 | [5 empty] | -9999 | TIAGOPORTES | 2025-03-19 |  |  |  | PANN | 16703 | RAP.PRN.002 | 3675.9304 | NORTE | PARANOÁ | 33606.8819 | 8157471.5097 | 1139.1801 | 204357.6773 | 8257502.3526 | 0
3439 | 1 | 3090 | 1 | 3090 | 1 | 2 | 0 | 0 | {42A78F87-8DF0-48AB-8FF9-6C2BD7DF87D7} | 2014-12-08 |  | 2014-12-08 | VinicioEto | -9999 |  | 60 | 8 | -9999 | -9999 | PVC | 1 |  | 1 | Desconhecido |  |  | 135 | 2008-08-25 | 49.3702 | 3090 | 1 | 204357.6773 | 8257502.3526 | 204377.9252 | 8257457.3255 | Torto/Santa Maria | Paranoa/Itapoa | RAP.PRN.002 | [5 empty] | -9999 | TIAGOPORTES | 2025-03-19 |  |  |  | PANN | 16703 | RAP.PRN.002 | 3675.9304 | NORTE | PARANOÁ | 33606.8819 | 8157471.5097 | 1139.58 | 204377.9252 | 8257457.3255 | 0
3440 | 1 | 3092 | 1 | 3092 | 1 | 2 | 0 | 0 | {4BDF6CE9-8D4C-41FE-91F9-3F4C640F552B} | 2013-10-11 |  | 2014-04-14 | hugobrasilino | -9999 |  | 60 | 8 | -9999 | -9999 | PVC | 1 |  | 1 | Desconhecido | D |  | 135 | 2008-08-25 | 104.4395 | 3092 | 1 | 204448.8597 | 8257553.6219 | 204350.4738 | 8257518.5817 | Torto/Santa Maria | Paranoa/Itapoa | RAP.PRN.002 | [5 empty] | -9999 | TIAGOPORTES | 2025-03-19 |  |  |  | PANN | 16703 | RAP.PRN.002 | 3675.9304 | NORTE | PARANOÁ | 33606.8819 | 8157471.5097 | 1139.09 | 204350.4738 | 8257518.5817 | 0
3441 | 1 | 3094 | 1 | 3094 | 1 | 2 | 0 | 0 | {C6093C19-1261-4ED5-B662-6DBE6B842D7B} | 2016-02-23 |  | 2016-02-23 | vinicioeto | -9999 |  | 110 | 8 | -9999 | -9999 | PVC | 1 |  | 1 | Desconhecido | D |  | 135 | 2008-08-25 | 293.4184 | 3094 | 1 | 204350.4738 | 8257518.5817 | 204255.6033 | 8257796.2397 | Torto/Santa Maria | Paranoa/Itapoa | RAP.PRN.002 | [5 empty] | -9999 | TIAGOPORTES | 2025-03-19 |  |  |  | PANN | 16703 | RAP.PRN.002 | 3675.9304 | NORTE | PARANOÁ | 33606.8819 | 8157471.5097 | 1134.78 | 204255.6033 | 8257796.2397 | 0
3442 | 1 | 3095 | 1 | 3095 | 1 | 2 | 0 | 0 | {C6093C19-1261-4ED5-B662-6DBE6B842D7B} | 2016-02-23 |  | 2016-02-23 | vinicioeto | -9999 |  | 110 | 8 | -9999 | -9999 | PVC | 1 |  | 1 | Desconhecido | D |  | 135 | 2008-08-25 | 26.0492 | 3095 | 2 | 204255.6033 | 8257796.2397 | 204247.422 | 8257820.9708 | Torto/Santa Maria | Paranoa/Itapoa | RAP.PRN.002 | [5 empty] | -9999 | TIAGOPORTES | 2025-03-19 |  |  |  | PANN | 16703 | RAP.PRN.002 | 3675.9304 | NORTE | PARANOÁ | 33606.8819 | 8157471.5097 | 1133.98 | 204247.422 | 8257820.9708 | 0
3443 | 1 | 3096 | 1 | 3096 | 1 | 2 | 0 | 0 | {B1288859-4035-40C6-B8C4-3010636DC70C} | 2016-02-23 |  | 2016-02-23 | vinicioeto | -9999 |  | 60 | 8 | -9999 | -9999 | PVC | 1 |  | 1 | Desconhecido | D |  | 135 | 2008-08-25 | 60.8942 | 3096 | 1 | 204305.0148 | 8257840.7488 | 204247.422 | 8257820.9708 | Torto/Santa Maria | Paranoa/Itapoa | RAP.PRN.002 | [5 empty] | -9999 | TIAGOPORTES | 2025-03-19 |  |  |  | PANN | 16703 | RAP.PRN.002 | 3675.9304 | NORTE | PARANOÁ | 33606.8819 | 8157471.5097 | 1132.5 | 204305.0148 | 8257840.7488 | 0
3444 | 1 | 3098 | 1 | 3098 | 1 | 2 | 0 | 0 | {2B534A6D-8154-4A93-A756-4201E1625223} | 2016-02-23 |  | 2023-11-22 | laisbrandao | -9999 |  | 60 | 8 | -9999 | -9999 | PVC | 1 |  | 1 | Desconhecido | D |  | 135 | 2008-08-25 | 20.95 | 3098 | 1 | 204247.422 | 8257820.9708 | 204227.8952 | 8257813.3809 | Torto/Santa Maria | Paranoa/Itapoa | RAP.PRN.002 | [5 empty] | -9999 | TIAGOPORTES | 2025-03-19 |  |  |  | PANN | 16703 | RAP.PRN.002 | 3675.9304 | NORTE | PARANOÁ | 33606.8819 | 8157471.5097 | 1134.63 | 204227.8952 | 8257813.3809 | 0
3445 | 1 | 3099 | 1 | 3099 | 1 | 2 | 0 | 0 | {2B534A6D-8154-4A93-A756-4201E1625223} | 2016-02-23 |  | 2023-11-22 | laisbrandao | -9999 |  | 60 | 8 | -9999 | -9999 | PVC | 1 |  | 1 | Desconhecido | D |  | 135 | 2008-08-25 | 0.030047 | 3099 | 2 | 204227.8952 | 8257813.3809 | 204227.8672 | 8257813.37 | Torto/Santa Maria | Paranoa/Itapoa | RAP.PRN.002 | [5 empty] | -9999 | TIAGOPORTES | 2025-03-19 |  |  |  | PANN | 16703 | RAP.PRN.002 | 3675.9304 | NORTE | PARANOÁ | 33606.8819 | 8157471.5097 | 1134.63 | 204227.8672 | 8257813.37 | 0
3446 | 1 | 3100 | 1 | 3100 | 1 | 2 | 0 | 0 | {36AB6475-5ADB-422D-B044-EA2C5B774314} | 2013-10-11 |  | 2014-04-14 | hugobrasilino | -9999 |  | 60 | 8 | -9999 | -9999 | PVC | 1 |  | 1 | Desconhecido | D |  | 135 | 2008-08-25 | 400.3001 | 3100 | 1 | 204735.4824 | 8257795.7304 | 204608.2923 | 8258175.2865 | Torto/Santa Maria | Paranoa/Itapoa | RAP.PRN.002 | [5 empty] | -9999 | TIAGOPORTES | 2025-03-19 |  |  |  | PANN | 16703 | RAP.PRN.002 | 3675.9304 | NORTE | PARANOÁ | 33606.8819 | 8157471.5097 | 1116.3101 | 204608.2923 | 8258175.2865 | 0
3447 | 1 | 3101 | 1 | 3101 | 1 | 2 | 0 | 0 | {20E7A5F1-9559-411B-930D-7F96B9D79A5E} | 2013-10-11 |  | 2023-10-31 | laisbrandao | -9999 |  | 60 | 8 | -9999 | -9999 | PVC | 1 |  | 1 | Desconhecido | D |  | 135 | 2008-08-25 | 401.4274 | 3101 | 1 | 205001.9738 | 8258286.5438 | 205128.1769 | 8257905.4707 | Torto/Santa Maria | Paranoa/Itapoa | RAP.PRN.002 | [5 empty] | -9999 | TIAGOPORTES | 2025-03-19 |  |  |  | PANN | 16703 | RAP.PRN.002 | 3675.9304 | NORTE | PARANOÁ | 33606.8819 | 8157471.5097 | 1117.54 | 205001.9738 | 8258286.5438 | 0
3448 | 1 | 3101 | 1 | 3101 | 1 | 2 | 0 | 0 | {20E7A5F1-9559-411B-930D-7F96B9D79A5E} | 2013-10-11 |  | 2023-10-31 | laisbrandao | -9999 |  | 60 | 8 | -9999 | -9999 | PVC | 1 |  | 1 | Desconhecido | D |  | 135 | 2008-08-25 | 401.4274 | 3101 | 1 | 205001.9738 | 8258286.5438 | 205128.1769 | 8257905.4707 | Torto/Santa Maria | Paranoa/Itapoa | RAP.PRN.002 | [5 empty] | -9999 | TIAGOPORTES | 2025-03-19 |  |  |  | PANN | 16703 | RAP.PRN.002 | 3675.9304 | NORTE | PARANOÁ | 33606.8819 | 8157471.5097 | 1131 | 205128.1769 | 8257905.4707 | 0
3449 | 2 | 3102 | 2 | 3102 | 1 | 2 | 0 | 0 | {D9CF1716-526E-46F3-B9B2-16A86F94991A} | 2013-10-11 |  | 2023-11-21 | arantchamacedo | -9999 | Recadastro realizado pela Planal Tecnologia no ct 8837/2017;Período 26/07/2021 a 28/07/2021 ;Na OS 36;Processo 35862/2021. | 85 | 8 | -9999 | -9999 | PVC | 1 |  | 3 | Desconhecido | D | Correcao_do_Cadastro | 135 | 2008-08-25 | 23.4395 | 3102 | 1 | 205246.263 | 8258389.945 | 205223.693 | 8258383.62 | Torto/Santa Maria | Paranoa/Itapoa | RAP.PRN.002 |  |  |  | VRP.PRN.008 |  | -9999 | TIAGOPORTES | 2025-03-19 |  | VRP.PRN.008 |  | PANN | 16703 | RAP.PRN.002 | 3675.9304 | NORTE | PARANOÁ | 33606.8819 | 8157471.5097 | 1116.3101 | 205246.263 | 8258389.945 | 0
3450 | 2 | 3102 | 2 | 3102 | 1 | 2 | 0 | 0 | {D9CF1716-526E-46F3-B9B2-16A86F94991A} | 2013-10-11 |  | 2023-11-21 | arantchamacedo | -9999 | Recadastro realizado pela Planal Tecnologia no ct 8837/2017;Período 26/07/2021 a 28/07/2021 ;Na OS 36;Processo 35862/2021. | 85 | 8 | -9999 | -9999 | PVC | 1 |  | 3 | Desconhecido | D | Correcao_do_Cadastro | 135 | 2008-08-25 | 23.4395 | 3102 | 1 | 205246.263 | 8258389.945 | 205223.693 | 8258383.62 | Torto/Santa Maria | Paranoa/Itapoa | RAP.PRN.002 |  |  |  | VRP.PRN.008 |  | -9999 | TIAGOPORTES | 2025-03-19 |  | VRP.PRN.008 |  | PANN | 16703 | RAP.PRN.002 | 3675.9304 | NORTE | PARANOÁ | 33606.8819 | 8157471.5097 | 1115.84 | 205223.693 | 8258383.62 | 0
3451 | 2 | 3103 | 2 | 3103 | 1 | 2 | 0 | 0 | {D9CF1716-526E-46F3-B9B2-16A86F94991A} | 2013-10-11 |  | 2023-11-21 | arantchamacedo | -9999 | Recadastro realizado pela Planal Tecnologia no ct 8837/2017;Período 26/07/2021 a 28/07/2021 ;Na OS 36;Processo 35862/2021. | 85 | 8 | -9999 | -9999 | PVC | 1 |  | 3 | Desconhecido | D | Correcao_do_Cadastro | 135 | 2008-08-25 | 21.4919 | 3103 | 2 | 205223.693 | 8258383.62 | 205203.56 | 8258376.099 | Torto/Santa Maria | Paranoa/Itapoa | RAP.PRN.002 |  |  |  | VRP.PRN.008 |  | -9999 | TIAGOPORTES | 2025-03-19 |  | VRP.PRN.008 |  | PANN | 16703 | RAP.PRN.002 | 3675.9304 | NORTE | PARANOÁ | 33606.8819 | 8157471.5097 | 1115.73 | 205203.56 | 8258376.099 | 0
3452 | 1 | 3104 | 2 | 3104 | 1 | 2 | 0 | 0 | {F8076633-8330-41E3-9BA2-F9C22B6F1F3D} | 2013-10-11 |  | 2023-11-21 | arantchamacedo | -9999 | Recadastro realizado pela Planal Tecnologia no ct 8837/2017;Período 26/07/2021 a 28/07/2021 ;Na OS 36;Processo 35862/2021. | 85 | 8 | -9999 | -9999 | PVC | 1 |  | 3 | Desconhecido | D | Correcao_do_Cadastro | 135 | 2008-08-25 | 15.871 | 3104 | 1 | 205194.601 | 8258399.644 | 205200.417 | 8258384.877 | Torto/Santa Maria | Paranoa/Itapoa | RAP.PRN.002 |  |  |  | VRP.PRN.008 |  | -9999 | TIAGOPORTES | 2025-03-19 |  | VRP.PRN.008 |  | PANN | 16703 | RAP.PRN.002 | 3675.9304 | NORTE | PARANOÁ | 33606.8819 | 8157471.5097 | 1114.59 | 205194.601 | 8258399.644 | 0
3453 | 1 | 3104 | 2 | 3104 | 1 | 2 | 0 | 0 | {F8076633-8330-41E3-9BA2-F9C22B6F1F3D} | 2013-10-11 |  | 2023-11-21 | arantchamacedo | -9999 | Recadastro realizado pela Planal Tecnologia no ct 8837/2017;Período 26/07/2021 a 28/07/2021 ;Na OS 36;Processo 35862/2021. | 85 | 8 | -9999 | -9999 | PVC | 1 |  | 3 | Desconhecido | D | Correcao_do_Cadastro | 135 | 2008-08-25 | 15.871 | 3104 | 1 | 205194.601 | 8258399.644 | 205200.417 | 8258384.877 | Torto/Santa Maria | Paranoa/Itapoa | RAP.PRN.002 |  |  |  | VRP.PRN.008 |  | -9999 | TIAGOPORTES | 2025-03-19 |  | VRP.PRN.008 |  | PANN | 16703 | RAP.PRN.002 | 3675.9304 | NORTE | PARANOÁ | 33606.8819 | 8157471.5097 | 1115.0601 | 205200.417 | 8258384.877 | 0
3454 | 1 | 3106 | 2 | 3106 | 1 | 2 | 0 | 0 | {70D10DD0-949E-4EEF-BBA9-093482424A30} | 2013-10-11 |  | 2023-11-21 | arantchamacedo | -9999 | Recadastro realizado pela Planal Tecnologia no ct 8837/2017;Período 26/07/2021 a 28/07/2021 ;Na OS 36;Processo 35862/2021. | 85 | 8 | -9999 | -9999 | PVC | 1 |  | 3 | Desconhecido | D | Correcao_do_Cadastro | 135 | 2008-08-25 | 20.8704 | 3106 | 1 | 205138.897 | 8258383.195 | 205158.591 | 8258390.103 | Torto/Santa Maria | Paranoa/Itapoa | RAP.PRN.002 |  |  |  | VRP.PRN.008 |  | -9999 | TIAGOPORTES | 2025-03-19 |  | VRP.PRN.008 |  | PANN | 16703 | RAP.PRN.002 | 3675.9304 | NORTE | PARANOÁ | 33606.8819 | 8157471.5097 | 1114.11 | 205138.897 | 8258383.195 | 0
3455 | 1 | 3106 | 2 | 3106 | 1 | 2 | 0 | 0 | {70D10DD0-949E-4EEF-BBA9-093482424A30} | 2013-10-11 |  | 2023-11-21 | arantchamacedo | -9999 | Recadastro realizado pela Planal Tecnologia no ct 8837/2017;Período 26/07/2021 a 28/07/2021 ;Na OS 36;Processo 35862/2021. | 85 | 8 | -9999 | -9999 | PVC | 1 |  | 3 | Desconhecido | D | Correcao_do_Cadastro | 135 | 2008-08-25 | 20.8704 | 3106 | 1 | 205138.897 | 8258383.195 | 205158.591 | 8258390.103 | Torto/Santa Maria | Paranoa/Itapoa | RAP.PRN.002 |  |  |  | VRP.PRN.008 |  | -9999 | TIAGOPORTES | 2025-03-19 |  | VRP.PRN.008 |  | PANN | 16703 | RAP.PRN.002 | 3675.9304 | NORTE | PARANOÁ | 33606.8819 | 8157471.5097 | 1114.3199 | 205158.591 | 8258390.103 | 0
3456 | 1 | 3107 | 2 | 3107 | 1 | 2 | 0 | 0 | {70D10DD0-949E-4EEF-BBA9-093482424A30} | 2013-10-11 |  | 2023-11-21 | arantchamacedo | -9999 | Recadastro realizado pela Planal Tecnologia no ct 8837/2017;Período 26/07/2021 a 28/07/2021 ;Na OS 36;Processo 35862/2021. | 85 | 8 | -9999 | -9999 | PVC | 1 |  | 3 | Desconhecido | D | Correcao_do_Cadastro | 135 | 2008-08-25 | 22.1458 | 3107 | 2 | 205158.591 | 8258390.103 | 205179.868 | 8258396.245 | Torto/Santa Maria | Paranoa/Itapoa | RAP.PRN.002 |  |  |  | VRP.PRN.008 |  | -9999 | TIAGOPORTES | 2025-03-19 |  | VRP.PRN.008 |  | PANN | 16703 | RAP.PRN.002 | 3675.9304 | NORTE | PARANOÁ | 33606.8819 | 8157471.5097 | 1114.25 | 205179.868 | 8258396.245 | 0
3457 | 1 | 3109 | 1 | 3109 | 1 | 2 | 0 | 0 | {8D6AEF6B-2C10-4FDE-B589-5D64DACCD44A} | 2013-10-11 |  | 2023-11-01 | laisbrandao | -9999 |  | 60 | 8 | -9999 | -9999 | PVC | 1 |  | 1 | Desconhecido | D |  | 135 | 2008-08-25 | 14.8124 | 3109 | 1 | 205118.1343 | 8258321.859 | 205131.7221 | 8258327.7563 | Torto/Santa Maria | Paranoa/Itapoa | RAP.PRN.002 | [5 empty] | -9999 | TIAGOPORTES | 2025-03-19 |  |  |  | PANN | 16703 | RAP.PRN.002 | 3675.9304 | NORTE | PARANOÁ | 33606.8819 | 8157471.5097 | 1116.39 | 205118.1343 | 8258321.859 | 0
3458 | 1 | 3109 | 1 | 3109 | 1 | 2 | 0 | 0 | {8D6AEF6B-2C10-4FDE-B589-5D64DACCD44A} | 2013-10-11 |  | 2023-11-01 | laisbrandao | -9999 |  | 60 | 8 | -9999 | -9999 | PVC | 1 |  | 1 | Desconhecido | D |  | 135 | 2008-08-25 | 14.8124 | 3109 | 1 | 205118.1343 | 8258321.859 | 205131.7221 | 8258327.7563 | Torto/Santa Maria | Paranoa/Itapoa | RAP.PRN.002 | [5 empty] | -9999 | TIAGOPORTES | 2025-03-19 |  |  |  | PANN | 16703 | RAP.PRN.002 | 3675.9304 | NORTE | PARANOÁ | 33606.8819 | 8157471.5097 | 1116.75 | 205131.7221 | 8258327.7563 | 0
3459 | 1 | 3110 | 1 | 3110 | 1 | 2 | 0 | 0 | {8D6AEF6B-2C10-4FDE-B589-5D64DACCD44A} | 2013-10-11 |  | 2023-11-01 | laisbrandao | -9999 |  | 60 | 8 | -9999 | -9999 | PVC | 1 |  | 1 | Desconhecido | D |  | 135 | 2008-08-25 | 72.3513 | 3110 | 2 | 205131.7221 | 8258327.7563 | 205200.2203 | 8258351.0525 | Torto/Santa Maria | Paranoa/Itapoa | RAP.PRN.002 | [5 empty] | -9999 | TIAGOPORTES | 2025-03-19 |  |  |  | PANN | 16703 | RAP.PRN.002 | 3675.9304 | NORTE | PARANOÁ | 33606.8819 | 8157471.5097 | 1116.42 | 205200.2203 | 8258351.0525 | 0
3460 | 1 | 3111 | 1 | 3111 | 1 | 2 | 0 | 0 | {9D668BF9-4699-42BD-BD09-46C3420FED86} | 2013-10-11 |  | 2023-11-03 | laisbrandao | -9999 | Recadastro GEOPROCSUL; CT 9451/2022; período 04/07/2023 a 05/10/2023; OS 08; proc. 34428/2023. | 110 | 8 | -9999 | -9999 | PVC | 1 |  | 3 | Desconhecido | D | Correcao_do_Cadastro | 135 | 2008-08-25 | 8.3295 | 3111 | 1 | 205110.6764 | 8258310.322 | 205108.0662 | 8258318.232 | Torto/Santa Maria | Paranoa/Itapoa | RAP.PRN.002 | [5 empty] | -9999 | TIAGOPORTES | 2025-03-19 |  |  |  | PANN | 16703 | RAP.PRN.002 | 3675.9304 | NORTE | PARANOÁ | 33606.8819 | 8157471.5097 | 1116.61 | 205110.6764 | 8258310.322 | 0
3461 | 1 | 3111 | 1 | 3111 | 1 | 2 | 0 | 0 | {9D668BF9-4699-42BD-BD09-46C3420FED86} | 2013-10-11 |  | 2023-11-03 | laisbrandao | -9999 | Recadastro GEOPROCSUL; CT 9451/2022; período 04/07/2023 a 05/10/2023; OS 08; proc. 34428/2023. | 110 | 8 | -9999 | -9999 | PVC | 1 |  | 3 | Desconhecido | D | Correcao_do_Cadastro | 135 | 2008-08-25 | 8.3295 | 3111 | 1 | 205110.6764 | 8258310.322 | 205108.0662 | 8258318.232 | Torto/Santa Maria | Paranoa/Itapoa | RAP.PRN.002 | [5 empty] | -9999 | TIAGOPORTES | 2025-03-19 |  |  |  | PANN | 16703 | RAP.PRN.002 | 3675.9304 | NORTE | PARANOÁ | 33606.8819 | 8157471.5097 | 1116.61 | 205108.0662 | 8258318.232 | 0
3462 | 1 | 3112 | 1 | 3112 | 1 | 2 | 0 | 0 | {9176967A-D5CE-4E38-9860-DD43377743D8} | 2013-10-11 |  | 2023-11-22 | laisbrandao | -9999 |  | 60 | 8 | -9999 | -9999 | PVC | 1 |  | 1 | Desconhecido | D |  | 135 | 2008-08-25 | 97.5984 | 3112 | 1 | 205095.5306 | 8258314.339 | 205001.9738 | 8258286.5438 | Torto/Santa Maria | Paranoa/Itapoa | RAP.PRN.002 | [5 empty] | -9999 | TIAGOPORTES | 2025-03-19 |  |  |  | PANN | 16703 | RAP.PRN.002 | 3675.9304 | NORTE | PARANOÁ | 33606.8819 | 8157471.5097 | 1116.5699 | 205095.5306 | 8258314.339 | 0
3463 | 1 | 3113 | 2 | 3113 | 1 | 2 | 0 | 0 | {3AC35DD4-0272-4838-9AB9-2F8994724A7D} | 2013-10-11 |  | 2023-11-21 | arantchamacedo | -9999 | Recadastro realizado pela Planal Tecnologia no ct 8837/2017;Período 26/07/2021 a 28/07/2021 ;Na OS 36;Processo 35862/2021. | 85 | 8 | -9999 | -9999 | PVC | 1 |  | 3 | Desconhecido | D | Correcao_do_Cadastro | 135 | 2008-08-25 | 23.9843 | 3113 | 1 | 204923.5 | 8258311.958 | 204946.127 | 8258319.912 | Torto/Santa Maria | Paranoa/Itapoa | RAP.PRN.002 |  |  |  | VRP.PRN.008 |  | -9999 | TIAGOPORTES | 2025-03-19 |  | VRP.PRN.008 |  | PANN | 16703 | RAP.PRN.002 | 3675.9304 | NORTE | PARANOÁ | 33606.8819 | 8157471.5097 | 1115.59 | 204946.127 | 8258319.912 | 0
3464 | 1 | 3114 | 2 | 3114 | 1 | 2 | 0 | 0 | {3AC35DD4-0272-4838-9AB9-2F8994724A7D} | 2013-10-11 |  | 2023-11-21 | arantchamacedo | -9999 | Recadastro realizado pela Planal Tecnologia no ct 8837/2017;Período 26/07/2021 a 28/07/2021 ;Na OS 36;Processo 35862/2021. | 85 | 8 | -9999 | -9999 | PVC | 1 |  | 3 | Desconhecido | D | Correcao_do_Cadastro | 135 | 2008-08-25 | 20.4224 | 3114 | 2 | 204946.127 | 8258319.912 | 204965.481 | 8258326.431 | Torto/Santa Maria | Paranoa/Itapoa | RAP.PRN.002 |  |  |  | VRP.PRN.008 |  | -9999 | TIAGOPORTES | 2025-03-19 |  | VRP.PRN.008 |  | PANN | 16703 | RAP.PRN.002 | 3675.9304 | NORTE | PARANOÁ | 33606.8819 | 8157471.5097 | 1115.72 | 204965.481 | 8258326.431 | 0
3465 | 1 | 3115 | 2 | 3115 | 1 | 2 | 0 | 0 | {3AC35DD4-0272-4838-9AB9-2F8994724A7D} | 2013-10-11 |  | 2023-11-21 | arantchamacedo | -9999 | Recadastro realizado pela Planal Tecnologia no ct 8837/2017;Período 26/07/2021 a 28/07/2021 ;Na OS 36;Processo 35862/2021. | 85 | 8 | -9999 | -9999 | PVC | 1 |  | 3 | Desconhecido | D | Correcao_do_Cadastro | 135 | 2008-08-25 | 18.7959 | 3115 | 3 | 204965.481 | 8258326.431 | 204983.18 | 8258332.758 | Torto/Santa Maria | Paranoa/Itapoa | RAP.PRN.002 |  |  |  | VRP.PRN.008 |  | -9999 | TIAGOPORTES | 2025-03-19 |  | VRP.PRN.008 |  | PANN | 16703 | RAP.PRN.002 | 3675.9304 | NORTE | PARANOÁ | 33606.8819 | 8157471.5097 | 1115.6 | 204983.18 | 8258332.758 | 0
3466 | 1 | 3116 | 2 | 3116 | 1 | 2 | 0 | 0 | {3AC35DD4-0272-4838-9AB9-2F8994724A7D} | 2013-10-11 |  | 2023-11-21 | arantchamacedo | -9999 | Recadastro realizado pela Planal Tecnologia no ct 8837/2017;Período 26/07/2021 a 28/07/2021 ;Na OS 36;Processo 35862/2021. | 85 | 8 | -9999 | -9999 | PVC | 1 |  | 3 | Desconhecido | D | Correcao_do_Cadastro | 135 | 2008-08-25 | 23.4079 | 3116 | 4 | 204983.18 | 8258332.758 | 205005.343 | 8258340.29 | Torto/Santa Maria | Paranoa/Itapoa | RAP.PRN.002 |  |  |  | VRP.PRN.008 |  | -9999 | TIAGOPORTES | 2025-03-19 |  | VRP.PRN.008 |  | PANN | 16703 | RAP.PRN.002 | 3675.9304 | NORTE | PARANOÁ | 33606.8819 | 8157471.5097 | 1115.41 | 205005.343 | 8258340.29 | 0
3467 | 1 | 3117 | 2 | 3117 | 1 | 2 | 0 | 0 | {3AC35DD4-0272-4838-9AB9-2F8994724A7D} | 2013-10-11 |  | 2023-11-21 | arantchamacedo | -9999 | Recadastro realizado pela Planal Tecnologia no ct 8837/2017;Período 26/07/2021 a 28/07/2021 ;Na OS 36;Processo 35862/2021. | 85 | 8 | -9999 | -9999 | PVC | 1 |  | 3 | Desconhecido | D | Correcao_do_Cadastro | 135 | 2008-08-25 | 22.507 | 3117 | 5 | 205005.343 | 8258340.29 | 205026.878 | 8258346.833 | Torto/Santa Maria | Paranoa/Itapoa | RAP.PRN.002 |  |  |  | VRP.PRN.008 |  | -9999 | TIAGOPORTES | 2025-03-19 |  | VRP.PRN.008 |  | PANN | 16703 | RAP.PRN.002 | 3675.9304 | NORTE | PARANOÁ | 33606.8819 | 8157471.5097 | 1115.59 | 205026.878 | 8258346.833 | 0
3468 | 1 | 3118 | 1 | 3118 | 1 | 2 | 0 | 0 | {87BDDEC1-2176-4142-AFAA-3D97A6879223} | 2013-10-11 |  | 2023-10-31 | laisbrandao | -9999 |  | 60 | 8 | -9999 | -9999 | PVC | 1 |  | 1 | Desconhecido | D |  | 135 | 2008-08-25 | 58.1 | 3118 | 1 | 205001.9738 | 8258286.5438 | 204946.6005 | 8258268.9538 | Torto/Santa Maria | Paranoa/Itapoa | RAP.PRN.002 | [5 empty] | -9999 | TIAGOPORTES | 2025-03-19 |  |  |  | PANN | 16703 | RAP.PRN.002 | 3675.9304 | NORTE | PARANOÁ | 33606.8819 | 8157471.5097 | 1116.91 | 204946.6005 | 8258268.9538 | 0
3469 | 1 | 3119 | 1 | 3119 | 1 | 2 | 0 | 0 | {B8058C4A-AF6C-4088-A11F-3F33B20E408B} | 2013-10-11 |  | 2014-04-14 | hugobrasilino | -9999 |  | 110 | 8 | -9999 | -9999 | PVC | 1 |  | 1 | Desconhecido | D |  | 135 | 2008-08-25 | 40.2951 | 3119 | 1 | 204931.9866 | 8258271.2933 | 204893.7447 | 8258258.5947 | Torto/Santa Maria | Paranoa/Itapoa | RAP.PRN.002 | [5 empty] | -9999 | TIAGOPORTES | 2025-03-19 |  |  |  | PANN | 16703 | RAP.PRN.002 | 3675.9304 | NORTE | PARANOÁ | 33606.8819 | 8157471.5097 | 1116.39 | 204931.9866 | 8258271.2933 | 0
3470 | 1 | 3119 | 1 | 3119 | 1 | 2 | 0 | 0 | {B8058C4A-AF6C-4088-A11F-3F33B20E408B} | 2013-10-11 |  | 2014-04-14 | hugobrasilino | -9999 |  | 110 | 8 | -9999 | -9999 | PVC | 1 |  | 1 | Desconhecido | D |  | 135 | 2008-08-25 | 40.2951 | 3119 | 1 | 204931.9866 | 8258271.2933 | 204893.7447 | 8258258.5947 | Torto/Santa Maria | Paranoa/Itapoa | RAP.PRN.002 | [5 empty] | -9999 | TIAGOPORTES | 2025-03-19 |  |  |  | PANN | 16703 | RAP.PRN.002 | 3675.9304 | NORTE | PARANOÁ | 33606.8819 | 8157471.5097 | 1115.78 | 204893.7447 | 8258258.5947 | 0
3471 | 1 | 3121 | 2 | 3121 | 1 | 2 | 0 | 0 | {ECAE102D-6072-4853-B577-C454AF3EFF6E} | 2013-10-11 |  | 2023-11-21 | arantchamacedo | -9999 | Recadastro realizado pela Planal Tecnologia no ct 8837/2017;Período 26/07/2021 a 28/07/2021 ;Na OS 36;Processo 35862/2021. | 85 | 8 | -9999 | -9999 | PVC | 1 |  | 3 | Desconhecido | D | Correcao_do_Cadastro | 135 | 2008-08-25 | 8.3323 | 3121 | 1 | 204923.5 | 8258311.958 | 204925.995 | 8258304.008 | Torto/Santa Maria | Paranoa/Itapoa | RAP.PRN.002 |  |  |  | VRP.PRN.008 |  | -9999 | TIAGOPORTES | 2025-03-19 |  | VRP.PRN.008 |  | PANN | 16703 | RAP.PRN.002 | 3675.9304 | NORTE | PARANOÁ | 33606.8819 | 8157471.5097 | 1115.36 | 204925.995 | 8258304.008 | 0
3472 | 1 | 3123 | 1 | 3123 | 1 | 2 | 0 | 0 | {4FDA035D-C843-4565-A3FF-6048A37E61A9} | 2013-10-11 |  | 2023-11-22 | laisbrandao | -9999 |  | 110 | 8 | -9999 | -9999 | PVC | 1 |  | 1 | Desconhecido | D |  | 135 | 2008-08-25 | 38.9005 | 3123 | 1 | 205176.0636 | 8257920.973 | 205213.4122 | 8257931.851 | Torto/Santa Maria | Paranoa/Itapoa | RAP.PRN.002 | [5 empty] | -9999 | TIAGOPORTES | 2025-03-19 |  |  |  | PANN | 16703 | RAP.PRN.002 | 3675.9304 | NORTE | PARANOÁ | 33606.8819 | 8157471.5097 | 1131.71 | 205213.4122 | 8257931.851 | 0
3473 | 1 | 3125 | 1 | 3125 | 1 | 2 | 0 | 0 | {83F1042B-2D4D-475A-94BB-489AC7C18DBA} | 2013-10-11 |  | 2014-04-14 | hugobrasilino | -9999 |  | 110 | 8 | -9999 | -9999 | PVC | 1 |  | 1 | Desconhecido | D |  | 135 | 2008-08-25 | 4.8493 | 3125 | 1 | 204963.2514 | 8257850.2702 | 204958.6408 | 8257848.7674 | Torto/Santa Maria | Paranoa/Itapoa | RAP.PRN.002 | [5 empty] | -9999 | TIAGOPORTES | 2025-03-19 |  |  |  | PANN | 16703 | RAP.PRN.002 | 3675.9304 | NORTE | PARANOÁ | 33606.8819 | 8157471.5097 | 1129.53 | 204963.2514 | 8257850.2702 | 0
3474 | 1 | 3126 | 1 | 3126 | 1 | 2 | 0 | 0 | {05430470-3381-4345-BB19-FBFB4D6157AE} | 2013-10-11 |  | 2014-04-14 | hugobrasilino | -9999 |  | 110 | 8 | -9999 | -9999 | PVC | 1 |  | 1 | Desconhecido | D |  | 135 | 2008-08-25 | 3.7569 | 3126 | 1 | 204963.2514 | 8257850.2702 | 204966.7729 | 8257851.5792 | Torto/Santa Maria | Paranoa/Itapoa | RAP.PRN.002 | [5 empty] | -9999 | TIAGOPORTES | 2025-03-19 |  |  |  | PANN | 16703 | RAP.PRN.002 | 3675.9304 | NORTE | PARANOÁ | 33606.8819 | 8157471.5097 | 1129.53 | 204966.7729 | 8257851.5792 | 0
3475 | 1 | 3130 | 1 | 3130 | 1 | 2 | 0 | 0 | {327646F3-51AE-4553-B41D-CE84ADA56F01} | 2013-10-11 |  | 2021-10-20 | iaraaraujo | -9999 |  | 110 | 8 | -9999 | -9999 | PVC | 1 |  | 1 | Desconhecido | D |  | 135 | 2008-08-25 | 402.0714 | 3130 | 1 | 204958.6408 | 8257848.7674 | 204831.1158 | 8258230.0793 | Torto/Santa Maria | Paranoa/Itapoa | RAP.PRN.002 | [5 empty] | -9999 | TIAGOPORTES | 2025-03-19 |  |  |  | PANN | 16703 | RAP.PRN.002 | 3675.9304 | NORTE | PARANOÁ | 33606.8819 | 8157471.5097 | 1115 | 204831.1158 | 8258230.0793 | 0
3476 | 1 | 3131 | 1 | 3131 | 1 | 2 | 0 | 0 | {0FCF340C-E02D-4B26-9FA0-EDC349296911} | 2013-10-11 |  | 2014-04-14 | hugobrasilino | -9999 |  | 110 | 8 | -9999 | -9999 | PVC | 1 |  | 1 | Desconhecido | D |  | 135 | 2008-08-25 | 40.9418 | 3131 | 1 | 204816.389 | 8258233.2673 | 204829.4376 | 8258194.4605 | Torto/Santa Maria | Paranoa/Itapoa | RAP.PRN.002 | [5 empty] | -9999 | TIAGOPORTES | 2025-03-19 |  |  |  | PANN | 16703 | RAP.PRN.002 | 3675.9304 | NORTE | PARANOÁ | 33606.8819 | 8157471.5097 | 1114.88 | 204816.389 | 8258233.2673 | 0
3477 | 1 | 3131 | 1 | 3131 | 1 | 2 | 0 | 0 | {0FCF340C-E02D-4B26-9FA0-EDC349296911} | 2013-10-11 |  | 2014-04-14 | hugobrasilino | -9999 |  | 110 | 8 | -9999 | -9999 | PVC | 1 |  | 1 | Desconhecido | D |  | 135 | 2008-08-25 | 40.9418 | 3131 | 1 | 204816.389 | 8258233.2673 | 204829.4376 | 8258194.4605 | Torto/Santa Maria | Paranoa/Itapoa | RAP.PRN.002 | [5 empty] | -9999 | TIAGOPORTES | 2025-03-19 |  |  |  | PANN | 16703 | RAP.PRN.002 | 3675.9304 | NORTE | PARANOÁ | 33606.8819 | 8157471.5097 | 1116.28 | 204829.4376 | 8258194.4605 | 0
3478 | 1 | 3133 | 1 | 3133 | 1 | 2 | 0 | 0 | {5878F21A-5E50-40D9-8FDB-66CB29919071} | 2013-10-11 |  | 2014-04-14 | hugobrasilino | -9999 |  | 60 | 8 | -9999 | -9999 | PVC | 1 |  | 1 | Desconhecido | D |  | 135 | 2008-08-25 | 47.3464 | 3133 | 1 | 204835.616 | 8257829.8112 | 204820.9196 | 8257874.819 | Torto/Santa Maria | Paranoa/Itapoa | RAP.PRN.002 | [5 empty] | -9999 | TIAGOPORTES | 2025-03-19 |  |  |  | PANN | 16703 | RAP.PRN.002 | 3675.9304 | NORTE | PARANOÁ | 33606.8819 | 8157471.5097 | 1127.71 | 204820.9196 | 8257874.819 | 0
3479 | 1 | 3134 | 1 | 3134 | 1 | 2 | 0 | 0 | {5878F21A-5E50-40D9-8FDB-66CB29919071} | 2013-10-11 |  | 2014-04-14 | hugobrasilino | -9999 |  | 60 | 8 | -9999 | -9999 | PVC | 1 |  | 1 | Desconhecido | D |  | 135 | 2008-08-25 | 300.4623 | 3134 | 2 | 204820.9196 | 8257874.819 | 204724.716 | 8258159.4634 | Torto/Santa Maria | Paranoa/Itapoa | RAP.PRN.002 | [5 empty] | -9999 | TIAGOPORTES | 2025-03-19 |  |  |  | PANN | 16703 | RAP.PRN.002 | 3675.9304 | NORTE | PARANOÁ | 33606.8819 | 8157471.5097 | 1116.9 | 204724.716 | 8258159.4634 | 0
3480 | 1 | 3135 | 1 | 3135 | 1 | 2 | 0 | 0 | {5878F21A-5E50-40D9-8FDB-66CB29919071} | 2013-10-11 |  | 2014-04-14 | hugobrasilino | -9999 |  | 60 | 8 | -9999 | -9999 | PVC | 1 |  | 1 | Desconhecido | D |  | 135 | 2008-08-25 | 41.7175 | 3135 | 3 | 204724.716 | 8258159.4634 | 204711.335 | 8258198.9767 | Torto/Santa Maria | Paranoa/Itapoa | RAP.PRN.002 | [5 empty] | -9999 | TIAGOPORTES | 2025-03-19 |  |  |  | PANN | 16703 | RAP.PRN.002 | 3675.9304 | NORTE | PARANOÁ | 33606.8819 | 8157471.5097 | 1114.62 | 204711.335 | 8258198.9767 | 0
3481 | 1 | 3136 | 2 | 3136 | 1 | 2 | 0 | 0 | {A6BF381D-AC2E-40DF-8CBB-29E77D9CC922} | 2013-10-11 |  | 2023-11-21 | arantchamacedo | -9999 | Recadastro realizado pela Planal Tecnologia no ct 8837/2017;Período 26/07/2021 a 28/07/2021 ;Na OS 36;Processo 35862/2021. | 60 | 8 | -9999 | -9999 | PVC | 1 |  | 3 | Desconhecido | D | Correcao_do_Cadastro | 135 | 2008-08-25 | 15.6955 | 3136 | 1 | 204849.529 | 8258267.068 | 204834.727 | 8258261.848 | Torto/Santa Maria | Paranoa/Itapoa | RAP.PRN.002 |  |  |  | VRP.PRN.008 |  | -9999 | TIAGOPORTES | 2025-03-19 |  | VRP.PRN.008 |  | PANN | 16703 | RAP.PRN.002 | 3675.9304 | NORTE | PARANOÁ | 33606.8819 | 8157471.5097 | 1114.9 | 204849.529 | 8258267.068 | 0
3482 | 1 | 3136 | 2 | 3136 | 1 | 2 | 0 | 0 | {A6BF381D-AC2E-40DF-8CBB-29E77D9CC922} | 2013-10-11 |  | 2023-11-21 | arantchamacedo | -9999 | Recadastro realizado pela Planal Tecnologia no ct 8837/2017;Período 26/07/2021 a 28/07/2021 ;Na OS 36;Processo 35862/2021. | 60 | 8 | -9999 | -9999 | PVC | 1 |  | 3 | Desconhecido | D | Correcao_do_Cadastro | 135 | 2008-08-25 | 15.6955 | 3136 | 1 | 204849.529 | 8258267.068 | 204834.727 | 8258261.848 | Torto/Santa Maria | Paranoa/Itapoa | RAP.PRN.002 |  |  |  | VRP.PRN.008 |  | -9999 | TIAGOPORTES | 2025-03-19 |  | VRP.PRN.008 |  | PANN | 16703 | RAP.PRN.002 | 3675.9304 | NORTE | PARANOÁ | 33606.8819 | 8157471.5097 | 1114.59 | 204834.727 | 8258261.848 | 0
3483 | 1 | 3137 | 2 | 3137 | 1 | 2 | 0 | 0 | {A6BF381D-AC2E-40DF-8CBB-29E77D9CC922} | 2013-10-11 |  | 2023-11-21 | arantchamacedo | -9999 | Recadastro realizado pela Planal Tecnologia no ct 8837/2017;Período 26/07/2021 a 28/07/2021 ;Na OS 36;Processo 35862/2021. | 60 | 8 | -9999 | -9999 | PVC | 1 |  | 3 | Desconhecido | D | Correcao_do_Cadastro | 135 | 2008-08-25 | 16.3173 | 3137 | 2 | 204834.727 | 8258261.848 | 204819.279 | 8258256.593 | Torto/Santa Maria | Paranoa/Itapoa | RAP.PRN.002 |  |  |  | VRP.PRN.008 |  | -9999 | TIAGOPORTES | 2025-03-19 |  | VRP.PRN.008 |  | PANN | 16703 | RAP.PRN.002 | 3675.9304 | NORTE | PARANOÁ | 33606.8819 | 8157471.5097 | 1114.27 | 204819.279 | 8258256.593 | 0
3484 | 1 | 3138 | 2 | 3138 | 1 | 2 | 0 | 0 | {A6BF381D-AC2E-40DF-8CBB-29E77D9CC922} | 2013-10-11 |  | 2023-11-21 | arantchamacedo | -9999 | Recadastro realizado pela Planal Tecnologia no ct 8837/2017;Período 26/07/2021 a 28/07/2021 ;Na OS 36;Processo 35862/2021. | 60 | 8 | -9999 | -9999 | PVC | 1 |  | 3 | Desconhecido | D | Correcao_do_Cadastro | 135 | 2008-08-25 | 15.6799 | 3138 | 3 | 204819.279 | 8258256.593 | 204804.3821 | 8258251.7 | Torto/Santa Maria | Paranoa/Itapoa | RAP.PRN.002 |  |  |  | VRP.PRN.008 |  | -9999 | TIAGOPORTES | 2025-03-19 |  | VRP.PRN.008 |  | PANN | 16703 | RAP.PRN.002 | 3675.9304 | NORTE | PARANOÁ | 33606.8819 | 8157471.5097 | 1113.96 | 204804.3821 | 8258251.7 | 0
3485 | 1 | 3139 | 1 | 3139 | 1 | 2 | 0 | 0 | {34F5DE61-CF60-4ABC-AF0A-7B6A907905A3} | 2013-10-11 |  | 2014-04-14 | hugobrasilino | -9999 |  | 60 | 8 | -9999 | -9999 | PVC | 1 |  | 1 | Desconhecido | D |  | 135 | 2008-08-25 | 9.0742 | 3139 | 1 | 204893.7447 | 8258258.5947 | 204884.9969 | 8258256.1827 | Torto/Santa Maria | Paranoa/Itapoa | RAP.PRN.002 | [5 empty] | -9999 | TIAGOPORTES | 2025-03-19 |  |  |  | PANN | 16703 | RAP.PRN.002 | 3675.9304 | NORTE | PARANOÁ | 33606.8819 | 8157471.5097 | 1115.45 | 204884.9969 | 8258256.1827 | 0
3486 | 1 | 3140 | 1 | 3140 | 1 | 2 | 0 | 0 | {34F5DE61-CF60-4ABC-AF0A-7B6A907905A3} | 2013-10-11 |  | 2014-04-14 | hugobrasilino | -9999 |  | 60 | 8 | -9999 | -9999 | PVC | 1 |  | 1 | Desconhecido | D |  | 135 | 2008-08-25 | 34.1148 | 3140 | 2 | 204884.9969 | 8258256.1827 | 204852.6319 | 8258245.3972 | Torto/Santa Maria | Paranoa/Itapoa | RAP.PRN.002 | [5 empty] | -9999 | TIAGOPORTES | 2025-03-19 |  |  |  | PANN | 16703 | RAP.PRN.002 | 3675.9304 | NORTE | PARANOÁ | 33606.8819 | 8157471.5097 | 1115 | 204852.6319 | 8258245.3972 | 0
3487 | 1 | 3142 | 1 | 3142 | 1 | 2 | 0 | 0 | {01A97802-D5D2-4B80-ADB4-A7188BA9617C} | 2013-10-11 |  | 2021-10-21 | iaraaraujo | -9999 |  | 110 | 8 | -9999 | -9999 | PVC | 1 |  | 1 | Desconhecido | D |  | 135 | 2008-08-25 | 42.5045 | 3142 | 1 | 204724.4456 | 8258215.9874 | 204764.979 | 8258228.781 | Torto/Santa Maria | Paranoa/Itapoa | RAP.PRN.002 | [5 empty] | -9999 | TIAGOPORTES | 2025-03-19 |  |  |  | PANN | 16703 | RAP.PRN.002 | 3675.9304 | NORTE | PARANOÁ | 33606.8819 | 8157471.5097 | 1114.05 | 204724.4456 | 8258215.9874 | 0
3488 | 1 | 3142 | 1 | 3142 | 1 | 2 | 0 | 0 | {01A97802-D5D2-4B80-ADB4-A7188BA9617C} | 2013-10-11 |  | 2021-10-21 | iaraaraujo | -9999 |  | 110 | 8 | -9999 | -9999 | PVC | 1 |  | 1 | Desconhecido | D |  | 135 | 2008-08-25 | 42.5045 | 3142 | 1 | 204724.4456 | 8258215.9874 | 204764.979 | 8258228.781 | Torto/Santa Maria | Paranoa/Itapoa | RAP.PRN.002 | [5 empty] | -9999 | TIAGOPORTES | 2025-03-19 |  |  |  | PANN | 16703 | RAP.PRN.002 | 3675.9304 | NORTE | PARANOÁ | 33606.8819 | 8157471.5097 | 1114.12 | 204764.979 | 8258228.781 | 0
3489 | 1 | 3143 | 1 | 3143 | 1 | 2 | 0 | 0 | {9D105057-8BAA-4B87-9573-4FC52DCDF44D} | 2013-10-11 |  | 2023-11-21 | arantchamacedo | -9999 | Recadastro realizado pela Planal Tecnologia no ct 8837/2017;Período 26/07/2021 a 28/07/2021 ;Na OS 36;Processo 35862/2021. | 110 | 8 | -9999 | -9999 | PVC | 1 |  | 3 | Desconhecido | D | Correcao_do_Cadastro | 135 | 2008-08-25 | 4.0614 | 3143 | 1 | 204779.391 | 8258233.754 | 204783.099 | 8258235.411 | Torto/Santa Maria | Paranoa/Itapoa | RAP.PRN.002 | [5 empty] | -9999 | TIAGOPORTES | 2025-03-19 |  |  |  | PANN | 16703 | RAP.PRN.002 | 3675.9304 | NORTE | PARANOÁ | 33606.8819 | 8157471.5097 | 1113.98 | 204779.391 | 8258233.754 | 0
3490 | 1 | 3143 | 1 | 3143 | 1 | 2 | 0 | 0 | {9D105057-8BAA-4B87-9573-4FC52DCDF44D} | 2013-10-11 |  | 2023-11-21 | arantchamacedo | -9999 | Recadastro realizado pela Planal Tecnologia no ct 8837/2017;Período 26/07/2021 a 28/07/2021 ;Na OS 36;Processo 35862/2021. | 110 | 8 | -9999 | -9999 | PVC | 1 |  | 3 | Desconhecido | D | Correcao_do_Cadastro | 135 | 2008-08-25 | 4.0614 | 3143 | 1 | 204779.391 | 8258233.754 | 204783.099 | 8258235.411 | Torto/Santa Maria | Paranoa/Itapoa | RAP.PRN.002 | [5 empty] | -9999 | TIAGOPORTES | 2025-03-19 |  |  |  | PANN | 16703 | RAP.PRN.002 | 3675.9304 | NORTE | PARANOÁ | 33606.8819 | 8157471.5097 | 1114.14 | 204783.099 | 8258235.411 | 0
3491 | 1 | 3144 | 1 | 3144 | 1 | 2 | 0 | 0 | {9D105057-8BAA-4B87-9573-4FC52DCDF44D} | 2013-10-11 |  | 2023-11-21 | arantchamacedo | -9999 | Recadastro realizado pela Planal Tecnologia no ct 8837/2017;Período 26/07/2021 a 28/07/2021 ;Na OS 36;Processo 35862/2021. | 110 | 8 | -9999 | -9999 | PVC | 1 |  | 3 | Desconhecido | D | Correcao_do_Cadastro | 135 | 2008-08-25 | 11.1812 | 3144 | 2 | 204783.099 | 8258235.411 | 204793.317 | 8258239.951 | Torto/Santa Maria | Paranoa/Itapoa | RAP.PRN.002 | [5 empty] | -9999 | TIAGOPORTES | 2025-03-19 |  |  |  | PANN | 16703 | RAP.PRN.002 | 3675.9304 | NORTE | PARANOÁ | 33606.8819 | 8157471.5097 | 1114.3199 | 204793.317 | 8258239.951 | 0
3492 | 1 | 3145 | 1 | 3145 | 1 | 2 | 0 | 0 | {B8B1E411-8B66-4F9A-8267-91DF290B710F} | 2013-10-11 |  | 2023-11-21 | arantchamacedo | -9999 | Recadastro realizado pela Planal Tecnologia no ct 8837/2017;Período 26/07/2021 a 28/07/2021 ;Na OS 36;Processo 35862/2021. | 110 | 8 | -9999 | -9999 | PVC | 1 |  | 3 | Desconhecido | D | Correcao_do_Cadastro | 135 | 2008-08-25 | 9.997 | 3145 | 1 | 204793.317 | 8258239.951 | 204790.073 | 8258249.407 | Torto/Santa Maria | Paranoa/Itapoa | RAP.PRN.002 | [5 empty] | -9999 | TIAGOPORTES | 2025-03-19 |  |  |  | PANN | 16703 | RAP.PRN.002 | 3675.9304 | NORTE | PARANOÁ | 33606.8819 | 8157471.5097 | 1113.8101 | 204790.073 | 8258249.407 | 0
3493 | 1 | 3146 | 1 | 3146 | 1 | 2 | 0 | 0 | {98D6CBA7-091C-4027-9613-414B5E8E6DDA} | 2013-10-11 |  | 2014-04-14 | hugobrasilino | -9999 |  | 60 | 8 | -9999 | -9999 | PVC | 1 |  | 1 | Desconhecido | D |  | 135 | 2008-08-25 | 11.6264 | 3146 | 1 | 204711.335 | 8258198.9767 | 204707.6147 | 8258209.9918 | Torto/Santa Maria | Paranoa/Itapoa | RAP.PRN.002 | [5 empty] | -9999 | TIAGOPORTES | 2025-03-19 |  |  |  | PANN | 16703 | RAP.PRN.002 | 3675.9304 | NORTE | PARANOÁ | 33606.8819 | 8157471.5097 | 1114.12 | 204707.6147 | 8258209.9918 | 0
3494 | 1 | 3147 | 1 | 3147 | 1 | 2 | 0 | 0 | {3311F338-0106-4652-BE71-FD7ADDB363D8} | 2013-10-11 |  | 2014-04-14 | hugobrasilino | -9999 |  | 110 | 8 | -9999 | -9999 | PVC | 1 |  | 1 | Desconhecido | D |  | 135 | 2008-08-25 | 40.916 | 3147 | 1 | 204608.2923 | 8258175.2865 | 204569.475 | 8258162.3506 | Torto/Santa Maria | Paranoa/Itapoa | RAP.PRN.002 | [5 empty] | -9999 | TIAGOPORTES | 2025-03-19 |  |  |  | PANN | 16703 | RAP.PRN.002 | 3675.9304 | NORTE | PARANOÁ | 33606.8819 | 8157471.5097 | 1117.51 | 204569.475 | 8258162.3506 | 0
3495 | 1 | 3148 | 1 | 3148 | 1 | 2 | 0 | 0 | {47B6641B-C01F-4E05-8A89-82717C2D8CB6} | 2013-10-11 |  | 2014-04-14 | hugobrasilino | -9999 |  | 60 | 8 | -9999 | -9999 | PVC | 1 |  | 1 | Desconhecido | D |  | 135 | 2008-08-25 | 13.6 | 3148 | 1 | 204569.475 | 8258162.3506 | 204566.5672 | 8258175.6361 | Torto/Santa Maria | Paranoa/Itapoa | RAP.PRN.002 | [5 empty] | -9999 | TIAGOPORTES | 2025-03-19 |  |  |  | PANN | 16703 | RAP.PRN.002 | 3675.9304 | NORTE | PARANOÁ | 33606.8819 | 8157471.5097 | 1117.03 | 204566.5672 | 8258175.6361 | 0
3496 | 1 | 3149 | 1 | 3149 | 1 | 2 | 0 | 0 | {8D8DED4A-497F-4A57-A4C8-630D6DE2046B} | 2013-10-11 |  | 2014-04-14 | hugobrasilino | -9999 |  | 60 | 8 | -9999 | -9999 | PVC | 1 |  | 1 | Desconhecido | D |  | 135 | 2008-08-25 | 400.4911 | 3149 | 1 | 204626.8893 | 8257758.501 | 204499.6687 | 8258138.2483 | Torto/Santa Maria | Paranoa/Itapoa | RAP.PRN.002 | [5 empty] | -9999 | TIAGOPORTES | 2025-03-19 |  |  |  | PANN | 16703 | RAP.PRN.002 | 3675.9304 | NORTE | PARANOÁ | 33606.8819 | 8157471.5097 | 1119.84 | 204499.6687 | 8258138.2483 | 0
3497 | 1 | 3150 | 1 | 3150 | 1 | 2 | 0 | 0 | {F422F7CD-4D11-4C85-BE72-8CA1F965D5E0} | 2013-10-11 |  | 2014-04-14 | hugobrasilino | -9999 |  | 110 | 8 | -9999 | -9999 | PVC | 1 |  | 1 | Desconhecido | D |  | 135 | 2008-08-25 | 48.5934 | 3150 | 1 | 204436.8435 | 8258117.7328 | 204483.137 | 8258132.5055 | Torto/Santa Maria | Paranoa/Itapoa | RAP.PRN.002 | [5 empty] | -9999 | TIAGOPORTES | 2025-03-19 |  |  |  | PANN | 16703 | RAP.PRN.002 | 3675.9304 | NORTE | PARANOÁ | 33606.8819 | 8157471.5097 | 1121.4 | 204436.8435 | 8258117.7328 | 0
3498 | 1 | 3150 | 1 | 3150 | 1 | 2 | 0 | 0 | {F422F7CD-4D11-4C85-BE72-8CA1F965D5E0} | 2013-10-11 |  | 2014-04-14 | hugobrasilino | -9999 |  | 110 | 8 | -9999 | -9999 | PVC | 1 |  | 1 | Desconhecido | D |  | 135 | 2008-08-25 | 48.5934 | 3150 | 1 | 204436.8435 | 8258117.7328 | 204483.137 | 8258132.5055 | Torto/Santa Maria | Paranoa/Itapoa | RAP.PRN.002 | [5 empty] | -9999 | TIAGOPORTES | 2025-03-19 |  |  |  | PANN | 16703 | RAP.PRN.002 | 3675.9304 | NORTE | PARANOÁ | 33606.8819 | 8157471.5097 | 1120 | 204483.137 | 8258132.5055 | 0
3499 | 1 | 3152 | 1 | 3152 | 1 | 2 | 0 | 0 | {F78092C2-0421-4A7D-B41F-0096EB07BD9C} | 2013-10-11 |  | 2014-04-14 | hugobrasilino | -9999 |  | 60 | 8 | -9999 | -9999 | PVC | 1 |  | 1 | Desconhecido | D |  | 135 | 2008-08-25 | 12 | 3152 | 1 | 204436.8435 | 8258117.7328 | 204436.8435 | 8258129.7328 | Torto/Santa Maria | Paranoa/Itapoa | RAP.PRN.002 | [5 empty] | -9999 | TIAGOPORTES | 2025-03-19 |  |  |  | PANN | 16703 | RAP.PRN.002 | 3675.9304 | NORTE | PARANOÁ | 33606.8819 | 8157471.5097 | 1121 | 204436.8435 | 8258129.7328 | 0
3500 | 1 | 3155 | 1 | 3155 | 1 | 2 | 0 | 0 | {0392DDC9-1E9A-44AE-9244-F418AE7097C1} | 2013-10-11 |  | 2014-04-14 | hugobrasilino | -9999 |  | 60 | 8 | -9999 | -9999 | PVC | 1 |  | 1 | Desconhecido | D |  | 135 | 2008-08-25 | 204.4242 | 3155 | 1 | 204343.9598 | 8258068.1747 | 204408.7256 | 8257874.2813 | Torto/Santa Maria | Paranoa/Itapoa | RAP.PRN.002 | [5 empty] | -9999 | TIAGOPORTES | 2025-03-19 |  |  |  | PANN | 16703 | RAP.PRN.002 | 3675.9304 | NORTE | PARANOÁ | 33606.8819 | 8157471.5097 | 1124.6801 | 204343.9598 | 8258068.1747 | 0
3501 | 1 | 3156 | 1 | 3156 | 1 | 2 | 0 | 0 | {51EA7518-928D-4E60-8179-AA7D34DCD26A} | 2013-10-11 |  | 2014-04-14 | hugobrasilino | -9999 |  | 60 | 8 | -9999 | -9999 | PVC | 1 |  | 1 | Desconhecido | D |  | 135 | 2008-08-25 | 198.9458 | 3156 | 1 | 204241.7126 | 8258029.3549 | 204305.0148 | 8257840.7488 | Torto/Santa Maria | Paranoa/Itapoa | RAP.PRN.002 | [5 empty] | -9999 | TIAGOPORTES | 2025-03-19 |  |  |  | PANN | 16703 | RAP.PRN.002 | 3675.9304 | NORTE | PARANOÁ | 33606.8819 | 8157471.5097 | 1128.55 | 204241.7126 | 8258029.3549 | 0
3502 | 1 | 3157 | 1 | 3157 | 1 | 2 | 0 | 0 | {608B3D20-289B-4825-A0EB-E07360953E8D} | 2013-10-11 |  | 2014-04-14 | hugobrasilino | -9999 |  | 60 | 8 | -9999 | -9999 | PVC | 1 |  | 1 | Desconhecido | D |  | 135 | 2008-08-25 | 42.7989 | 3157 | 1 | 204232.7852 | 8258047.2536 | 204273.377 | 8258060.8202 | Torto/Santa Maria | Paranoa/Itapoa | RAP.PRN.002 | [5 empty] | -9999 | TIAGOPORTES | 2025-03-19 |  |  |  | PANN | 16703 | RAP.PRN.002 | 3675.9304 | NORTE | PARANOÁ | 33606.8819 | 8157471.5097 | 1128.15 | 204232.7852 | 8258047.2536 | 0
3503 | 1 | 3157 | 1 | 3157 | 1 | 2 | 0 | 0 | {608B3D20-289B-4825-A0EB-E07360953E8D} | 2013-10-11 |  | 2014-04-14 | hugobrasilino | -9999 |  | 60 | 8 | -9999 | -9999 | PVC | 1 |  | 1 | Desconhecido | D |  | 135 | 2008-08-25 | 42.7989 | 3157 | 1 | 204232.7852 | 8258047.2536 | 204273.377 | 8258060.8202 | Torto/Santa Maria | Paranoa/Itapoa | RAP.PRN.002 | [5 empty] | -9999 | TIAGOPORTES | 2025-03-19 |  |  |  | PANN | 16703 | RAP.PRN.002 | 3675.9304 | NORTE | PARANOÁ | 33606.8819 | 8157471.5097 | 1126.29 | 204273.377 | 8258060.8202 | 0
3504 | 1 | 3158 | 1 | 3158 | 1 | 2 | 0 | 0 | {608B3D20-289B-4825-A0EB-E07360953E8D} | 2013-10-11 |  | 2014-04-14 | hugobrasilino | -9999 |  | 60 | 8 | -9999 | -9999 | PVC | 1 |  | 1 | Desconhecido | D |  | 135 | 2008-08-25 | 49.7073 | 3158 | 2 | 204273.377 | 8258060.8202 | 204320.1458 | 8258077.6575 | Torto/Santa Maria | Paranoa/Itapoa | RAP.PRN.002 | [5 empty] | -9999 | TIAGOPORTES | 2025-03-19 |  |  |  | PANN | 16703 | RAP.PRN.002 | 3675.9304 | NORTE | PARANOÁ | 33606.8819 | 8157471.5097 | 1125 | 204320.1458 | 8258077.6575 | 0
3505 | 1 | 3159 | 1 | 3159 | 1 | 2 | 0 | 0 | {776DCF7D-8244-4609-84DD-AF3F2056FFE0} | 2013-10-11 |  | 2014-04-14 | hugobrasilino | -9999 |  | 60 | 8 | -9999 | -9999 | PVC | 1 |  | 1 | Desconhecido | D |  | 135 | 2008-08-25 | 17.0021 | 3159 | 1 | 204320.1458 | 8258077.6575 | 204336.2032 | 8258083.2459 | Torto/Santa Maria | Paranoa/Itapoa | RAP.PRN.002 | [5 empty] | -9999 | TIAGOPORTES | 2025-03-19 |  |  |  | PANN | 16703 | RAP.PRN.002 | 3675.9304 | NORTE | PARANOÁ | 33606.8819 | 8157471.5097 | 1124.3199 | 204336.2032 | 8258083.2459 | 0
3506 | 1 | 3160 | 1 | 3160 | 1 | 2 | 0 | 0 | {C37FE96A-E24F-4247-A1AE-8F04E9D0C314} | 2013-10-11 |  | 2014-04-14 | hugobrasilino | -9999 |  | 60 | 8 | -9999 | -9999 | PVC | 1 |  | 1 | Desconhecido | D |  | 135 | 2008-08-25 | 9 | 3160 | 1 | 204336.2032 | 8258083.2459 | 204338.9699 | 8258074.6817 | Torto/Santa Maria | Paranoa/Itapoa | RAP.PRN.002 | [5 empty] | -9999 | TIAGOPORTES | 2025-03-19 |  |  |  | PANN | 16703 | RAP.PRN.002 | 3675.9304 | NORTE | PARANOÁ | 33606.8819 | 8157471.5097 | 1124.61 | 204338.9699 | 8258074.6817 | 0
3507 | 1 | 3163 | 1 | 3163 | 1 | 2 | 0 | 0 | {07B54DCF-6BE3-4BF2-8D77-F376D58FFE4C} | 2013-10-11 |  | 2023-10-31 | laisbrandao | -9999 |  | 60 | 8 | -9999 | -9999 | PVC | 1 |  | 1 | Desconhecido | D |  | 135 | 2008-08-25 | 11.0774 | 3163 | 1 | 204223.0854 | 8258055.5636 | 204225.008 | 8258044.6543 | Torto/Santa Maria | Paranoa/Itapoa | RAP.PRN.002 | [5 empty] | -9999 | TIAGOPORTES | 2025-03-19 |  |  |  | PANN | 16703 | RAP.PRN.002 | 3675.9304 | NORTE | PARANOÁ | 33606.8819 | 8157471.5097 | 1127.9399 | 204223.0854 | 8258055.5636 | 0
3508 | 1 | 3163 | 1 | 3163 | 1 | 2 | 0 | 0 | {07B54DCF-6BE3-4BF2-8D77-F376D58FFE4C} | 2013-10-11 |  | 2023-10-31 | laisbrandao | -9999 |  | 60 | 8 | -9999 | -9999 | PVC | 1 |  | 1 | Desconhecido | D |  | 135 | 2008-08-25 | 11.0774 | 3163 | 1 | 204223.0854 | 8258055.5636 | 204225.008 | 8258044.6543 | Torto/Santa Maria | Paranoa/Itapoa | RAP.PRN.002 | [5 empty] | -9999 | TIAGOPORTES | 2025-03-19 |  |  |  | PANN | 16703 | RAP.PRN.002 | 3675.9304 | NORTE | PARANOÁ | 33606.8819 | 8157471.5097 | 1128.3199 | 204225.008 | 8258044.6543 | 0
3509 | 1 | 3164 | 1 | 3164 | 1 | 2 | 0 | 0 | {67AFB210-4E36-4B3D-B6EE-B44624636EDB} | 2013-10-11 |  | 2014-04-14 | hugobrasilino | -9999 |  | 60 | 8 | -9999 | -9999 | PVC | 1 |  | 1 | Desconhecido | D |  | 135 | 2008-08-25 | 9 | 3164 | 1 | 204236.4884 | 8258036.6835 | 204241.7126 | 8258029.3549 | Torto/Santa Maria | Paranoa/Itapoa | RAP.PRN.002 | [5 empty] | -9999 | TIAGOPORTES | 2025-03-19 |  |  |  | PANN | 16703 | RAP.PRN.002 | 3675.9304 | NORTE | PARANOÁ | 33606.8819 | 8157471.5097 | 1128.5699 | 204236.4884 | 8258036.6835 | 0
3510 | 1 | 3167 | 2 | 3167 | 1 | 2 | 0 | 0 | {A5ED709B-D835-4FFD-94BB-9B6F634AC6A8} | 2014-12-08 |  | 2023-11-21 | arantchamacedo | -9999 | Recadastro realizado pela Planal Tecnologia no ct 8837/2017;Período 26/07/2021 a 28/07/2021 ;Na OS 36;Processo 35862/2021. | 60 | 8 | -9999 | -9999 | PVC | 1 |  | 3 | Desconhecido |  | Correcao_do_Cadastro | 135 | 2008-08-25 | 11.2783 | 3167 | 1 | 204920.7264 | 8258320.1565 | 204917.112 | 8258330.84 | Torto/Santa Maria | Paranoa/Itapoa | RAP.PRN.002 |  |  |  | VRP.PRN.008 |  | -9999 | TIAGOPORTES | 2025-03-19 |  | VRP.PRN.008 |  | PANN | 16703 | RAP.PRN.002 | 3675.9304 | NORTE | PARANOÁ | 33606.8819 | 8157471.5097 | 1114.34 | 204917.112 | 8258330.84 | 0
3511 | 1 | 3168 | 2 | 3168 | 1 | 2 | 0 | 0 | {A5ED709B-D835-4FFD-94BB-9B6F634AC6A8} | 2014-12-08 |  | 2023-11-21 | arantchamacedo | -9999 | Recadastro realizado pela Planal Tecnologia no ct 8837/2017;Período 26/07/2021 a 28/07/2021 ;Na OS 36;Processo 35862/2021. | 60 | 8 | -9999 | -9999 | PVC | 1 |  | 3 | Desconhecido |  | Correcao_do_Cadastro | 135 | 2008-08-25 | 18.3707 | 3168 | 2 | 204917.112 | 8258330.84 | 204911.348 | 8258348.283 | Torto/Santa Maria | Paranoa/Itapoa | RAP.PRN.002 |  |  |  | VRP.PRN.008 |  | -9999 | TIAGOPORTES | 2025-03-19 |  | VRP.PRN.008 |  | PANN | 16703 | RAP.PRN.002 | 3675.9304 | NORTE | PARANOÁ | 33606.8819 | 8157471.5097 | 1113.95 | 204911.348 | 8258348.283 | 0
3512 | 1 | 3169 | 2 | 3169 | 1 | 2 | 0 | 0 | {A5ED709B-D835-4FFD-94BB-9B6F634AC6A8} | 2014-12-08 |  | 2023-11-21 | arantchamacedo | -9999 | Recadastro realizado pela Planal Tecnologia no ct 8837/2017;Período 26/07/2021 a 28/07/2021 ;Na OS 36;Processo 35862/2021. | 60 | 8 | -9999 | -9999 | PVC | 1 |  | 3 | Desconhecido |  | Correcao_do_Cadastro | 135 | 2008-08-25 | 13.4498 | 3169 | 3 | 204911.348 | 8258348.283 | 204906.804 | 8258360.942 | Torto/Santa Maria | Paranoa/Itapoa | RAP.PRN.002 |  |  |  | VRP.PRN.008 |  | -9999 | TIAGOPORTES | 2025-03-19 |  | VRP.PRN.008 |  | PANN | 16703 | RAP.PRN.002 | 3675.9304 | NORTE | PARANOÁ | 33606.8819 | 8157471.5097 | 1113 | 204906.804 | 8258360.942 | 0
3513 | 1 | 3170 | 2 | 3170 | 1 | 2 | 0 | 0 | {A5ED709B-D835-4FFD-94BB-9B6F634AC6A8} | 2014-12-08 |  | 2023-11-21 | arantchamacedo | -9999 | Recadastro realizado pela Planal Tecnologia no ct 8837/2017;Período 26/07/2021 a 28/07/2021 ;Na OS 36;Processo 35862/2021. | 60 | 8 | -9999 | -9999 | PVC | 1 |  | 3 | Desconhecido |  | Correcao_do_Cadastro | 135 | 2008-08-25 | 21.6654 | 3170 | 4 | 204906.804 | 8258360.942 | 204899.993 | 8258381.509 | Torto/Santa Maria | Paranoa/Itapoa | RAP.PRN.002 |  |  |  | VRP.PRN.008 |  | -9999 | TIAGOPORTES | 2025-03-19 |  | VRP.PRN.008 |  | PANN | 16703 | RAP.PRN.002 | 3675.9304 | NORTE | PARANOÁ | 33606.8819 | 8157471.5097 | 1112.04 | 204899.993 | 8258381.509 | 0
3514 | 1 | 3171 | 2 | 3171 | 1 | 2 | 0 | 0 | {A5ED709B-D835-4FFD-94BB-9B6F634AC6A8} | 2014-12-08 |  | 2023-11-21 | arantchamacedo | -9999 | Recadastro realizado pela Planal Tecnologia no ct 8837/2017;Período 26/07/2021 a 28/07/2021 ;Na OS 36;Processo 35862/2021. | 60 | 8 | -9999 | -9999 | PVC | 1 |  | 3 | Desconhecido |  | Correcao_do_Cadastro | 135 | 2008-08-25 | 30.6899 | 3171 | 5 | 204899.993 | 8258381.509 | 204890.054 | 8258410.545 | Torto/Santa Maria | Paranoa/Itapoa | RAP.PRN.002 |  |  |  | VRP.PRN.008 |  | -9999 | TIAGOPORTES | 2025-03-19 |  | VRP.PRN.008 |  | PANN | 16703 | RAP.PRN.002 | 3675.9304 | NORTE | PARANOÁ | 33606.8819 | 8157471.5097 | 1110.6899 | 204890.054 | 8258410.545 | 0
3515 | 1 | 3172 | 2 | 3172 | 1 | 2 | 0 | 0 | {A5ED709B-D835-4FFD-94BB-9B6F634AC6A8} | 2014-12-08 |  | 2023-11-21 | arantchamacedo | -9999 | Recadastro realizado pela Planal Tecnologia no ct 8837/2017;Período 26/07/2021 a 28/07/2021 ;Na OS 36;Processo 35862/2021. | 60 | 8 | -9999 | -9999 | PVC | 1 |  | 3 | Desconhecido |  | Correcao_do_Cadastro | 135 | 2008-08-25 | 20.3512 | 3172 | 6 | 204890.054 | 8258410.545 | 204883.601 | 8258429.846 | Torto/Santa Maria | Paranoa/Itapoa | RAP.PRN.002 |  |  |  | VRP.PRN.008 |  | -9999 | TIAGOPORTES | 2025-03-19 |  | VRP.PRN.008 |  | PANN | 16703 | RAP.PRN.002 | 3675.9304 | NORTE | PARANOÁ | 33606.8819 | 8157471.5097 | 1110.3 | 204883.601 | 8258429.846 | 0
3516 | 1 | 3173 | 2 | 3173 | 1 | 2 | 0 | 0 | {A5ED709B-D835-4FFD-94BB-9B6F634AC6A8} | 2014-12-08 |  | 2023-11-21 | arantchamacedo | -9999 | Recadastro realizado pela Planal Tecnologia no ct 8837/2017;Período 26/07/2021 a 28/07/2021 ;Na OS 36;Processo 35862/2021. | 60 | 8 | -9999 | -9999 | PVC | 1 |  | 3 | Desconhecido |  | Correcao_do_Cadastro | 135 | 2008-08-25 | 20.4885 | 3173 | 7 | 204883.601 | 8258429.846 | 204877.176 | 8258449.301 | Torto/Santa Maria | Paranoa/Itapoa | RAP.PRN.002 |  |  |  | VRP.PRN.008 |  | -9999 | TIAGOPORTES | 2025-03-19 |  | VRP.PRN.008 |  | PANN | 16703 | RAP.PRN.002 | 3675.9304 | NORTE | PARANOÁ | 33606.8819 | 8157471.5097 | 1109.75 | 204877.176 | 8258449.301 | 0
3517 | 1 | 3174 | 2 | 3174 | 1 | 2 | 0 | 0 | {A5ED709B-D835-4FFD-94BB-9B6F634AC6A8} | 2014-12-08 |  | 2023-11-21 | arantchamacedo | -9999 | Recadastro realizado pela Planal Tecnologia no ct 8837/2017;Período 26/07/2021 a 28/07/2021 ;Na OS 36;Processo 35862/2021. | 60 | 8 | -9999 | -9999 | PVC | 1 |  | 3 | Desconhecido |  | Correcao_do_Cadastro | 135 | 2008-08-25 | 24.3293 | 3174 | 8 | 204877.176 | 8258449.301 | 204869.522 | 8258472.395 | Torto/Santa Maria | Paranoa/Itapoa | RAP.PRN.002 |  |  |  | VRP.PRN.008 |  | -9999 | TIAGOPORTES | 2025-03-19 |  | VRP.PRN.008 |  | PANN | 16703 | RAP.PRN.002 | 3675.9304 | NORTE | PARANOÁ | 33606.8819 | 8157471.5097 | 1108.2 | 204869.522 | 8258472.395 | 0
3518 | 1 | 3175 | 2 | 3175 | 1 | 2 | 0 | 0 | {A5ED709B-D835-4FFD-94BB-9B6F634AC6A8} | 2014-12-08 |  | 2023-11-21 | arantchamacedo | -9999 | Recadastro realizado pela Planal Tecnologia no ct 8837/2017;Período 26/07/2021 a 28/07/2021 ;Na OS 36;Processo 35862/2021. | 60 | 8 | -9999 | -9999 | PVC | 1 |  | 3 | Desconhecido |  | Correcao_do_Cadastro | 135 | 2008-08-25 | 21.7144 | 3175 | 9 | 204869.522 | 8258472.395 | 204862.652 | 8258492.994 | Torto/Santa Maria | Paranoa/Itapoa | RAP.PRN.002 |  |  |  | VRP.PRN.008 |  | -9999 | TIAGOPORTES | 2025-03-19 |  | VRP.PRN.008 |  | PANN | 16703 | RAP.PRN.002 | 3675.9304 | NORTE | PARANOÁ | 33606.8819 | 8157471.5097 | 1107.24 | 204862.652 | 8258492.994 | 0
3519 | 1 | 3176 | 2 | 3176 | 1 | 2 | 0 | 0 | {A5ED709B-D835-4FFD-94BB-9B6F634AC6A8} | 2014-12-08 |  | 2023-11-21 | arantchamacedo | -9999 | Recadastro realizado pela Planal Tecnologia no ct 8837/2017;Período 26/07/2021 a 28/07/2021 ;Na OS 36;Processo 35862/2021. | 60 | 8 | -9999 | -9999 | PVC | 1 |  | 3 | Desconhecido |  | Correcao_do_Cadastro | 135 | 2008-08-25 | 25.8823 | 3176 | 10 | 204862.652 | 8258492.994 | 204854.497 | 8258517.558 | Torto/Santa Maria | Paranoa/Itapoa | RAP.PRN.002 |  |  |  | VRP.PRN.008 |  | -9999 | TIAGOPORTES | 2025-03-19 |  | VRP.PRN.008 |  | PANN | 16703 | RAP.PRN.002 | 3675.9304 | NORTE | PARANOÁ | 33606.8819 | 8157471.5097 | 1106.16 | 204854.497 | 8258517.558 | 0
3520 | 1 | 3177 | 2 | 3177 | 1 | 2 | 0 | 0 | {A5ED709B-D835-4FFD-94BB-9B6F634AC6A8} | 2014-12-08 |  | 2023-11-21 | arantchamacedo | -9999 | Recadastro realizado pela Planal Tecnologia no ct 8837/2017;Período 26/07/2021 a 28/07/2021 ;Na OS 36;Processo 35862/2021. | 60 | 8 | -9999 | -9999 | PVC | 1 |  | 3 | Desconhecido |  | Correcao_do_Cadastro | 135 | 2008-08-25 | 18.1302 | 3177 | 11 | 204854.497 | 8258517.558 | 204848.481 | 8258534.661 | Torto/Santa Maria | Paranoa/Itapoa | RAP.PRN.002 |  |  |  | VRP.PRN.008 |  | -9999 | TIAGOPORTES | 2025-03-19 |  | VRP.PRN.008 |  | PANN | 16703 | RAP.PRN.002 | 3675.9304 | NORTE | PARANOÁ | 33606.8819 | 8157471.5097 | 1105.0699 | 204848.481 | 8258534.661 | 0
3521 | 1 | 3178 | 2 | 3178 | 1 | 2 | 0 | 0 | {A5ED709B-D835-4FFD-94BB-9B6F634AC6A8} | 2014-12-08 |  | 2023-11-21 | arantchamacedo | -9999 | Recadastro realizado pela Planal Tecnologia no ct 8837/2017;Período 26/07/2021 a 28/07/2021 ;Na OS 36;Processo 35862/2021. | 60 | 8 | -9999 | -9999 | PVC | 1 |  | 3 | Desconhecido |  | Correcao_do_Cadastro | 135 | 2008-08-25 | 19.2852 | 3178 | 12 | 204848.481 | 8258534.661 | 204842.327 | 8258552.938 | Torto/Santa Maria | Paranoa/Itapoa | RAP.PRN.002 |  |  |  | VRP.PRN.008 |  | -9999 | TIAGOPORTES | 2025-03-19 |  | VRP.PRN.008 |  | PANN | 16703 | RAP.PRN.002 | 3675.9304 | NORTE | PARANOÁ | 33606.8819 | 8157471.5097 | 1104.89 | 204842.327 | 8258552.938 | 0
3522 | 1 | 3179 | 2 | 3179 | 1 | 2 | 0 | 0 | {A5ED709B-D835-4FFD-94BB-9B6F634AC6A8} | 2014-12-08 |  | 2023-11-21 | arantchamacedo | -9999 | Recadastro realizado pela Planal Tecnologia no ct 8837/2017;Período 26/07/2021 a 28/07/2021 ;Na OS 36;Processo 35862/2021. | 60 | 8 | -9999 | -9999 | PVC | 1 |  | 3 | Desconhecido |  | Correcao_do_Cadastro | 135 | 2008-08-25 | 22.9362 | 3179 | 13 | 204842.327 | 8258552.938 | 204834.987 | 8258574.668 | Torto/Santa Maria | Paranoa/Itapoa | RAP.PRN.002 |  |  |  | VRP.PRN.008 |  | -9999 | TIAGOPORTES | 2025-03-19 |  | VRP.PRN.008 |  | PANN | 16703 | RAP.PRN.002 | 3675.9304 | NORTE | PARANOÁ | 33606.8819 | 8157471.5097 | 1103.89 | 204834.987 | 8258574.668 | 0
3523 | 1 | 3180 | 2 | 3180 | 1 | 2 | 0 | 0 | {A5ED709B-D835-4FFD-94BB-9B6F634AC6A8} | 2014-12-08 |  | 2023-11-21 | arantchamacedo | -9999 | Recadastro realizado pela Planal Tecnologia no ct 8837/2017;Período 26/07/2021 a 28/07/2021 ;Na OS 36;Processo 35862/2021. | 60 | 8 | -9999 | -9999 | PVC | 1 |  | 3 | Desconhecido |  | Correcao_do_Cadastro | 135 | 2008-08-25 | 25.2629 | 3180 | 14 | 204834.987 | 8258574.668 | 204826.922 | 8258598.609 | Torto/Santa Maria | Paranoa/Itapoa | RAP.PRN.002 |  |  |  | VRP.PRN.008 |  | -9999 | TIAGOPORTES | 2025-03-19 |  | VRP.PRN.008 |  | PANN | 16703 | RAP.PRN.002 | 3675.9304 | NORTE | PARANOÁ | 33606.8819 | 8157471.5097 | 1102.89 | 204826.922 | 8258598.609 | 0
3524 | 1 | 3181 | 2 | 3181 | 1 | 2 | 0 | 0 | {A5ED709B-D835-4FFD-94BB-9B6F634AC6A8} | 2014-12-08 |  | 2023-11-21 | arantchamacedo | -9999 | Recadastro realizado pela Planal Tecnologia no ct 8837/2017;Período 26/07/2021 a 28/07/2021 ;Na OS 36;Processo 35862/2021. | 60 | 8 | -9999 | -9999 | PVC | 1 |  | 3 | Desconhecido |  | Correcao_do_Cadastro | 135 | 2008-08-25 | 20.8195 | 3181 | 15 | 204826.922 | 8258598.609 | 204820.329 | 8258618.357 | Torto/Santa Maria | Paranoa/Itapoa | RAP.PRN.002 |  |  |  | VRP.PRN.008 |  | -9999 | TIAGOPORTES | 2025-03-19 |  | VRP.PRN.008 |  | PANN | 16703 | RAP.PRN.002 | 3675.9304 | NORTE | PARANOÁ | 33606.8819 | 8157471.5097 | 1102.03 | 204820.329 | 8258618.357 | 0
3525 | 1 | 3182 | 2 | 3182 | 1 | 2 | 0 | 0 | {A5ED709B-D835-4FFD-94BB-9B6F634AC6A8} | 2014-12-08 |  | 2023-11-21 | arantchamacedo | -9999 | Recadastro realizado pela Planal Tecnologia no ct 8837/2017;Período 26/07/2021 a 28/07/2021 ;Na OS 36;Processo 35862/2021. | 60 | 8 | -9999 | -9999 | PVC | 1 |  | 3 | Desconhecido |  | Correcao_do_Cadastro | 135 | 2008-08-25 | 22.0243 | 3182 | 16 | 204820.329 | 8258618.357 | 204813.213 | 8258639.2 | Torto/Santa Maria | Paranoa/Itapoa | RAP.PRN.002 |  |  |  | VRP.PRN.008 |  | -9999 | TIAGOPORTES | 2025-03-19 |  | VRP.PRN.008 |  | PANN | 16703 | RAP.PRN.002 | 3675.9304 | NORTE | PARANOÁ | 33606.8819 | 8157471.5097 | 1101.1899 | 204813.213 | 8258639.2 | 0
3526 | 1 | 3183 | 2 | 3183 | 1 | 2 | 0 | 0 | {A5ED709B-D835-4FFD-94BB-9B6F634AC6A8} | 2014-12-08 |  | 2023-11-21 | arantchamacedo | -9999 | Recadastro realizado pela Planal Tecnologia no ct 8837/2017;Período 26/07/2021 a 28/07/2021 ;Na OS 36;Processo 35862/2021. | 60 | 8 | -9999 | -9999 | PVC | 1 |  | 3 | Desconhecido |  | Correcao_do_Cadastro | 135 | 2008-08-25 | 19.3863 | 3183 | 17 | 204813.213 | 8258639.2 | 204806.654 | 8258657.443 | Torto/Santa Maria | Paranoa/Itapoa | RAP.PRN.002 |  |  |  | VRP.PRN.008 |  | -9999 | TIAGOPORTES | 2025-03-19 |  | VRP.PRN.008 |  | PANN | 16703 | RAP.PRN.002 | 3675.9304 | NORTE | PARANOÁ | 33606.8819 | 8157471.5097 | 1100.35 | 204806.654 | 8258657.443 | 0
3527 | 1 | 3184 | 2 | 3184 | 1 | 2 | 0 | 0 | {D483E7E0-BB21-4DC1-BB9C-B3C7141D2967} | 2013-10-11 |  | 2023-11-21 | arantchamacedo | -9999 | Recadastro realizado pela Planal Tecnologia no ct 8837/2017;Período 26/07/2021 a 28/07/2021 ;Na OS 36;Processo 35862/2021. | 60 | 8 | -9999 | -9999 | PVC | 1 |  | 3 | Desconhecido | D | Correcao_do_Cadastro | 135 | 2008-08-25 | 22.1142 | 3184 | 1 | 204849.529 | 8258267.068 | 204842.736 | 8258288.113 | Torto/Santa Maria | Paranoa/Itapoa | RAP.PRN.002 |  |  |  | VRP.PRN.008 |  | -9999 | TIAGOPORTES | 2025-03-19 |  | VRP.PRN.008 |  | PANN | 16703 | RAP.PRN.002 | 3675.9304 | NORTE | PARANOÁ | 33606.8819 | 8157471.5097 | 1114.29 | 204842.736 | 8258288.113 | 0
3528 | 1 | 3185 | 2 | 3185 | 1 | 2 | 0 | 0 | {D483E7E0-BB21-4DC1-BB9C-B3C7141D2967} | 2013-10-11 |  | 2023-11-21 | arantchamacedo | -9999 | Recadastro realizado pela Planal Tecnologia no ct 8837/2017;Período 26/07/2021 a 28/07/2021 ;Na OS 36;Processo 35862/2021. | 60 | 8 | -9999 | -9999 | PVC | 1 |  | 3 | Desconhecido | D | Correcao_do_Cadastro | 135 | 2008-08-25 | 19.8457 | 3185 | 2 | 204842.736 | 8258288.113 | 204836.373 | 8258306.911 | Torto/Santa Maria | Paranoa/Itapoa | RAP.PRN.002 |  |  |  | VRP.PRN.008 |  | -9999 | TIAGOPORTES | 2025-03-19 |  | VRP.PRN.008 |  | PANN | 16703 | RAP.PRN.002 | 3675.9304 | NORTE | PARANOÁ | 33606.8819 | 8157471.5097 | 1113.35 | 204836.373 | 8258306.911 | 0
3529 | 1 | 3186 | 2 | 3186 | 1 | 2 | 0 | 0 | {D483E7E0-BB21-4DC1-BB9C-B3C7141D2967} | 2013-10-11 |  | 2023-11-21 | arantchamacedo | -9999 | Recadastro realizado pela Planal Tecnologia no ct 8837/2017;Período 26/07/2021 a 28/07/2021 ;Na OS 36;Processo 35862/2021. | 60 | 8 | -9999 | -9999 | PVC | 1 |  | 3 | Desconhecido | D | Correcao_do_Cadastro | 135 | 2008-08-25 | 23.5299 | 3186 | 3 | 204836.373 | 8258306.911 | 204828.886 | 8258329.218 | Torto/Santa Maria | Paranoa/Itapoa | RAP.PRN.002 |  |  |  | VRP.PRN.008 |  | -9999 | TIAGOPORTES | 2025-03-19 |  | VRP.PRN.008 |  | PANN | 16703 | RAP.PRN.002 | 3675.9304 | NORTE | PARANOÁ | 33606.8819 | 8157471.5097 | 1112.4301 | 204828.886 | 8258329.218 | 0
3530 | 1 | 3187 | 2 | 3187 | 1 | 2 | 0 | 0 | {D483E7E0-BB21-4DC1-BB9C-B3C7141D2967} | 2013-10-11 |  | 2023-11-21 | arantchamacedo | -9999 | Recadastro realizado pela Planal Tecnologia no ct 8837/2017;Período 26/07/2021 a 28/07/2021 ;Na OS 36;Processo 35862/2021. | 60 | 8 | -9999 | -9999 | PVC | 1 |  | 3 | Desconhecido | D | Correcao_do_Cadastro | 135 | 2008-08-25 | 21.8463 | 3187 | 4 | 204828.886 | 8258329.218 | 204821.98 | 8258349.944 | Torto/Santa Maria | Paranoa/Itapoa | RAP.PRN.002 |  |  |  | VRP.PRN.008 |  | -9999 | TIAGOPORTES | 2025-03-19 |  | VRP.PRN.008 |  | PANN | 16703 | RAP.PRN.002 | 3675.9304 | NORTE | PARANOÁ | 33606.8819 | 8157471.5097 | 1111.8101 | 204821.98 | 8258349.944 | 0
3531 | 1 | 3188 | 2 | 3188 | 1 | 2 | 0 | 0 | {D483E7E0-BB21-4DC1-BB9C-B3C7141D2967} | 2013-10-11 |  | 2023-11-21 | arantchamacedo | -9999 | Recadastro realizado pela Planal Tecnologia no ct 8837/2017;Período 26/07/2021 a 28/07/2021 ;Na OS 36;Processo 35862/2021. | 60 | 8 | -9999 | -9999 | PVC | 1 |  | 3 | Desconhecido | D | Correcao_do_Cadastro | 135 | 2008-08-25 | 22.3769 | 3188 | 5 | 204821.98 | 8258349.944 | 204814.938 | 8258371.184 | Torto/Santa Maria | Paranoa/Itapoa | RAP.PRN.002 |  |  |  | VRP.PRN.008 |  | -9999 | TIAGOPORTES | 2025-03-19 |  | VRP.PRN.008 |  | PANN | 16703 | RAP.PRN.002 | 3675.9304 | NORTE | PARANOÁ | 33606.8819 | 8157471.5097 | 1110.53 | 204814.938 | 8258371.184 | 0
3532 | 1 | 3189 | 2 | 3189 | 1 | 2 | 0 | 0 | {D483E7E0-BB21-4DC1-BB9C-B3C7141D2967} | 2013-10-11 |  | 2023-11-21 | arantchamacedo | -9999 | Recadastro realizado pela Planal Tecnologia no ct 8837/2017;Período 26/07/2021 a 28/07/2021 ;Na OS 36;Processo 35862/2021. | 60 | 8 | -9999 | -9999 | PVC | 1 |  | 3 | Desconhecido | D | Correcao_do_Cadastro | 135 | 2008-08-25 | 20.4843 | 3189 | 6 | 204814.938 | 8258371.184 | 204808.35 | 8258390.58 | Torto/Santa Maria | Paranoa/Itapoa | RAP.PRN.002 |  |  |  | VRP.PRN.008 |  | -9999 | TIAGOPORTES | 2025-03-19 |  | VRP.PRN.008 |  | PANN | 16703 | RAP.PRN.002 | 3675.9304 | NORTE | PARANOÁ | 33606.8819 | 8157471.5097 | 1109.51 | 204808.35 | 8258390.58 | 0
3533 | 1 | 3190 | 2 | 3190 | 1 | 2 | 0 | 0 | {D483E7E0-BB21-4DC1-BB9C-B3C7141D2967} | 2013-10-11 |  | 2023-11-21 | arantchamacedo | -9999 | Recadastro realizado pela Planal Tecnologia no ct 8837/2017;Período 26/07/2021 a 28/07/2021 ;Na OS 36;Processo 35862/2021. | 60 | 8 | -9999 | -9999 | PVC | 1 |  | 3 | Desconhecido | D | Correcao_do_Cadastro | 135 | 2008-08-25 | 21.9533 | 3190 | 7 | 204808.35 | 8258390.58 | 204801.231 | 8258411.347 | Torto/Santa Maria | Paranoa/Itapoa | RAP.PRN.002 |  |  |  | VRP.PRN.008 |  | -9999 | TIAGOPORTES | 2025-03-19 |  | VRP.PRN.008 |  | PANN | 16703 | RAP.PRN.002 | 3675.9304 | NORTE | PARANOÁ | 33606.8819 | 8157471.5097 | 1108.79 | 204801.231 | 8258411.347 | 0
3534 | 1 | 3191 | 2 | 3191 | 1 | 2 | 0 | 0 | {D483E7E0-BB21-4DC1-BB9C-B3C7141D2967} | 2013-10-11 |  | 2023-11-21 | arantchamacedo | -9999 | Recadastro realizado pela Planal Tecnologia no ct 8837/2017;Período 26/07/2021 a 28/07/2021 ;Na OS 36;Processo 35862/2021. | 60 | 8 | -9999 | -9999 | PVC | 1 |  | 3 | Desconhecido | D | Correcao_do_Cadastro | 135 | 2008-08-25 | 22.9112 | 3191 | 8 | 204801.231 | 8258411.347 | 204794.072 | 8258433.111 | Torto/Santa Maria | Paranoa/Itapoa | RAP.PRN.002 |  |  |  | VRP.PRN.008 |  | -9999 | TIAGOPORTES | 2025-03-19 |  | VRP.PRN.008 |  | PANN | 16703 | RAP.PRN.002 | 3675.9304 | NORTE | PARANOÁ | 33606.8819 | 8157471.5097 | 1107.83 | 204794.072 | 8258433.111 | 0
3535 | 1 | 3192 | 2 | 3192 | 1 | 2 | 0 | 0 | {D483E7E0-BB21-4DC1-BB9C-B3C7141D2967} | 2013-10-11 |  | 2023-11-21 | arantchamacedo | -9999 | Recadastro realizado pela Planal Tecnologia no ct 8837/2017;Período 26/07/2021 a 28/07/2021 ;Na OS 36;Processo 35862/2021. | 60 | 8 | -9999 | -9999 | PVC | 1 |  | 3 | Desconhecido | D | Correcao_do_Cadastro | 135 | 2008-08-25 | 23.6594 | 3192 | 9 | 204794.072 | 8258433.111 | 204786.441 | 8258455.506 | Torto/Santa Maria | Paranoa/Itapoa | RAP.PRN.002 |  |  |  | VRP.PRN.008 |  | -9999 | TIAGOPORTES | 2025-03-19 |  | VRP.PRN.008 |  | PANN | 16703 | RAP.PRN.002 | 3675.9304 | NORTE | PARANOÁ | 33606.8819 | 8157471.5097 | 1106.96 | 204786.441 | 8258455.506 | 0
3536 | 1 | 3193 | 2 | 3193 | 1 | 2 | 0 | 0 | {D483E7E0-BB21-4DC1-BB9C-B3C7141D2967} | 2013-10-11 |  | 2023-11-21 | arantchamacedo | -9999 | Recadastro realizado pela Planal Tecnologia no ct 8837/2017;Período 26/07/2021 a 28/07/2021 ;Na OS 36;Processo 35862/2021. | 60 | 8 | -9999 | -9999 | PVC | 1 |  | 3 | Desconhecido | D | Correcao_do_Cadastro | 135 | 2008-08-25 | 23.237 | 3193 | 10 | 204786.441 | 8258455.506 | 204778.902 | 8258477.486 | Torto/Santa Maria | Paranoa/Itapoa | RAP.PRN.002 |  |  |  | VRP.PRN.008 |  | -9999 | TIAGOPORTES | 2025-03-19 |  | VRP.PRN.008 |  | PANN | 16703 | RAP.PRN.002 | 3675.9304 | NORTE | PARANOÁ | 33606.8819 | 8157471.5097 | 1106.09 | 204778.902 | 8258477.486 | 0
3537 | 1 | 3194 | 2 | 3194 | 1 | 2 | 0 | 0 | {D483E7E0-BB21-4DC1-BB9C-B3C7141D2967} | 2013-10-11 |  | 2023-11-21 | arantchamacedo | -9999 | Recadastro realizado pela Planal Tecnologia no ct 8837/2017;Período 26/07/2021 a 28/07/2021 ;Na OS 36;Processo 35862/2021. | 60 | 8 | -9999 | -9999 | PVC | 1 |  | 3 | Desconhecido | D | Correcao_do_Cadastro | 135 | 2008-08-25 | 20.6553 | 3194 | 11 | 204778.902 | 8258477.486 | 204772.583 | 8258497.151 | Torto/Santa Maria | Paranoa/Itapoa | RAP.PRN.002 |  |  |  | VRP.PRN.008 |  | -9999 | TIAGOPORTES | 2025-03-19 |  | VRP.PRN.008 |  | PANN | 16703 | RAP.PRN.002 | 3675.9304 | NORTE | PARANOÁ | 33606.8819 | 8157471.5097 | 1105.62 | 204772.583 | 8258497.151 | 0
3538 | 1 | 3195 | 2 | 3195 | 1 | 2 | 0 | 0 | {D483E7E0-BB21-4DC1-BB9C-B3C7141D2967} | 2013-10-11 |  | 2023-11-21 | arantchamacedo | -9999 | Recadastro realizado pela Planal Tecnologia no ct 8837/2017;Período 26/07/2021 a 28/07/2021 ;Na OS 36;Processo 35862/2021. | 60 | 8 | -9999 | -9999 | PVC | 1 |  | 3 | Desconhecido | D | Correcao_do_Cadastro | 135 | 2008-08-25 | 23.0217 | 3195 | 12 | 204772.583 | 8258497.151 | 204765.329 | 8258519 | Torto/Santa Maria | Paranoa/Itapoa | RAP.PRN.002 |  |  |  | VRP.PRN.008 |  | -9999 | TIAGOPORTES | 2025-03-19 |  | VRP.PRN.008 |  | PANN | 16703 | RAP.PRN.002 | 3675.9304 | NORTE | PARANOÁ | 33606.8819 | 8157471.5097 | 1104.78 | 204765.329 | 8258519 | 0
3539 | 1 | 3196 | 2 | 3196 | 1 | 2 | 0 | 0 | {D483E7E0-BB21-4DC1-BB9C-B3C7141D2967} | 2013-10-11 |  | 2023-11-21 | arantchamacedo | -9999 | Recadastro realizado pela Planal Tecnologia no ct 8837/2017;Período 26/07/2021 a 28/07/2021 ;Na OS 36;Processo 35862/2021. | 60 | 8 | -9999 | -9999 | PVC | 1 |  | 3 | Desconhecido | D | Correcao_do_Cadastro | 135 | 2008-08-25 | 22.607 | 3196 | 13 | 204765.329 | 8258519 | 204757.887 | 8258540.347 | Torto/Santa Maria | Paranoa/Itapoa | RAP.PRN.002 |  |  |  | VRP.PRN.008 |  | -9999 | TIAGOPORTES | 2025-03-19 |  | VRP.PRN.008 |  | PANN | 16703 | RAP.PRN.002 | 3675.9304 | NORTE | PARANOÁ | 33606.8819 | 8157471.5097 | 1103.36 | 204757.887 | 8258540.347 | 0
3540 | 1 | 3197 | 2 | 3197 | 1 | 2 | 0 | 0 | {D483E7E0-BB21-4DC1-BB9C-B3C7141D2967} | 2013-10-11 |  | 2023-11-21 | arantchamacedo | -9999 | Recadastro realizado pela Planal Tecnologia no ct 8837/2017;Período 26/07/2021 a 28/07/2021 ;Na OS 36;Processo 35862/2021. | 60 | 8 | -9999 | -9999 | PVC | 1 |  | 3 | Desconhecido | D | Correcao_do_Cadastro | 135 | 2008-08-25 | 20.197 | 3197 | 14 | 204757.887 | 8258540.347 | 204751.731 | 8258559.583 | Torto/Santa Maria | Paranoa/Itapoa | RAP.PRN.002 |  |  |  | VRP.PRN.008 |  | -9999 | TIAGOPORTES | 2025-03-19 |  | VRP.PRN.008 |  | PANN | 16703 | RAP.PRN.002 | 3675.9304 | NORTE | PARANOÁ | 33606.8819 | 8157471.5097 | 1103.0601 | 204751.731 | 8258559.583 | 0
3541 | 1 | 3198 | 2 | 3198 | 1 | 2 | 0 | 0 | {D483E7E0-BB21-4DC1-BB9C-B3C7141D2967} | 2013-10-11 |  | 2023-11-21 | arantchamacedo | -9999 | Recadastro realizado pela Planal Tecnologia no ct 8837/2017;Período 26/07/2021 a 28/07/2021 ;Na OS 36;Processo 35862/2021. | 60 | 8 | -9999 | -9999 | PVC | 1 |  | 3 | Desconhecido | D | Correcao_do_Cadastro | 135 | 2008-08-25 | 20.1815 | 3198 | 15 | 204751.731 | 8258559.583 | 204745.077 | 8258578.636 | Torto/Santa Maria | Paranoa/Itapoa | RAP.PRN.002 |  |  |  | VRP.PRN.008 |  | -9999 | TIAGOPORTES | 2025-03-19 |  | VRP.PRN.008 |  | PANN | 16703 | RAP.PRN.002 | 3675.9304 | NORTE | PARANOÁ | 33606.8819 | 8157471.5097 | 1102.22 | 204745.077 | 8258578.636 | 0
3542 | 1 | 3199 | 2 | 3199 | 1 | 2 | 0 | 0 | {D483E7E0-BB21-4DC1-BB9C-B3C7141D2967} | 2013-10-11 |  | 2023-11-21 | arantchamacedo | -9999 | Recadastro realizado pela Planal Tecnologia no ct 8837/2017;Período 26/07/2021 a 28/07/2021 ;Na OS 36;Processo 35862/2021. | 60 | 8 | -9999 | -9999 | PVC | 1 |  | 3 | Desconhecido | D | Correcao_do_Cadastro | 135 | 2008-08-25 | 21.4786 | 3199 | 16 | 204745.077 | 8258578.636 | 204738.031 | 8258598.926 | Torto/Santa Maria | Paranoa/Itapoa | RAP.PRN.002 |  |  |  | VRP.PRN.008 |  | -9999 | TIAGOPORTES | 2025-03-19 |  | VRP.PRN.008 |  | PANN | 16703 | RAP.PRN.002 | 3675.9304 | NORTE | PARANOÁ | 33606.8819 | 8157471.5097 | 1101.38 | 204738.031 | 8258598.926 | 0
3543 | 1 | 3200 | 2 | 3200 | 1 | 2 | 0 | 0 | {D483E7E0-BB21-4DC1-BB9C-B3C7141D2967} | 2013-10-11 |  | 2023-11-21 | arantchamacedo | -9999 | Recadastro realizado pela Planal Tecnologia no ct 8837/2017;Período 26/07/2021 a 28/07/2021 ;Na OS 36;Processo 35862/2021. | 60 | 8 | -9999 | -9999 | PVC | 1 |  | 3 | Desconhecido | D | Correcao_do_Cadastro | 135 | 2008-08-25 | 21.7631 | 3200 | 17 | 204738.031 | 8258598.926 | 204731.169 | 8258619.579 | Torto/Santa Maria | Paranoa/Itapoa | RAP.PRN.002 |  |  |  | VRP.PRN.008 |  | -9999 | TIAGOPORTES | 2025-03-19 |  | VRP.PRN.008 |  | PANN | 16703 | RAP.PRN.002 | 3675.9304 | NORTE | PARANOÁ | 33606.8819 | 8157471.5097 | 1100.87 | 204731.169 | 8258619.579 | 0
3544 | 1 | 3201 | 2 | 3201 | 1 | 2 | 0 | 0 | {D483E7E0-BB21-4DC1-BB9C-B3C7141D2967} | 2013-10-11 |  | 2023-11-21 | arantchamacedo | -9999 | Recadastro realizado pela Planal Tecnologia no ct 8837/2017;Período 26/07/2021 a 28/07/2021 ;Na OS 36;Processo 35862/2021. | 60 | 8 | -9999 | -9999 | PVC | 1 |  | 3 | Desconhecido | D | Correcao_do_Cadastro | 135 | 2008-08-25 | 11.5958 | 3201 | 18 | 204731.169 | 8258619.579 | 204727.417 | 8258630.551 | Torto/Santa Maria | Paranoa/Itapoa | RAP.PRN.002 |  |  |  | VRP.PRN.008 |  | -9999 | TIAGOPORTES | 2025-03-19 |  | VRP.PRN.008 |  | PANN | 16703 | RAP.PRN.002 | 3675.9304 | NORTE | PARANOÁ | 33606.8819 | 8157471.5097 | 1100.0699 | 204727.417 | 8258630.551 | 0
3545 | 1 | 3203 | 2 | 3203 | 1 | 2 | 0 | 0 | {B86B12A4-993B-45E7-B52A-1D119A891962} | 2013-10-11 |  | 2023-11-21 | arantchamacedo | -9999 | Recadastro realizado pela Planal Tecnologia no ct 8837/2017;Período 26/07/2021 a 28/07/2021 ;Na OS 36;Processo 35862/2021. | 60 | 8 | -9999 | -9999 | PVC | 1 |  | 3 | Desconhecido | D | Correcao_do_Cadastro | 135 | 2008-08-25 | 19.0624 | 3203 | 1 | 204806.654 | 8258657.443 | 204788.49 | 8258651.66 | Torto/Santa Maria | Paranoa/Itapoa | RAP.PRN.002 |  |  |  | VRP.PRN.008 |  | -9999 | TIAGOPORTES | 2025-03-19 |  | VRP.PRN.008 |  | PANN | 16703 | RAP.PRN.002 | 3675.9304 | NORTE | PARANOÁ | 33606.8819 | 8157471.5097 | 1100.36 | 204788.49 | 8258651.66 | 0
3546 | 1 | 3204 | 2 | 3204 | 1 | 2 | 0 | 0 | {B86B12A4-993B-45E7-B52A-1D119A891962} | 2013-10-11 |  | 2023-11-21 | arantchamacedo | -9999 | Recadastro realizado pela Planal Tecnologia no ct 8837/2017;Período 26/07/2021 a 28/07/2021 ;Na OS 36;Processo 35862/2021. | 60 | 8 | -9999 | -9999 | PVC | 1 |  | 3 | Desconhecido | D | Correcao_do_Cadastro | 135 | 2008-08-25 | 28.4403 | 3204 | 2 | 204788.49 | 8258651.66 | 204761.596 | 8258642.41 | Torto/Santa Maria | Paranoa/Itapoa | RAP.PRN.002 |  |  |  | VRP.PRN.008 |  | -9999 | TIAGOPORTES | 2025-03-19 |  | VRP.PRN.008 |  | PANN | 16703 | RAP.PRN.002 | 3675.9304 | NORTE | PARANOÁ | 33606.8819 | 8157471.5097 | 1100.79 | 204761.596 | 8258642.41 | 0
3547 | 1 | 3205 | 2 | 3205 | 1 | 2 | 0 | 0 | {B86B12A4-993B-45E7-B52A-1D119A891962} | 2013-10-11 |  | 2023-11-21 | arantchamacedo | -9999 | Recadastro realizado pela Planal Tecnologia no ct 8837/2017;Período 26/07/2021 a 28/07/2021 ;Na OS 36;Processo 35862/2021. | 60 | 8 | -9999 | -9999 | PVC | 1 |  | 3 | Desconhecido | D | Correcao_do_Cadastro | 135 | 2008-08-25 | 15.5935 | 3205 | 3 | 204761.596 | 8258642.41 | 204746.742 | 8258637.665 | Torto/Santa Maria | Paranoa/Itapoa | RAP.PRN.002 |  |  |  | VRP.PRN.008 |  | -9999 | TIAGOPORTES | 2025-03-19 |  | VRP.PRN.008 |  | PANN | 16703 | RAP.PRN.002 | 3675.9304 | NORTE | PARANOÁ | 33606.8819 | 8157471.5097 | 1100.78 | 204746.742 | 8258637.665 | 0
3548 | 1 | 3207 | 1 | 3207 | 1 | 2 | 0 | 0 | {84FABE7C-3850-42E4-8DF3-EA5CA52D3926} | 2013-10-11 |  | 2014-04-14 | hugobrasilino | -9999 |  | 60 | 8 | -9999 | -9999 | PVC | 1 |  | 1 | Desconhecido | D |  | 135 | 2008-08-25 | 146.6992 | 3207 | 1 | 204320.1458 | 8258077.6575 | 204350.4108 | 8258221.2008 | Torto/Santa Maria | Paranoa/Itapoa | RAP.PRN.002 | [5 empty] | -9999 | TIAGOPORTES | 2025-03-19 |  |  |  | PANN | 16703 | RAP.PRN.002 | 3675.9304 | NORTE | PARANOÁ | 33606.8819 | 8157471.5097 | 1119.3199 | 204350.4108 | 8258221.2008 | 0
3549 | 1 | 3208 | 1 | 3208 | 1 | 2 | 0 | 0 | {84FABE7C-3850-42E4-8DF3-EA5CA52D3926} | 2013-10-11 |  | 2014-04-14 | hugobrasilino | -9999 |  | 60 | 8 | -9999 | -9999 | PVC | 1 |  | 1 | Desconhecido | D |  | 135 | 2008-08-25 | 209.7011 | 3208 | 2 | 204350.4108 | 8258221.2008 | 204393.8288 | 8258426.3579 | Torto/Santa Maria | Paranoa/Itapoa | RAP.PRN.002 | [5 empty] | -9999 | TIAGOPORTES | 2025-03-19 |  |  |  | PANN | 16703 | RAP.PRN.002 | 3675.9304 | NORTE | PARANOÁ | 33606.8819 | 8157471.5097 | 1109.8101 | 204393.8288 | 8258426.3579 | 0
3550 | 1 | 3209 | 1 | 3209 | 1 | 2 | 0 | 0 | {A2399385-EE56-4168-9AB5-A4E81350745B} | 2013-10-11 |  | 2014-04-14 | hugobrasilino | -9999 |  | 60 | 8 | -9999 | -9999 | PVC | 1 |  | 1 | Desconhecido | D |  | 135 | 2008-08-25 | 117.4 | 3209 | 1 | 204643.3455 | 8258187.1302 | 204606.4251 | 8258298.5737 | Torto/Santa Maria | Paranoa/Itapoa | RAP.PRN.002 | [5 empty] | -9999 | TIAGOPORTES | 2025-03-19 |  |  |  | PANN | 16703 | RAP.PRN.002 | 3675.9304 | NORTE | PARANOÁ | 33606.8819 | 8157471.5097 | 1115 | 204643.3455 | 8258187.1302 | 0
3551 | 1 | 3209 | 1 | 3209 | 1 | 2 | 0 | 0 | {A2399385-EE56-4168-9AB5-A4E81350745B} | 2013-10-11 |  | 2014-04-14 | hugobrasilino | -9999 |  | 60 | 8 | -9999 | -9999 | PVC | 1 |  | 1 | Desconhecido | D |  | 135 | 2008-08-25 | 117.4 | 3209 | 1 | 204643.3455 | 8258187.1302 | 204606.4251 | 8258298.5737 | Torto/Santa Maria | Paranoa/Itapoa | RAP.PRN.002 | [5 empty] | -9999 | TIAGOPORTES | 2025-03-19 |  |  |  | PANN | 16703 | RAP.PRN.002 | 3675.9304 | NORTE | PARANOÁ | 33606.8819 | 8157471.5097 | 1110 | 204606.4251 | 8258298.5737 | 0
3552 | 1 | 3210 | 1 | 3210 | 1 | 2 | 0 | 0 | {E7B28D0D-D7DD-48BD-96AD-74BCAA36D7AE} | 2013-10-11 |  | 2014-04-14 | hugobrasilino | -9999 |  | 60 | 8 | -9999 | -9999 | PVC | 1 |  | 1 | Desconhecido | D |  | 135 | 2008-08-25 | 125.1018 | 3210 | 1 | 204566.5672 | 8258175.6361 | 204598.91 | 8258296.4848 | Torto/Santa Maria | Paranoa/Itapoa | RAP.PRN.002 | [5 empty] | -9999 | TIAGOPORTES | 2025-03-19 |  |  |  | PANN | 16703 | RAP.PRN.002 | 3675.9304 | NORTE | PARANOÁ | 33606.8819 | 8157471.5097 | 1110 | 204598.91 | 8258296.4848 | 0
3553 | 1 | 3211 | 1 | 3211 | 1 | 2 | 0 | 0 | {6A2611CE-399F-441D-A88B-E9035E86DC67} | 2013-10-11 |  | 2014-04-14 | hugobrasilino | -9999 |  | 60 | 8 | -9999 | -9999 | PVC | 1 |  | 1 | Desconhecido | D |  | 135 | 2008-08-25 | 124.3 | 3211 | 1 | 204606.4251 | 8258298.5737 | 204566.9066 | 8258416.4244 | Torto/Santa Maria | Paranoa/Itapoa | RAP.PRN.002 | [5 empty] | -9999 | TIAGOPORTES | 2025-03-19 |  |  |  | PANN | 16703 | RAP.PRN.002 | 3675.9304 | NORTE | PARANOÁ | 33606.8819 | 8157471.5097 | 1101.85 | 204566.9066 | 8258416.4244 | 0
3554 | 1 | 3212 | 1 | 3212 | 1 | 2 | 0 | 0 | {F97074F8-8EFD-481A-A0B2-0FC7581912A8} | 2013-10-11 |  | 2014-04-14 | hugobrasilino | -9999 |  | 60 | 8 | -9999 | -9999 | PVC | 1 |  | 1 | Desconhecido | D |  | 135 | 2008-08-25 | 241.7001 | 3212 | 1 | 204645.8457 | 8258444.5503 | 204724.4456 | 8258215.9874 | Torto/Santa Maria | Paranoa/Itapoa | RAP.PRN.002 | [5 empty] | -9999 | TIAGOPORTES | 2025-03-19 |  |  |  | PANN | 16703 | RAP.PRN.002 | 3675.9304 | NORTE | PARANOÁ | 33606.8819 | 8157471.5097 | 1103.03 | 204645.8457 | 8258444.5503 | 0
3555 | 1 | 3216 | 1 | 3216 | 1 | 2 | 0 | 0 | {5C29BCB1-E844-4CD9-94F6-59BFA8D25190} | 2013-10-11 |  | 2014-04-14 | hugobrasilino | -9999 |  | 60 | 8 | -9999 | -9999 | PVC | 1 |  | 1 | Desconhecido | D |  | 135 | 2008-08-25 | 23.5572 | 3216 | 1 | 204559.776 | 8258413.7946 | 204566.0127 | 8258391.078 | Torto/Santa Maria | Paranoa/Itapoa | RAP.PRN.002 | [5 empty] | -9999 | TIAGOPORTES | 2025-03-19 |  |  |  | PANN | 16703 | RAP.PRN.002 | 3675.9304 | NORTE | PARANOÁ | 33606.8819 | 8157471.5097 | 1101.88 | 204559.776 | 8258413.7946 | 0
3556 | 1 | 3216 | 1 | 3216 | 1 | 2 | 0 | 0 | {5C29BCB1-E844-4CD9-94F6-59BFA8D25190} | 2013-10-11 |  | 2014-04-14 | hugobrasilino | -9999 |  | 60 | 8 | -9999 | -9999 | PVC | 1 |  | 1 | Desconhecido | D |  | 135 | 2008-08-25 | 23.5572 | 3216 | 1 | 204559.776 | 8258413.7946 | 204566.0127 | 8258391.078 | Torto/Santa Maria | Paranoa/Itapoa | RAP.PRN.002 | [5 empty] | -9999 | TIAGOPORTES | 2025-03-19 |  |  |  | PANN | 16703 | RAP.PRN.002 | 3675.9304 | NORTE | PARANOÁ | 33606.8819 | 8157471.5097 | 1103.59 | 204566.0127 | 8258391.078 | 0
3557 | 1 | 3218 | 1 | 3218 | 1 | 2 | 0 | 0 | {2CC12B86-6328-4604-BED9-70C0D98BACB3} | 2013-10-11 |  | 2014-04-14 | hugobrasilino | -9999 |  | 60 | 8 | -9999 | -9999 | PVC | 1 |  | 1 | Desconhecido | D |  | 135 | 2008-08-25 | 72.1001 | 3218 | 1 | 204495.3266 | 8258405.2872 | 204566.0127 | 8258391.078 | Torto/Santa Maria | Paranoa/Itapoa | RAP.PRN.002 | [5 empty] | -9999 | TIAGOPORTES | 2025-03-19 |  |  |  | PANN | 16703 | RAP.PRN.002 | 3675.9304 | NORTE | PARANOÁ | 33606.8819 | 8157471.5097 | 1105.45 | 204495.3266 | 8258405.2872 | 0
3558 | 1 | 3220 | 1 | 3220 | 1 | 2 | 0 | 0 | {FC2A5480-3923-4F8C-AC6F-85BBE2159500} | 2013-10-11 |  | 2014-04-14 | hugobrasilino | -9999 |  | 60 | 8 | -9999 | -9999 | PVC | 1 |  | 1 | Desconhecido | D |  | 135 | 2008-08-25 | 14.3132 | 3220 | 1 | 204403.3116 | 8258477.6893 | 204400.7308 | 8258491.7679 | Torto/Santa Maria | Paranoa/Itapoa | RAP.PRN.002 | [5 empty] | -9999 | TIAGOPORTES | 2025-03-19 |  |  |  | PANN | 16703 | RAP.PRN.002 | 3675.9304 | NORTE | PARANOÁ | 33606.8819 | 8157471.5097 | 1107.59 | 204403.3116 | 8258477.6893 | 0
3559 | 1 | 3220 | 1 | 3220 | 1 | 2 | 0 | 0 | {FC2A5480-3923-4F8C-AC6F-85BBE2159500} | 2013-10-11 |  | 2014-04-14 | hugobrasilino | -9999 |  | 60 | 8 | -9999 | -9999 | PVC | 1 |  | 1 | Desconhecido | D |  | 135 | 2008-08-25 | 14.3132 | 3220 | 1 | 204403.3116 | 8258477.6893 | 204400.7308 | 8258491.7679 | Torto/Santa Maria | Paranoa/Itapoa | RAP.PRN.002 | [5 empty] | -9999 | TIAGOPORTES | 2025-03-19 |  |  |  | PANN | 16703 | RAP.PRN.002 | 3675.9304 | NORTE | PARANOÁ | 33606.8819 | 8157471.5097 | 1107.6899 | 204400.7308 | 8258491.7679 | 0
3560 | 1 | 3221 | 1 | 3221 | 1 | 2 | 0 | 0 | {3CAB131E-36FF-4D0B-9AA4-C7A807CDC394} | 2013-10-11 |  | 2014-04-14 | hugobrasilino | -9999 |  | 60 | 8 | -9999 | -9999 | PVC | 1 |  | 1 | Desconhecido | D |  | 135 | 2008-08-25 | 98.3001 | 3221 | 1 | 204332.3788 | 8258562.4143 | 204400.7308 | 8258491.7679 | Torto/Santa Maria | Paranoa/Itapoa | RAP.PRN.002 | [5 empty] | -9999 | TIAGOPORTES | 2025-03-19 |  |  |  | PANN | 16703 | RAP.PRN.002 | 3675.9304 | NORTE | PARANOÁ | 33606.8819 | 8157471.5097 | 1106.13 | 204332.3788 | 8258562.4143 | 0
3561 | 1 | 3222 | 1 | 3222 | 1 | 2 | 0 | 0 | {0AF5A9A5-BCF1-48AC-AEF0-ABD2B4520AE0} | 2013-10-11 |  | 2014-04-14 | hugobrasilino | -9999 |  | 60 | 8 | -9999 | -9999 | PVC | 1 |  | 1 | Desconhecido | D |  | 135 | 2008-08-25 | 93.1002 | 3222 | 1 | 204246.1455 | 8258597.5065 | 204332.3788 | 8258562.4143 | Torto/Santa Maria | Paranoa/Itapoa | RAP.PRN.002 | [5 empty] | -9999 | TIAGOPORTES | 2025-03-19 |  |  |  | PANN | 16703 | RAP.PRN.002 | 3675.9304 | NORTE | PARANOÁ | 33606.8819 | 8157471.5097 | 1103.17 | 204246.1455 | 8258597.5065 | 0
3562 | 1 | 3223 | 2 | 3223 | 1 | 2 | 0 | 0 | {BA9BF67F-9588-4F24-8CDE-A2DC8B324C4E} | 2013-10-11 |  | 2023-11-21 | arantchamacedo | -9999 | Recadastro realizado pela Planal Tecnologia no ct 8837/2017;Período 26/07/2021 a 28/07/2021 ;Na OS 36;Processo 35862/2021. | 110 | 8 | -9999 | -9999 | PVC | 1 |  | 3 | Desconhecido | D | Correcao_do_Cadastro | 135 | 2008-08-25 | 17.4927 | 3223 | 1 | 204896.788 | 8258958.085 | 204901.399 | 8258941.211 | Torto/Santa Maria | Paranoa/Itapoa | RAP.PRN.002 | [5 empty] | -9999 | TIAGOPORTES | 2025-03-19 |  |  |  | PANN | 16703 | RAP.PRN.002 | 3675.9304 | NORTE | PARANOÁ | 33606.8819 | 8157471.5097 | 1062.64 | 204896.788 | 8258958.085 | 0
3563 | 1 | 3223 | 2 | 3223 | 1 | 2 | 0 | 0 | {BA9BF67F-9588-4F24-8CDE-A2DC8B324C4E} | 2013-10-11 |  | 2023-11-21 | arantchamacedo | -9999 | Recadastro realizado pela Planal Tecnologia no ct 8837/2017;Período 26/07/2021 a 28/07/2021 ;Na OS 36;Processo 35862/2021. | 110 | 8 | -9999 | -9999 | PVC | 1 |  | 3 | Desconhecido | D | Correcao_do_Cadastro | 135 | 2008-08-25 | 17.4927 | 3223 | 1 | 204896.788 | 8258958.085 | 204901.399 | 8258941.211 | Torto/Santa Maria | Paranoa/Itapoa | RAP.PRN.002 | [5 empty] | -9999 | TIAGOPORTES | 2025-03-19 |  |  |  | PANN | 16703 | RAP.PRN.002 | 3675.9304 | NORTE | PARANOÁ | 33606.8819 | 8157471.5097 | 1063.09 | 204901.399 | 8258941.211 | 0
3564 | 1 | 3224 | 2 | 3224 | 1 | 2 | 0 | 0 | {BA9BF67F-9588-4F24-8CDE-A2DC8B324C4E} | 2013-10-11 |  | 2023-11-21 | arantchamacedo | -9999 | Recadastro realizado pela Planal Tecnologia no ct 8837/2017;Período 26/07/2021 a 28/07/2021 ;Na OS 36;Processo 35862/2021. | 110 | 8 | -9999 | -9999 | PVC | 1 |  | 3 | Desconhecido | D | Correcao_do_Cadastro | 135 | 2008-08-25 | 22.8234 | 3224 | 2 | 204901.399 | 8258941.211 | 204907.305 | 8258919.165 | Torto/Santa Maria | Paranoa/Itapoa | RAP.PRN.002 | [5 empty] | -9999 | TIAGOPORTES | 2025-03-19 |  |  |  | PANN | 16703 | RAP.PRN.002 | 3675.9304 | NORTE | PARANOÁ | 33606.8819 | 8157471.5097 | 1065.45 | 204907.305 | 8258919.165 | 0
3565 | 1 | 3225 | 2 | 3225 | 1 | 2 | 0 | 0 | {BA9BF67F-9588-4F24-8CDE-A2DC8B324C4E} | 2013-10-11 |  | 2023-11-21 | arantchamacedo | -9999 | Recadastro realizado pela Planal Tecnologia no ct 8837/2017;Período 26/07/2021 a 28/07/2021 ;Na OS 36;Processo 35862/2021. | 110 | 8 | -9999 | -9999 | PVC | 1 |  | 3 | Desconhecido | D | Correcao_do_Cadastro | 135 | 2008-08-25 | 21.6414 | 3225 | 3 | 204907.305 | 8258919.165 | 204913.367 | 8258898.39 | Torto/Santa Maria | Paranoa/Itapoa | RAP.PRN.002 | [5 empty] | -9999 | TIAGOPORTES | 2025-03-19 |  |  |  | PANN | 16703 | RAP.PRN.002 | 3675.9304 | NORTE | PARANOÁ | 33606.8819 | 8157471.5097 | 1067.63 | 204913.367 | 8258898.39 | 0
3566 | 1 | 3227 | 1 | 3227 | 1 | 2 | 0 | 0 | {978D1789-DDD8-4A1E-A150-1021EE73E951} | 2013-10-11 |  | 2023-11-21 | arantchamacedo | -9999 | Recadastro realizado pela Planal Tecnologia no ct 8837/2017;Período 26/07/2021 a 28/07/2021 ;Na OS 36;Processo 35862/2021. | 110 | 8 | -9999 | -9999 | PVC | 1 |  | 3 | Desconhecido | D | Correcao_do_Cadastro | 135 | 2008-08-25 | 6.2226 | 3227 | 1 | 204680.088 | 8258574.279 | 204676.264 | 8258579.188 | Torto/Santa Maria | Paranoa/Itapoa | RAP.PRN.002 |  |  |  | VRP.PRN.008 |  | -9999 | TIAGOPORTES | 2025-03-19 |  | VRP.PRN.008 |  | PANN | 16703 | RAP.PRN.002 | 3675.9304 | NORTE | PARANOÁ | 33606.8819 | 8157471.5097 | 1100 | 204676.264 | 8258579.188 | 0
3567 | 1 | 3228 | 1 | 3228 | 1 | 2 | 0 | 0 | {978D1789-DDD8-4A1E-A150-1021EE73E951} | 2013-10-11 |  | 2023-11-21 | arantchamacedo | -9999 | Recadastro realizado pela Planal Tecnologia no ct 8837/2017;Período 26/07/2021 a 28/07/2021 ;Na OS 36;Processo 35862/2021. | 110 | 8 | -9999 | -9999 | PVC | 1 |  | 3 | Desconhecido | D | Correcao_do_Cadastro | 135 | 2008-08-25 | 7.3919 | 3228 | 2 | 204676.264 | 8258579.188 | 204671.48 | 8258584.823 | Torto/Santa Maria | Paranoa/Itapoa | RAP.PRN.002 |  |  |  | VRP.PRN.008 |  | -9999 | TIAGOPORTES | 2025-03-19 |  | VRP.PRN.008 |  | PANN | 16703 | RAP.PRN.002 | 3675.9304 | NORTE | PARANOÁ | 33606.8819 | 8157471.5097 | 1099.7 | 204671.48 | 8258584.823 | 0
3568 | 1 | 3229 | 1 | 3229 | 1 | 2 | 0 | 0 | {978D1789-DDD8-4A1E-A150-1021EE73E951} | 2013-10-11 |  | 2023-11-21 | arantchamacedo | -9999 | Recadastro realizado pela Planal Tecnologia no ct 8837/2017;Período 26/07/2021 a 28/07/2021 ;Na OS 36;Processo 35862/2021. | 110 | 8 | -9999 | -9999 | PVC | 1 |  | 3 | Desconhecido | D | Correcao_do_Cadastro | 135 | 2008-08-25 | 6.5098 | 3229 | 3 | 204671.48 | 8258584.823 | 204667.418 | 8258589.91 | Torto/Santa Maria | Paranoa/Itapoa | RAP.PRN.002 |  |  |  | VRP.PRN.008 |  | -9999 | TIAGOPORTES | 2025-03-19 |  | VRP.PRN.008 |  | PANN | 16703 | RAP.PRN.002 | 3675.9304 | NORTE | PARANOÁ | 33606.8819 | 8157471.5097 | 1099.02 | 204667.418 | 8258589.91 | 0
3569 | 1 | 3230 | 1 | 3230 | 1 | 2 | 0 | 0 | {978D1789-DDD8-4A1E-A150-1021EE73E951} | 2013-10-11 |  | 2023-11-21 | arantchamacedo | -9999 | Recadastro realizado pela Planal Tecnologia no ct 8837/2017;Período 26/07/2021 a 28/07/2021 ;Na OS 36;Processo 35862/2021. | 110 | 8 | -9999 | -9999 | PVC | 1 |  | 3 | Desconhecido | D | Correcao_do_Cadastro | 135 | 2008-08-25 | 9.0958 | 3230 | 4 | 204667.418 | 8258589.91 | 204661.436 | 8258596.762 | Torto/Santa Maria | Paranoa/Itapoa | RAP.PRN.002 |  |  |  | VRP.PRN.008 |  | -9999 | TIAGOPORTES | 2025-03-19 |  | VRP.PRN.008 |  | PANN | 16703 | RAP.PRN.002 | 3675.9304 | NORTE | PARANOÁ | 33606.8819 | 8157471.5097 | 1098.52 | 204661.436 | 8258596.762 | 0
3570 | 1 | 3231 | 1 | 3231 | 1 | 2 | 0 | 0 | {978D1789-DDD8-4A1E-A150-1021EE73E951} | 2013-10-11 |  | 2023-11-21 | arantchamacedo | -9999 | Recadastro realizado pela Planal Tecnologia no ct 8837/2017;Período 26/07/2021 a 28/07/2021 ;Na OS 36;Processo 35862/2021. | 110 | 8 | -9999 | -9999 | PVC | 1 |  | 3 | Desconhecido | D | Correcao_do_Cadastro | 135 | 2008-08-25 | 6.8924 | 3231 | 5 | 204661.436 | 8258596.762 | 204657.227 | 8258602.22 | Torto/Santa Maria | Paranoa/Itapoa | RAP.PRN.002 |  |  |  | VRP.PRN.008 |  | -9999 | TIAGOPORTES | 2025-03-19 |  | VRP.PRN.008 |  | PANN | 16703 | RAP.PRN.002 | 3675.9304 | NORTE | PARANOÁ | 33606.8819 | 8157471.5097 | 1097.34 | 204657.227 | 8258602.22 | 0
3571 | 1 | 3232 | 1 | 3232 | 1 | 2 | 0 | 0 | {F6A9082B-E746-473B-B734-8403840189EA} | 2013-10-11 |  | 2023-11-21 | arantchamacedo | -9999 | Recadastro realizado pela Planal Tecnologia no ct 8837/2017;Período 26/07/2021 a 28/07/2021 ;Na OS 36;Processo 35862/2021. | 110 | 8 | -9999 | -9999 | PVC | 1 |  | 3 | Desconhecido | D | Correcao_do_Cadastro | 135 | 2008-08-25 | 7.964 | 3232 | 1 | 204642.734 | 8258607.281 | 204650.647 | 8258606.381 | Torto/Santa Maria | Paranoa/Itapoa | RAP.PRN.002 | [5 empty] | -9999 | TIAGOPORTES | 2025-03-19 |  |  |  | PANN | 16703 | RAP.PRN.002 | 3675.9304 | NORTE | PARANOÁ | 33606.8819 | 8157471.5097 | 1096.67 | 204650.647 | 8258606.381 | 0
3572 | 1 | 3233 | 1 | 3233 | 1 | 2 | 0 | 0 | {F6A9082B-E746-473B-B734-8403840189EA} | 2013-10-11 |  | 2023-11-21 | arantchamacedo | -9999 | Recadastro realizado pela Planal Tecnologia no ct 8837/2017;Período 26/07/2021 a 28/07/2021 ;Na OS 36;Processo 35862/2021. | 110 | 8 | -9999 | -9999 | PVC | 1 |  | 3 | Desconhecido | D | Correcao_do_Cadastro | 135 | 2008-08-25 | 3.8775 | 3233 | 2 | 204650.647 | 8258606.381 | 204654.128 | 8258604.673 | Torto/Santa Maria | Paranoa/Itapoa | RAP.PRN.002 | [5 empty] | -9999 | TIAGOPORTES | 2025-03-19 |  |  |  | PANN | 16703 | RAP.PRN.002 | 3675.9304 | NORTE | PARANOÁ | 33606.8819 | 8157471.5097 | 1097.34 | 204654.128 | 8258604.673 | 0
3573 | 1 | 3235 | 1 | 3235 | 1 | 2 | 0 | 0 | {FD152622-FF3E-4D9B-AEA8-2F181388FE3C} | 2013-10-11 |  | 2021-10-29 | iaraaraujo | -9999 | Recadastro realizado pela Planal Tecnologia no ct 8837/2017;Período 26/07/2021 a 28/07/2021 ;Na OS 36;Processo 35862/2021. | 110 | 8 | -9999 | -9999 | PVC | 1 |  | 3 | Desconhecido | D |  | 135 | 2008-08-25 | 11.1132 | 3235 | 1 | 204567.754 | 8258621.625 | 204564.671 | 8258632.302 | Torto/Santa Maria | Paranoa/Itapoa | RAP.PRN.002 | [5 empty] | -9999 | TIAGOPORTES | 2025-03-19 |  |  |  | PANN | 16703 | RAP.PRN.002 | 3675.9304 | NORTE | PARANOÁ | 33606.8819 | 8157471.5097 | 1088.51 | 204564.671 | 8258632.302 | 0
3574 | 1 | 3236 | 1 | 3236 | 1 | 2 | 0 | 0 | {FD152622-FF3E-4D9B-AEA8-2F181388FE3C} | 2013-10-11 |  | 2021-10-29 | iaraaraujo | -9999 | Recadastro realizado pela Planal Tecnologia no ct 8837/2017;Período 26/07/2021 a 28/07/2021 ;Na OS 36;Processo 35862/2021. | 110 | 8 | -9999 | -9999 | PVC | 1 |  | 3 | Desconhecido | D |  | 135 | 2008-08-25 | 12.1857 | 3236 | 2 | 204564.671 | 8258632.302 | 204563.528 | 8258644.434 | Torto/Santa Maria | Paranoa/Itapoa | RAP.PRN.002 | [5 empty] | -9999 | TIAGOPORTES | 2025-03-19 |  |  |  | PANN | 16703 | RAP.PRN.002 | 3675.9304 | NORTE | PARANOÁ | 33606.8819 | 8157471.5097 | 1088.29 | 204563.528 | 8258644.434 | 0
3575 | 1 | 3237 | 1 | 3237 | 1 | 2 | 0 | 0 | {FD152622-FF3E-4D9B-AEA8-2F181388FE3C} | 2013-10-11 |  | 2021-10-29 | iaraaraujo | -9999 | Recadastro realizado pela Planal Tecnologia no ct 8837/2017;Período 26/07/2021 a 28/07/2021 ;Na OS 36;Processo 35862/2021. | 110 | 8 | -9999 | -9999 | PVC | 1 |  | 3 | Desconhecido | D |  | 135 | 2008-08-25 | 16.8314 | 3237 | 3 | 204563.528 | 8258644.434 | 204563.651 | 8258661.265 | Torto/Santa Maria | Paranoa/Itapoa | RAP.PRN.002 | [5 empty] | -9999 | TIAGOPORTES | 2025-03-19 |  |  |  | PANN | 16703 | RAP.PRN.002 | 3675.9304 | NORTE | PARANOÁ | 33606.8819 | 8157471.5097 | 1087.5 | 204563.651 | 8258661.265 | 0
3576 | 1 | 3238 | 1 | 3238 | 1 | 2 | 0 | 0 | {FD152622-FF3E-4D9B-AEA8-2F181388FE3C} | 2013-10-11 |  | 2021-10-29 | iaraaraujo | -9999 | Recadastro realizado pela Planal Tecnologia no ct 8837/2017;Período 26/07/2021 a 28/07/2021 ;Na OS 36;Processo 35862/2021. | 110 | 8 | -9999 | -9999 | PVC | 1 |  | 3 | Desconhecido | D |  | 135 | 2008-08-25 | 14.1504 | 3238 | 4 | 204563.651 | 8258661.265 | 204565.423 | 8258675.304 | Torto/Santa Maria | Paranoa/Itapoa | RAP.PRN.002 | [5 empty] | -9999 | TIAGOPORTES | 2025-03-19 |  |  |  | PANN | 16703 | RAP.PRN.002 | 3675.9304 | NORTE | PARANOÁ | 33606.8819 | 8157471.5097 | 1085.77 | 204565.423 | 8258675.304 | 0
3577 | 1 | 3239 | 1 | 3239 | 1 | 2 | 0 | 0 | {FD152622-FF3E-4D9B-AEA8-2F181388FE3C} | 2013-10-11 |  | 2021-10-29 | iaraaraujo | -9999 | Recadastro realizado pela Planal Tecnologia no ct 8837/2017;Período 26/07/2021 a 28/07/2021 ;Na OS 36;Processo 35862/2021. | 110 | 8 | -9999 | -9999 | PVC | 1 |  | 3 | Desconhecido | D |  | 135 | 2008-08-25 | 21.9995 | 3239 | 5 | 204565.423 | 8258675.304 | 204570.992 | 8258696.587 | Torto/Santa Maria | Paranoa/Itapoa | RAP.PRN.002 | [5 empty] | -9999 | TIAGOPORTES | 2025-03-19 |  |  |  | PANN | 16703 | RAP.PRN.002 | 3675.9304 | NORTE | PARANOÁ | 33606.8819 | 8157471.5097 | 1083.58 | 204570.992 | 8258696.587 | 0
3578 | 1 | 3240 | 1 | 3240 | 1 | 2 | 0 | 0 | {FD152622-FF3E-4D9B-AEA8-2F181388FE3C} | 2013-10-11 |  | 2021-10-29 | iaraaraujo | -9999 | Recadastro realizado pela Planal Tecnologia no ct 8837/2017;Período 26/07/2021 a 28/07/2021 ;Na OS 36;Processo 35862/2021. | 110 | 8 | -9999 | -9999 | PVC | 1 |  | 3 | Desconhecido | D |  | 135 | 2008-08-25 | 22.3009 | 3240 | 6 | 204570.992 | 8258696.587 | 204578.666 | 8258717.526 | Torto/Santa Maria | Paranoa/Itapoa | RAP.PRN.002 | [5 empty] | -9999 | TIAGOPORTES | 2025-03-19 |  |  |  | PANN | 16703 | RAP.PRN.002 | 3675.9304 | NORTE | PARANOÁ | 33606.8819 | 8157471.5097 | 1083.1 | 204578.666 | 8258717.526 | 0
3579 | 1 | 3241 | 1 | 3241 | 1 | 2 | 0 | 0 | {FD152622-FF3E-4D9B-AEA8-2F181388FE3C} | 2013-10-11 |  | 2021-10-29 | iaraaraujo | -9999 | Recadastro realizado pela Planal Tecnologia no ct 8837/2017;Período 26/07/2021 a 28/07/2021 ;Na OS 36;Processo 35862/2021. | 110 | 8 | -9999 | -9999 | PVC | 1 |  | 3 | Desconhecido | D |  | 135 | 2008-08-25 | 17.3445 | 3241 | 7 | 204578.666 | 8258717.526 | 204585.614 | 8258733.418 | Torto/Santa Maria | Paranoa/Itapoa | RAP.PRN.002 | [5 empty] | -9999 | TIAGOPORTES | 2025-03-19 |  |  |  | PANN | 16703 | RAP.PRN.002 | 3675.9304 | NORTE | PARANOÁ | 33606.8819 | 8157471.5097 | 1082.24 | 204585.614 | 8258733.418 | 0
3580 | 1 | 3242 | 1 | 3242 | 1 | 2 | 0 | 0 | {FD152622-FF3E-4D9B-AEA8-2F181388FE3C} | 2013-10-11 |  | 2021-10-29 | iaraaraujo | -9999 | Recadastro realizado pela Planal Tecnologia no ct 8837/2017;Período 26/07/2021 a 28/07/2021 ;Na OS 36;Processo 35862/2021. | 110 | 8 | -9999 | -9999 | PVC | 1 |  | 3 | Desconhecido | D |  | 135 | 2008-08-25 | 21.1533 | 3242 | 8 | 204585.614 | 8258733.418 | 204594.037 | 8258752.822 | Torto/Santa Maria | Paranoa/Itapoa | RAP.PRN.002 | [5 empty] | -9999 | TIAGOPORTES | 2025-03-19 |  |  |  | PANN | 16703 | RAP.PRN.002 | 3675.9304 | NORTE | PARANOÁ | 33606.8819 | 8157471.5097 | 1080 | 204594.037 | 8258752.822 | 0
3581 | 1 | 3243 | 1 | 3243 | 1 | 2 | 0 | 0 | {FD152622-FF3E-4D9B-AEA8-2F181388FE3C} | 2013-10-11 |  | 2021-10-29 | iaraaraujo | -9999 | Recadastro realizado pela Planal Tecnologia no ct 8837/2017;Período 26/07/2021 a 28/07/2021 ;Na OS 36;Processo 35862/2021. | 110 | 8 | -9999 | -9999 | PVC | 1 |  | 3 | Desconhecido | D |  | 135 | 2008-08-25 | 24.3078 | 3243 | 9 | 204594.037 | 8258752.822 | 204602.446 | 8258775.629 | Torto/Santa Maria | Paranoa/Itapoa | RAP.PRN.002 | [5 empty] | -9999 | TIAGOPORTES | 2025-03-19 |  |  |  | PANN | 16703 | RAP.PRN.002 | 3675.9304 | NORTE | PARANOÁ | 33606.8819 | 8157471.5097 | 1078.48 | 204602.446 | 8258775.629 | 0
3582 | 1 | 3244 | 1 | 3244 | 1 | 2 | 0 | 0 | {FD152622-FF3E-4D9B-AEA8-2F181388FE3C} | 2013-10-11 |  | 2021-10-29 | iaraaraujo | -9999 | Recadastro realizado pela Planal Tecnologia no ct 8837/2017;Período 26/07/2021 a 28/07/2021 ;Na OS 36;Processo 35862/2021. | 110 | 8 | -9999 | -9999 | PVC | 1 |  | 3 | Desconhecido | D |  | 135 | 2008-08-25 | 19.9237 | 3244 | 10 | 204602.446 | 8258775.629 | 204609.236 | 8258794.36 | Torto/Santa Maria | Paranoa/Itapoa | RAP.PRN.002 | [5 empty] | -9999 | TIAGOPORTES | 2025-03-19 |  |  |  | PANN | 16703 | RAP.PRN.002 | 3675.9304 | NORTE | PARANOÁ | 33606.8819 | 8157471.5097 | 1076.01 | 204609.236 | 8258794.36 | 0
3583 | 1 | 3245 | 2 | 3245 | 1 | 2 | 0 | 0 | {FD152622-FF3E-4D9B-AEA8-2F181388FE3C} | 2013-10-11 |  | 2021-10-29 | iaraaraujo | -9999 | Recadastro realizado pela Planal Tecnologia no ct 8837/2017;Período 26/07/2021 a 28/07/2021 ;Na OS 36;Processo 35862/2021. | 110 | 8 | -9999 | -9999 | PVC | 1 |  | 3 | Desconhecido | D |  | 135 | 2008-08-25 | 18.1806 | 3245 | 11 | 204609.236 | 8258794.36 | 204614.552 | 8258811.746 | Torto/Santa Maria | Paranoa/Itapoa | RAP.PRN.002 | [5 empty] | -9999 | TIAGOPORTES | 2025-03-19 |  |  |  | PANN | 16703 | RAP.PRN.002 | 3675.9304 | NORTE | PARANOÁ | 33606.8819 | 8157471.5097 | 1074.3 | 204614.552 | 8258811.746 | 0
3584 | 1 | 3246 | 2 | 3246 | 1 | 2 | 0 | 0 | {FD152622-FF3E-4D9B-AEA8-2F181388FE3C} | 2013-10-11 |  | 2021-10-29 | iaraaraujo | -9999 | Recadastro realizado pela Planal Tecnologia no ct 8837/2017;Período 26/07/2021 a 28/07/2021 ;Na OS 36;Processo 35862/2021. | 110 | 8 | -9999 | -9999 | PVC | 1 |  | 3 | Desconhecido | D |  | 135 | 2008-08-25 | 0.49524 | 3246 | 12 | 204614.552 | 8258811.746 | 204614.587 | 8258812.24 | Torto/Santa Maria | Paranoa/Itapoa | RAP.PRN.002 | [5 empty] | -9999 | TIAGOPORTES | 2025-03-19 |  |  |  | PANN | 16703 | RAP.PRN.002 | 3675.9304 | NORTE | PARANOÁ | 33606.8819 | 8157471.5097 | 1074.3 | 204614.587 | 8258812.24 | 0
3585 | 1 | 3247 | 2 | 3247 | 1 | 2 | 0 | 0 | {FABE8317-C306-47B8-A12D-A65E436C2E0F} | 2013-10-11 |  | 2023-11-21 | arantchamacedo | -9999 | Recadastro realizado pela Planal Tecnologia no ct 8837/2017;Período 26/07/2021 a 28/07/2021 ;Na OS 36;Processo 35862/2021. | 110 | 8 | -9999 | -9999 | PVC | 1 |  | 3 | Desconhecido | D | Correcao_do_Cadastro | 135 | 2008-08-25 | 4.5817 | 3247 | 1 | 204653.43 | 8258912.759 | 204657.945 | 8258911.98 | Torto/Santa Maria | Paranoa/Itapoa | RAP.PRN.002 | [5 empty] | -9999 | TIAGOPORTES | 2025-03-19 |  |  |  | PANN | 16703 | RAP.PRN.002 | 3675.9304 | NORTE | PARANOÁ | 33606.8819 | 8157471.5097 | 1064.78 | 204653.43 | 8258912.759 | 0
3586 | 1 | 3247 | 2 | 3247 | 1 | 2 | 0 | 0 | {FABE8317-C306-47B8-A12D-A65E436C2E0F} | 2013-10-11 |  | 2023-11-21 | arantchamacedo | -9999 | Recadastro realizado pela Planal Tecnologia no ct 8837/2017;Período 26/07/2021 a 28/07/2021 ;Na OS 36;Processo 35862/2021. | 110 | 8 | -9999 | -9999 | PVC | 1 |  | 3 | Desconhecido | D | Correcao_do_Cadastro | 135 | 2008-08-25 | 4.5817 | 3247 | 1 | 204653.43 | 8258912.759 | 204657.945 | 8258911.98 | Torto/Santa Maria | Paranoa/Itapoa | RAP.PRN.002 | [5 empty] | -9999 | TIAGOPORTES | 2025-03-19 |  |  |  | PANN | 16703 | RAP.PRN.002 | 3675.9304 | NORTE | PARANOÁ | 33606.8819 | 8157471.5097 | 1064.78 | 204657.945 | 8258911.98 | 0
3587 | 2 | 3248 | 2 | 3248 | 1 | 2 | 0 | 0 | {FABE8317-C306-47B8-A12D-A65E436C2E0F} | 2013-10-11 |  | 2023-11-21 | arantchamacedo | -9999 | Recadastro realizado pela Planal Tecnologia no ct 8837/2017;Período 26/07/2021 a 28/07/2021 ;Na OS 36;Processo 35862/2021. | 110 | 8 | -9999 | -9999 | PVC | 1 |  | 3 | Desconhecido | D | Correcao_do_Cadastro | 135 | 2008-08-25 | 13.7782 | 3248 | 2 | 204657.945 | 8258911.98 | 204671.262 | 8258908.445 | Torto/Santa Maria | Paranoa/Itapoa | RAP.PRN.002 |  |  |  | VRP.PRN.006 |  | -9999 | TIAGOPORTES | 2025-03-19 |  | VRP.PRN.006 |  | PANN | 16703 | RAP.PRN.002 | 3675.9304 | NORTE | PARANOÁ | 33606.8819 | 8157471.5097 | 1065.66 | 204671.262 | 8258908.445 | 0
3588 | 1 | 3249 | 2 | 3249 | 1 | 2 | 0 | 0 | {FABE8317-C306-47B8-A12D-A65E436C2E0F} | 2013-10-11 |  | 2023-11-21 | arantchamacedo | -9999 | Recadastro realizado pela Planal Tecnologia no ct 8837/2017;Período 26/07/2021 a 28/07/2021 ;Na OS 36;Processo 35862/2021. | 110 | 8 | -9999 | -9999 | PVC | 1 |  | 3 | Desconhecido | D | Correcao_do_Cadastro | 135 | 2008-08-25 | 17.6133 | 3249 | 3 | 204671.262 | 8258908.445 | 204688.39 | 8258904.339 | Torto/Santa Maria | Paranoa/Itapoa | RAP.PRN.002 |  |  |  | VRP.PRN.006 |  | -9999 | TIAGOPORTES | 2025-03-19 |  | VRP.PRN.006 |  | PANN | 16703 | RAP.PRN.002 | 3675.9304 | NORTE | PARANOÁ | 33606.8819 | 8157471.5097 | 1065.5 | 204688.39 | 8258904.339 | 0
3589 | 1 | 3250 | 2 | 3250 | 1 | 2 | 0 | 0 | {FABE8317-C306-47B8-A12D-A65E436C2E0F} | 2013-10-11 |  | 2023-11-21 | arantchamacedo | -9999 | Recadastro realizado pela Planal Tecnologia no ct 8837/2017;Período 26/07/2021 a 28/07/2021 ;Na OS 36;Processo 35862/2021. | 110 | 8 | -9999 | -9999 | PVC | 1 |  | 3 | Desconhecido | D | Correcao_do_Cadastro | 135 | 2008-08-25 | 24.1826 | 3250 | 4 | 204688.39 | 8258904.339 | 204711.819 | 8258898.349 | Torto/Santa Maria | Paranoa/Itapoa | RAP.PRN.002 |  |  |  | VRP.PRN.006 |  | -9999 | TIAGOPORTES | 2025-03-19 |  | VRP.PRN.006 |  | PANN | 16703 | RAP.PRN.002 | 3675.9304 | NORTE | PARANOÁ | 33606.8819 | 8157471.5097 | 1066.25 | 204711.819 | 8258898.349 | 0
3590 | 1 | 3251 | 2 | 3251 | 1 | 2 | 0 | 0 | {FABE8317-C306-47B8-A12D-A65E436C2E0F} | 2013-10-11 |  | 2023-11-21 | arantchamacedo | -9999 | Recadastro realizado pela Planal Tecnologia no ct 8837/2017;Período 26/07/2021 a 28/07/2021 ;Na OS 36;Processo 35862/2021. | 110 | 8 | -9999 | -9999 | PVC | 1 |  | 3 | Desconhecido | D | Correcao_do_Cadastro | 135 | 2008-08-25 | 15.2057 | 3251 | 5 | 204711.819 | 8258898.349 | 204726.551 | 8258894.583 | Torto/Santa Maria | Paranoa/Itapoa | RAP.PRN.002 |  |  |  | VRP.PRN.006 |  | -9999 | TIAGOPORTES | 2025-03-19 |  | VRP.PRN.006 |  | PANN | 16703 | RAP.PRN.002 | 3675.9304 | NORTE | PARANOÁ | 33606.8819 | 8157471.5097 | 1066.3101 | 204726.551 | 8258894.583 | 0
3591 | 1 | 3252 | 2 | 3252 | 1 | 2 | 0 | 0 | {FABE8317-C306-47B8-A12D-A65E436C2E0F} | 2013-10-11 |  | 2023-11-21 | arantchamacedo | -9999 | Recadastro realizado pela Planal Tecnologia no ct 8837/2017;Período 26/07/2021 a 28/07/2021 ;Na OS 36;Processo 35862/2021. | 110 | 8 | -9999 | -9999 | PVC | 1 |  | 3 | Desconhecido | D | Correcao_do_Cadastro | 135 | 2008-08-25 | 26.848 | 3252 | 6 | 204726.551 | 8258894.583 | 204752.482 | 8258887.626 | Torto/Santa Maria | Paranoa/Itapoa | RAP.PRN.002 |  |  |  | VRP.PRN.006 |  | -9999 | TIAGOPORTES | 2025-03-19 |  | VRP.PRN.006 |  | PANN | 16703 | RAP.PRN.002 | 3675.9304 | NORTE | PARANOÁ | 33606.8819 | 8157471.5097 | 1067.59 | 204752.482 | 8258887.626 | 0
3592 | 2 | 3253 | 2 | 3253 | 1 | 2 | 0 | 0 | {FABE8317-C306-47B8-A12D-A65E436C2E0F} | 2013-10-11 |  | 2023-11-21 | arantchamacedo | -9999 | Recadastro realizado pela Planal Tecnologia no ct 8837/2017;Período 26/07/2021 a 28/07/2021 ;Na OS 36;Processo 35862/2021. | 110 | 8 | -9999 | -9999 | PVC | 1 |  | 3 | Desconhecido | D | Correcao_do_Cadastro | 135 | 2008-08-25 | 18.1838 | 3253 | 7 | 204752.482 | 8258887.626 | 204770.046 | 8258882.919 | Torto/Santa Maria | Paranoa/Itapoa | RAP.PRN.002 |  |  |  | VRP.PRN.006 |  | -9999 | TIAGOPORTES | 2025-03-19 |  | VRP.PRN.006 |  | PANN | 16703 | RAP.PRN.002 | 3675.9304 | NORTE | PARANOÁ | 33606.8819 | 8157471.5097 | 1067.65 | 204770.046 | 8258882.919 | 0
3593 | 1 | 3254 | 2 | 3254 | 1 | 2 | 0 | 0 | {FABE8317-C306-47B8-A12D-A65E436C2E0F} | 2013-10-11 |  | 2023-11-21 | arantchamacedo | -9999 | Recadastro realizado pela Planal Tecnologia no ct 8837/2017;Período 26/07/2021 a 28/07/2021 ;Na OS 36;Processo 35862/2021. | 110 | 8 | -9999 | -9999 | PVC | 1 |  | 3 | Desconhecido | D | Correcao_do_Cadastro | 135 | 2008-08-25 | 18.1532 | 3254 | 8 | 204770.046 | 8258882.919 | 204787.552 | 8258878.115 | Torto/Santa Maria | Paranoa/Itapoa | RAP.PRN.002 | [5 empty] | -9999 | TIAGOPORTES | 2025-03-19 |  |  |  | PANN | 16703 | RAP.PRN.002 | 3675.9304 | NORTE | PARANOÁ | 33606.8819 | 8157471.5097 | 1068.49 | 204787.552 | 8258878.115 | 0
3594 | 1 | 3255 | 2 | 3255 | 1 | 2 | 0 | 0 | {FABE8317-C306-47B8-A12D-A65E436C2E0F} | 2013-10-11 |  | 2023-11-21 | arantchamacedo | -9999 | Recadastro realizado pela Planal Tecnologia no ct 8837/2017;Período 26/07/2021 a 28/07/2021 ;Na OS 36;Processo 35862/2021. | 110 | 8 | -9999 | -9999 | PVC | 1 |  | 3 | Desconhecido | D | Correcao_do_Cadastro | 135 | 2008-08-25 | 21.8535 | 3255 | 9 | 204787.552 | 8258878.115 | 204808.599 | 8258872.233 | Torto/Santa Maria | Paranoa/Itapoa | RAP.PRN.002 | [5 empty] | -9999 | TIAGOPORTES | 2025-03-19 |  |  |  | PANN | 16703 | RAP.PRN.002 | 3675.9304 | NORTE | PARANOÁ | 33606.8819 | 8157471.5097 | 1068.49 | 204808.599 | 8258872.233 | 0
3595 | 1 | 3257 | 2 | 3257 | 1 | 2 | 0 | 0 | {91B05D7F-9AA6-473B-9119-EC348BCB9678} | 2013-10-11 |  | 2023-11-21 | arantchamacedo | -9999 | Recadastro realizado pela Planal Tecnologia no ct 8837/2017;Período 26/07/2021 a 28/07/2021 ;Na OS 36;Processo 35862/2021. | 110 | 8 | -9999 | -9999 | PVC | 1 |  | 3 | Desconhecido | D | Correcao_do_Cadastro | 135 | 2008-08-25 | 3.2258 | 3257 | 1 | 204653.43 | 8258912.759 | 204650.278 | 8258913.445 | Torto/Santa Maria | Paranoa/Itapoa | RAP.PRN.002 | [5 empty] | -9999 | TIAGOPORTES | 2025-03-19 |  |  |  | PANN | 16703 | RAP.PRN.002 | 3675.9304 | NORTE | PARANOÁ | 33606.8819 | 8157471.5097 | 1064.67 | 204650.278 | 8258913.445 | 0
3596 | 1 | 3258 | 2 | 3258 | 1 | 2 | 0 | 0 | {91B05D7F-9AA6-473B-9119-EC348BCB9678} | 2013-10-11 |  | 2023-11-21 | arantchamacedo | -9999 | Recadastro realizado pela Planal Tecnologia no ct 8837/2017;Período 26/07/2021 a 28/07/2021 ;Na OS 36;Processo 35862/2021. | 110 | 8 | -9999 | -9999 | PVC | 1 |  | 3 | Desconhecido | D | Correcao_do_Cadastro | 135 | 2008-08-25 | 9.2293 | 3258 | 2 | 204650.278 | 8258913.445 | 204641.4 | 8258915.967 | Torto/Santa Maria | Paranoa/Itapoa | RAP.PRN.002 | [5 empty] | -9999 | TIAGOPORTES | 2025-03-19 |  |  |  | PANN | 16703 | RAP.PRN.002 | 3675.9304 | NORTE | PARANOÁ | 33606.8819 | 8157471.5097 | 1064.67 | 204641.4 | 8258915.967 | 0
3597 | 1 | 3259 | 2 | 3259 | 1 | 2 | 0 | 0 | {90582023-547C-4664-A2CE-EF46C951250A} | 2013-10-11 |  | 2023-11-21 | arantchamacedo | -9999 | Recadastro realizado pela Planal Tecnologia no ct 8837/2017;Período 26/07/2021 a 28/07/2021 ;Na OS 36;Processo 35862/2021. | 32 | 8 | -9999 | -9999 | PEAD | 1 |  | 3 | Desconhecido | D | Correcao_do_Cadastro | 137.5 | 2008-08-25 | 22.1024 | 3259 | 1 | 204676.666 | 8259013.452 | 204672.008 | 8258991.846 | Torto/Santa Maria | Paranoa/Itapoa | RAP.PRN.002 |  |  |  | VRP.PRN.006 |  | -9999 | TIAGOPORTES | 2025-03-19 |  | VRP.PRN.006 |  | PANN | 16703 | RAP.PRN.002 | 3675.9304 | NORTE | PARANOÁ | 33606.8819 | 8157471.5097 | 1057.9301 | 204676.666 | 8259013.452 | 0
3598 | 1 | 3259 | 2 | 3259 | 1 | 2 | 0 | 0 | {90582023-547C-4664-A2CE-EF46C951250A} | 2013-10-11 |  | 2023-11-21 | arantchamacedo | -9999 | Recadastro realizado pela Planal Tecnologia no ct 8837/2017;Período 26/07/2021 a 28/07/2021 ;Na OS 36;Processo 35862/2021. | 32 | 8 | -9999 | -9999 | PEAD | 1 |  | 3 | Desconhecido | D | Correcao_do_Cadastro | 137.5 | 2008-08-25 | 22.1024 | 3259 | 1 | 204676.666 | 8259013.452 | 204672.008 | 8258991.846 | Torto/Santa Maria | Paranoa/Itapoa | RAP.PRN.002 |  |  |  | VRP.PRN.006 |  | -9999 | TIAGOPORTES | 2025-03-19 |  | VRP.PRN.006 |  | PANN | 16703 | RAP.PRN.002 | 3675.9304 | NORTE | PARANOÁ | 33606.8819 | 8157471.5097 | 1059.21 | 204672.008 | 8258991.846 | 0
3599 | 1 | 3260 | 2 | 3260 | 1 | 2 | 0 | 0 | {90582023-547C-4664-A2CE-EF46C951250A} | 2013-10-11 |  | 2023-11-21 | arantchamacedo | -9999 | Recadastro realizado pela Planal Tecnologia no ct 8837/2017;Período 26/07/2021 a 28/07/2021 ;Na OS 36;Processo 35862/2021. | 32 | 8 | -9999 | -9999 | PEAD | 1 |  | 3 | Desconhecido | D | Correcao_do_Cadastro | 137.5 | 2008-08-25 | 18.0546 | 3260 | 2 | 204672.008 | 8258991.846 | 204668.161 | 8258974.206 | Torto/Santa Maria | Paranoa/Itapoa | RAP.PRN.002 |  |  |  | VRP.PRN.006 |  | -9999 | TIAGOPORTES | 2025-03-19 |  | VRP.PRN.006 |  | PANN | 16703 | RAP.PRN.002 | 3675.9304 | NORTE | PARANOÁ | 33606.8819 | 8157471.5097 | 1060.46 | 204668.161 | 8258974.206 | 0
3600 | 1 | 3261 | 2 | 3261 | 1 | 2 | 0 | 0 | {90582023-547C-4664-A2CE-EF46C951250A} | 2013-10-11 |  | 2023-11-21 | arantchamacedo | -9999 | Recadastro realizado pela Planal Tecnologia no ct 8837/2017;Período 26/07/2021 a 28/07/2021 ;Na OS 36;Processo 35862/2021. | 32 | 8 | -9999 | -9999 | PEAD | 1 |  | 3 | Desconhecido | D | Correcao_do_Cadastro | 137.5 | 2008-08-25 | 38.3334 | 3261 | 3 | 204668.161 | 8258974.206 | 204658.749 | 8258937.046 | Torto/Santa Maria | Paranoa/Itapoa | RAP.PRN.002 |  |  |  | VRP.PRN.006 |  | -9999 | TIAGOPORTES | 2025-03-19 |  | VRP.PRN.006 |  | PANN | 16703 | RAP.PRN.002 | 3675.9304 | NORTE | PARANOÁ | 33606.8819 | 8157471.5097 | 1063.27 | 204658.749 | 8258937.046 | 0
3601 | 2 | 3262 | 2 | 3262 | 1 | 2 | 0 | 0 | {90582023-547C-4664-A2CE-EF46C951250A} | 2013-10-11 |  | 2023-11-21 | arantchamacedo | -9999 | Recadastro realizado pela Planal Tecnologia no ct 8837/2017;Período 26/07/2021 a 28/07/2021 ;Na OS 36;Processo 35862/2021. | 32 | 8 | -9999 | -9999 | PEAD | 1 |  | 3 | Desconhecido | D | Correcao_do_Cadastro | 137.5 | 2008-08-25 | 20.7475 | 3262 | 4 | 204658.749 | 8258937.046 | 204654.269 | 8258916.788 | Torto/Santa Maria | Paranoa/Itapoa | RAP.PRN.002 |  |  |  | VRP.PRN.006 |  | -9999 | TIAGOPORTES | 2025-03-19 |  | VRP.PRN.006 |  | PANN | 16703 | RAP.PRN.002 | 3675.9304 | NORTE | PARANOÁ | 33606.8819 | 8157471.5097 | 1064.78 | 204654.269 | 8258916.788 | 0
3602 | 1 | 3264 | 2 | 3264 | 1 | 2 | 0 | 0 | {2CDC0D98-668B-421B-8350-9857435AE7AB} | 2013-10-11 |  | 2023-11-21 | arantchamacedo | -9999 | Recadastro realizado pela Planal Tecnologia no ct 8837/2017;Período 26/07/2021 a 28/07/2021 ;Na OS 36;Processo 35862/2021. | 60 | 8 | -9999 | -9999 | PVC | 1 |  | 3 | Desconhecido | D | Correcao_do_Cadastro | 135 | 2008-08-25 | 15.5076 | 3264 | 1 | 204896.788 | 8258958.085 | 204881.485 | 8258960.596 | Torto/Santa Maria | Paranoa/Itapoa | RAP.PRN.002 | [5 empty] | -9999 | TIAGOPORTES | 2025-03-19 |  |  |  | PANN | 16703 | RAP.PRN.002 | 3675.9304 | NORTE | PARANOÁ | 33606.8819 | 8157471.5097 | 1062.08 | 204881.485 | 8258960.596 | 0
3603 | 2 | 3265 | 2 | 3265 | 1 | 2 | 0 | 0 | {2CDC0D98-668B-421B-8350-9857435AE7AB} | 2013-10-11 |  | 2023-11-21 | arantchamacedo | -9999 | Recadastro realizado pela Planal Tecnologia no ct 8837/2017;Período 26/07/2021 a 28/07/2021 ;Na OS 36;Processo 35862/2021. | 60 | 8 | -9999 | -9999 | PVC | 1 |  | 3 | Desconhecido | D | Correcao_do_Cadastro | 135 | 2008-08-25 | 22.55 | 3265 | 2 | 204881.485 | 8258960.596 | 204859.811 | 8258966.82 | Torto/Santa Maria | Paranoa/Itapoa | RAP.PRN.002 |  |  |  | VRP.PRN.006 |  | -9999 | TIAGOPORTES | 2025-03-19 |  | VRP.PRN.006 |  | PANN | 16703 | RAP.PRN.002 | 3675.9304 | NORTE | PARANOÁ | 33606.8819 | 8157471.5097 | 1061.89 | 204859.811 | 8258966.82 | 0
3604 | 1 | 3266 | 2 | 3266 | 1 | 2 | 0 | 0 | {2CDC0D98-668B-421B-8350-9857435AE7AB} | 2013-10-11 |  | 2023-11-21 | arantchamacedo | -9999 | Recadastro realizado pela Planal Tecnologia no ct 8837/2017;Período 26/07/2021 a 28/07/2021 ;Na OS 36;Processo 35862/2021. | 60 | 8 | -9999 | -9999 | PVC | 1 |  | 3 | Desconhecido | D | Correcao_do_Cadastro | 135 | 2008-08-25 | 21.2997 | 3266 | 3 | 204859.811 | 8258966.82 | 204839.152 | 8258972.005 | Torto/Santa Maria | Paranoa/Itapoa | RAP.PRN.002 |  |  |  | VRP.PRN.006 |  | -9999 | TIAGOPORTES | 2025-03-19 |  | VRP.PRN.006 |  | PANN | 16703 | RAP.PRN.002 | 3675.9304 | NORTE | PARANOÁ | 33606.8819 | 8157471.5097 | 1060 | 204839.152 | 8258972.005 | 0
3605 | 1 | 3267 | 2 | 3267 | 1 | 2 | 0 | 0 | {2CDC0D98-668B-421B-8350-9857435AE7AB} | 2013-10-11 |  | 2023-11-21 | arantchamacedo | -9999 | Recadastro realizado pela Planal Tecnologia no ct 8837/2017;Período 26/07/2021 a 28/07/2021 ;Na OS 36;Processo 35862/2021. | 60 | 8 | -9999 | -9999 | PVC | 1 |  | 3 | Desconhecido | D | Correcao_do_Cadastro | 135 | 2008-08-25 | 23.8559 | 3267 | 4 | 204839.152 | 8258972.005 | 204816.048 | 8258977.947 | Torto/Santa Maria | Paranoa/Itapoa | RAP.PRN.002 |  |  |  | VRP.PRN.006 |  | -9999 | TIAGOPORTES | 2025-03-19 |  | VRP.PRN.006 |  | PANN | 16703 | RAP.PRN.002 | 3675.9304 | NORTE | PARANOÁ | 33606.8819 | 8157471.5097 | 1060 | 204816.048 | 8258977.947 | 0
3606 | 1 | 3268 | 2 | 3268 | 1 | 2 | 0 | 0 | {2CDC0D98-668B-421B-8350-9857435AE7AB} | 2013-10-11 |  | 2023-11-21 | arantchamacedo | -9999 | Recadastro realizado pela Planal Tecnologia no ct 8837/2017;Período 26/07/2021 a 28/07/2021 ;Na OS 36;Processo 35862/2021. | 60 | 8 | -9999 | -9999 | PVC | 1 |  | 3 | Desconhecido | D | Correcao_do_Cadastro | 135 | 2008-08-25 | 24.6453 | 3268 | 5 | 204816.048 | 8258977.947 | 204792.101 | 8258983.772 | Torto/Santa Maria | Paranoa/Itapoa | RAP.PRN.002 |  |  |  | VRP.PRN.006 |  | -9999 | TIAGOPORTES | 2025-03-19 |  | VRP.PRN.006 |  | PANN | 16703 | RAP.PRN.002 | 3675.9304 | NORTE | PARANOÁ | 33606.8819 | 8157471.5097 | 1059.4399 | 204792.101 | 8258983.772 | 0
3607 | 1 | 3269 | 2 | 3269 | 1 | 2 | 0 | 0 | {2CDC0D98-668B-421B-8350-9857435AE7AB} | 2013-10-11 |  | 2023-11-21 | arantchamacedo | -9999 | Recadastro realizado pela Planal Tecnologia no ct 8837/2017;Período 26/07/2021 a 28/07/2021 ;Na OS 36;Processo 35862/2021. | 60 | 8 | -9999 | -9999 | PVC | 1 |  | 3 | Desconhecido | D | Correcao_do_Cadastro | 135 | 2008-08-25 | 21.2527 | 3269 | 6 | 204792.101 | 8258983.772 | 204771.493 | 8258988.967 | Torto/Santa Maria | Paranoa/Itapoa | RAP.PRN.002 |  |  |  | VRP.PRN.006 |  | -9999 | TIAGOPORTES | 2025-03-19 |  | VRP.PRN.006 |  | PANN | 16703 | RAP.PRN.002 | 3675.9304 | NORTE | PARANOÁ | 33606.8819 | 8157471.5097 | 1059.67 | 204771.493 | 8258988.967 | 0
3608 | 1 | 3270 | 2 | 3270 | 1 | 2 | 0 | 0 | {2CDC0D98-668B-421B-8350-9857435AE7AB} | 2013-10-11 |  | 2023-11-21 | arantchamacedo | -9999 | Recadastro realizado pela Planal Tecnologia no ct 8837/2017;Período 26/07/2021 a 28/07/2021 ;Na OS 36;Processo 35862/2021. | 60 | 8 | -9999 | -9999 | PVC | 1 |  | 3 | Desconhecido | D | Correcao_do_Cadastro | 135 | 2008-08-25 | 20.9709 | 3270 | 7 | 204771.493 | 8258988.967 | 204751.257 | 8258994.47 | Torto/Santa Maria | Paranoa/Itapoa | RAP.PRN.002 |  |  |  | VRP.PRN.006 |  | -9999 | TIAGOPORTES | 2025-03-19 |  | VRP.PRN.006 |  | PANN | 16703 | RAP.PRN.002 | 3675.9304 | NORTE | PARANOÁ | 33606.8819 | 8157471.5097 | 1059.2 | 204751.257 | 8258994.47 | 0
3609 | 1 | 3271 | 2 | 3271 | 1 | 2 | 0 | 0 | {2CDC0D98-668B-421B-8350-9857435AE7AB} | 2013-10-11 |  | 2023-11-21 | arantchamacedo | -9999 | Recadastro realizado pela Planal Tecnologia no ct 8837/2017;Período 26/07/2021 a 28/07/2021 ;Na OS 36;Processo 35862/2021. | 60 | 8 | -9999 | -9999 | PVC | 1 |  | 3 | Desconhecido | D | Correcao_do_Cadastro | 135 | 2008-08-25 | 23.9412 | 3271 | 8 | 204751.257 | 8258994.47 | 204728.038 | 8259000.306 | Torto/Santa Maria | Paranoa/Itapoa | RAP.PRN.002 |  |  |  | VRP.PRN.006 |  | -9999 | TIAGOPORTES | 2025-03-19 |  | VRP.PRN.006 |  | PANN | 16703 | RAP.PRN.002 | 3675.9304 | NORTE | PARANOÁ | 33606.8819 | 8157471.5097 | 1058.64 | 204728.038 | 8259000.306 | 0
3610 | 1 | 3272 | 2 | 3272 | 1 | 2 | 0 | 0 | {2CDC0D98-668B-421B-8350-9857435AE7AB} | 2013-10-11 |  | 2023-11-21 | arantchamacedo | -9999 | Recadastro realizado pela Planal Tecnologia no ct 8837/2017;Período 26/07/2021 a 28/07/2021 ;Na OS 36;Processo 35862/2021. | 60 | 8 | -9999 | -9999 | PVC | 1 |  | 3 | Desconhecido | D | Correcao_do_Cadastro | 135 | 2008-08-25 | 20.9351 | 3272 | 9 | 204728.038 | 8259000.306 | 204707.822 | 8259005.746 | Torto/Santa Maria | Paranoa/Itapoa | RAP.PRN.002 |  |  |  | VRP.PRN.006 |  | -9999 | TIAGOPORTES | 2025-03-19 |  | VRP.PRN.006 |  | PANN | 16703 | RAP.PRN.002 | 3675.9304 | NORTE | PARANOÁ | 33606.8819 | 8157471.5097 | 1058.64 | 204707.822 | 8259005.746 | 0
3611 | 1 | 3273 | 2 | 3273 | 1 | 2 | 0 | 0 | {2CDC0D98-668B-421B-8350-9857435AE7AB} | 2013-10-11 |  | 2023-11-21 | arantchamacedo | -9999 | Recadastro realizado pela Planal Tecnologia no ct 8837/2017;Período 26/07/2021 a 28/07/2021 ;Na OS 36;Processo 35862/2021. | 60 | 8 | -9999 | -9999 | PVC | 1 |  | 3 | Desconhecido | D | Correcao_do_Cadastro | 135 | 2008-08-25 | 23.7417 | 3273 | 10 | 204707.822 | 8259005.746 | 204684.932 | 8259012.048 | Torto/Santa Maria | Paranoa/Itapoa | RAP.PRN.002 |  |  |  | VRP.PRN.006 |  | -9999 | TIAGOPORTES | 2025-03-19 |  | VRP.PRN.006 |  | PANN | 16703 | RAP.PRN.002 | 3675.9304 | NORTE | PARANOÁ | 33606.8819 | 8157471.5097 | 1057.97 | 204684.932 | 8259012.048 | 0
3612 | 2 | 3275 | 2 | 3275 | 1 | 2 | 0 | 0 | {81523BAA-0BAD-47B3-A71B-051AD055845E} | 2013-10-11 |  | 2023-11-21 | arantchamacedo | -9999 | Recadastro realizado pela Planal Tecnologia no ct 8837/2017;Período 26/07/2021 a 28/07/2021 ;Na OS 36;Processo 35862/2021. | 110 | 8 | -9999 | -9999 | PVC | 1 |  | 3 | Desconhecido | D | Correcao_do_Cadastro | 135 | 2008-08-25 | 26.6738 | 3275 | 1 | 204896.788 | 8258958.085 | 204890.078 | 8258983.901 | Torto/Santa Maria | Paranoa/Itapoa | RAP.PRN.002 |  |  |  | VRP.PRN.006 |  | -9999 | TIAGOPORTES | 2025-03-19 |  | VRP.PRN.006 |  | PANN | 16703 | RAP.PRN.002 | 3675.9304 | NORTE | PARANOÁ | 33606.8819 | 8157471.5097 | 1060.38 | 204890.078 | 8258983.901 | 0
3613 | 1 | 3276 | 2 | 3276 | 1 | 2 | 0 | 0 | {123FEBB5-E103-4495-B508-0A5BA9982E11} | 2013-10-11 |  | 2021-10-21 | iaraaraujo | -9999 |  | 110 | 8 | -9999 | -9999 | PVC | 1 |  | 1 | Desconhecido | D |  | 135 | 2008-08-25 | 22.9128 | 3276 | 1 | 204890.078 | 8258983.901 | 204884.114 | 8259006.024 | Torto/Santa Maria | Paranoa/Itapoa | RAP.PRN.002 |  |  |  | VRP.PRN.006 |  | -9999 | TIAGOPORTES | 2025-03-19 |  | VRP.PRN.006 |  | PANN | 16703 | RAP.PRN.002 | 3675.9304 | NORTE | PARANOÁ | 33606.8819 | 8157471.5097 | 1058.45 | 204884.114 | 8259006.024 | 0
3614 | 1 | 3277 | 2 | 3277 | 1 | 2 | 0 | 0 | {123FEBB5-E103-4495-B508-0A5BA9982E11} | 2013-10-11 |  | 2021-10-21 | iaraaraujo | -9999 |  | 110 | 8 | -9999 | -9999 | PVC | 1 |  | 1 | Desconhecido | D |  | 135 | 2008-08-25 | 22.951 | 3277 | 2 | 204884.114 | 8259006.024 | 204878.005 | 8259028.147 | Torto/Santa Maria | Paranoa/Itapoa | RAP.PRN.002 |  |  |  | VRP.PRN.006 |  | -9999 | TIAGOPORTES | 2025-03-19 |  | VRP.PRN.006 |  | PANN | 16703 | RAP.PRN.002 | 3675.9304 | NORTE | PARANOÁ | 33606.8819 | 8157471.5097 | 1055.5 | 204878.005 | 8259028.147 | 0
3615 | 1 | 3278 | 2 | 3278 | 1 | 2 | 0 | 0 | {123FEBB5-E103-4495-B508-0A5BA9982E11} | 2013-10-11 |  | 2021-10-21 | iaraaraujo | -9999 |  | 110 | 8 | -9999 | -9999 | PVC | 1 |  | 1 | Desconhecido | D |  | 135 | 2008-08-25 | 17.2382 | 3278 | 3 | 204878.005 | 8259028.147 | 204873.669 | 8259044.831 | Torto/Santa Maria | Paranoa/Itapoa | RAP.PRN.002 |  |  |  | VRP.PRN.006 |  | -9999 | TIAGOPORTES | 2025-03-19 |  | VRP.PRN.006 |  | PANN | 16703 | RAP.PRN.002 | 3675.9304 | NORTE | PARANOÁ | 33606.8819 | 8157471.5097 | 1054.24 | 204873.669 | 8259044.831 | 0
3616 | 1 | 3279 | 2 | 3279 | 1 | 2 | 0 | 0 | {123FEBB5-E103-4495-B508-0A5BA9982E11} | 2013-10-11 |  | 2021-10-21 | iaraaraujo | -9999 |  | 110 | 8 | -9999 | -9999 | PVC | 1 |  | 1 | Desconhecido | D |  | 135 | 2008-08-25 | 19.2996 | 3279 | 4 | 204873.669 | 8259044.831 | 204870.419 | 8259063.855 | Torto/Santa Maria | Paranoa/Itapoa | RAP.PRN.002 |  |  |  | VRP.PRN.006 |  | -9999 | TIAGOPORTES | 2025-03-19 |  | VRP.PRN.006 |  | PANN | 16703 | RAP.PRN.002 | 3675.9304 | NORTE | PARANOÁ | 33606.8819 | 8157471.5097 | 1053.1 | 204870.419 | 8259063.855 | 0
3617 | 1 | 3280 | 2 | 3280 | 1 | 2 | 0 | 0 | {9DDDF568-A237-495B-B7D0-A8193294DC25} | 2014-09-15 |  | 2023-11-21 | arantchamacedo | -9999 | Recadastro realizado pela Planal Tecnologia no ct 8837/2017;Período 26/07/2021 a 28/07/2021 ;Na OS 36;Processo 35862/2021. | 32 | 8 | -9999 | -9999 | PEAD | 1 |  | 3 | Desconhecido | D | Correcao_do_Cadastro | 137.5 | 2008-08-25 | 8.4353 | 3280 | 1 | 205095.412 | 8259039.865 | 205087.254 | 8259037.72 | Torto/Santa Maria | Paranoa/Itapoa | RAP.PRN.002 | [5 empty] | -9999 | TIAGOPORTES | 2025-03-19 |  |  |  | PANN | 16703 | RAP.PRN.002 | 3675.9304 | NORTE | PARANOÁ | 33606.8819 | 8157471.5097 | 1055 | 205095.412 | 8259039.865 | 0
3618 | 1 | 3280 | 2 | 3280 | 1 | 2 | 0 | 0 | {9DDDF568-A237-495B-B7D0-A8193294DC25} | 2014-09-15 |  | 2023-11-21 | arantchamacedo | -9999 | Recadastro realizado pela Planal Tecnologia no ct 8837/2017;Período 26/07/2021 a 28/07/2021 ;Na OS 36;Processo 35862/2021. | 32 | 8 | -9999 | -9999 | PEAD | 1 |  | 3 | Desconhecido | D | Correcao_do_Cadastro | 137.5 | 2008-08-25 | 8.4353 | 3280 | 1 | 205095.412 | 8259039.865 | 205087.254 | 8259037.72 | Torto/Santa Maria | Paranoa/Itapoa | RAP.PRN.002 | [5 empty] | -9999 | TIAGOPORTES | 2025-03-19 |  |  |  | PANN | 16703 | RAP.PRN.002 | 3675.9304 | NORTE | PARANOÁ | 33606.8819 | 8157471.5097 | 1055 | 205087.254 | 8259037.72 | 0
3619 | 1 | 3281 | 2 | 3281 | 1 | 2 | 0 | 0 | {9DDDF568-A237-495B-B7D0-A8193294DC25} | 2014-09-15 |  | 2023-11-21 | arantchamacedo | -9999 | Recadastro realizado pela Planal Tecnologia no ct 8837/2017;Período 26/07/2021 a 28/07/2021 ;Na OS 36;Processo 35862/2021. | 32 | 8 | -9999 | -9999 | PEAD | 1 |  | 3 | Desconhecido | D | Correcao_do_Cadastro | 137.5 | 2008-08-25 | 13.9549 | 3281 | 2 | 205087.254 | 8259037.72 | 205073.779 | 8259034.092 | Torto/Santa Maria | Paranoa/Itapoa | RAP.PRN.002 | [5 empty] | -9999 | TIAGOPORTES | 2025-03-19 |  |  |  | PANN | 16703 | RAP.PRN.002 | 3675.9304 | NORTE | PARANOÁ | 33606.8819 | 8157471.5097 | 1055.27 | 205073.779 | 8259034.092 | 0
3620 | 1 | 3282 | 2 | 3282 | 1 | 2 | 0 | 0 | {9DDDF568-A237-495B-B7D0-A8193294DC25} | 2014-09-15 |  | 2023-11-21 | arantchamacedo | -9999 | Recadastro realizado pela Planal Tecnologia no ct 8837/2017;Período 26/07/2021 a 28/07/2021 ;Na OS 36;Processo 35862/2021. | 32 | 8 | -9999 | -9999 | PEAD | 1 |  | 3 | Desconhecido | D | Correcao_do_Cadastro | 137.5 | 2008-08-25 | 24.7429 | 3282 | 3 | 205073.779 | 8259034.092 | 205050.022 | 8259027.177 | Torto/Santa Maria | Paranoa/Itapoa | RAP.PRN.002 | [5 empty] | -9999 | TIAGOPORTES | 2025-03-19 |  |  |  | PANN | 16703 | RAP.PRN.002 | 3675.9304 | NORTE | PARANOÁ | 33606.8819 | 8157471.5097 | 1057.23 | 205050.022 | 8259027.177 | 0
3621 | 1 | 3283 | 2 | 3283 | 1 | 2 | 0 | 0 | {9DDDF568-A237-495B-B7D0-A8193294DC25} | 2014-09-15 |  | 2023-11-21 | arantchamacedo | -9999 | Recadastro realizado pela Planal Tecnologia no ct 8837/2017;Período 26/07/2021 a 28/07/2021 ;Na OS 36;Processo 35862/2021. | 32 | 8 | -9999 | -9999 | PEAD | 1 |  | 3 | Desconhecido | D | Correcao_do_Cadastro | 137.5 | 2008-08-25 | 18.9033 | 3283 | 4 | 205050.022 | 8259027.177 | 205031.76 | 8259022.295 | Torto/Santa Maria | Paranoa/Itapoa | RAP.PRN.002 | [5 empty] | -9999 | TIAGOPORTES | 2025-03-19 |  |  |  | PANN | 16703 | RAP.PRN.002 | 3675.9304 | NORTE | PARANOÁ | 33606.8819 | 8157471.5097 | 1057.17 | 205031.76 | 8259022.295 | 0
3622 | 1 | 3284 | 2 | 3284 | 1 | 2 | 0 | 0 | {9DDDF568-A237-495B-B7D0-A8193294DC25} | 2014-09-15 |  | 2023-11-21 | arantchamacedo | -9999 | Recadastro realizado pela Planal Tecnologia no ct 8837/2017;Período 26/07/2021 a 28/07/2021 ;Na OS 36;Processo 35862/2021. | 32 | 8 | -9999 | -9999 | PEAD | 1 |  | 3 | Desconhecido | D | Correcao_do_Cadastro | 137.5 | 2008-08-25 | 23.1813 | 3284 | 5 | 205031.76 | 8259022.295 | 205009.497 | 8259015.835 | Torto/Santa Maria | Paranoa/Itapoa | RAP.PRN.002 | [5 empty] | -9999 | TIAGOPORTES | 2025-03-19 |  |  |  | PANN | 16703 | RAP.PRN.002 | 3675.9304 | NORTE | PARANOÁ | 33606.8819 | 8157471.5097 | 1057.76 | 205009.497 | 8259015.835 | 0
3623 | 1 | 3285 | 2 | 3285 | 1 | 2 | 0 | 0 | {9DDDF568-A237-495B-B7D0-A8193294DC25} | 2014-09-15 |  | 2023-11-21 | arantchamacedo | -9999 | Recadastro realizado pela Planal Tecnologia no ct 8837/2017;Período 26/07/2021 a 28/07/2021 ;Na OS 36;Processo 35862/2021. | 32 | 8 | -9999 | -9999 | PEAD | 1 |  | 3 | Desconhecido | D | Correcao_do_Cadastro | 137.5 | 2008-08-25 | 21.6003 | 3285 | 6 | 205009.497 | 8259015.835 | 204988.791 | 8259009.684 | Torto/Santa Maria | Paranoa/Itapoa | RAP.PRN.002 | [5 empty] | -9999 | TIAGOPORTES | 2025-03-19 |  |  |  | PANN | 16703 | RAP.PRN.002 | 3675.9304 | NORTE | PARANOÁ | 33606.8819 | 8157471.5097 | 1058.36 | 204988.791 | 8259009.684 | 0
3624 | 1 | 3286 | 2 | 3286 | 1 | 2 | 0 | 0 | {9DDDF568-A237-495B-B7D0-A8193294DC25} | 2014-09-15 |  | 2023-11-21 | arantchamacedo | -9999 | Recadastro realizado pela Planal Tecnologia no ct 8837/2017;Período 26/07/2021 a 28/07/2021 ;Na OS 36;Processo 35862/2021. | 32 | 8 | -9999 | -9999 | PEAD | 1 |  | 3 | Desconhecido | D | Correcao_do_Cadastro | 137.5 | 2008-08-25 | 20.3722 | 3286 | 7 | 204988.791 | 8259009.684 | 204969.211 | 8259004.058 | Torto/Santa Maria | Paranoa/Itapoa | RAP.PRN.002 | [5 empty] | -9999 | TIAGOPORTES | 2025-03-19 |  |  |  | PANN | 16703 | RAP.PRN.002 | 3675.9304 | NORTE | PARANOÁ | 33606.8819 | 8157471.5097 | 1058.26 | 204969.211 | 8259004.058 | 0
3625 | 1 | 3287 | 2 | 3287 | 1 | 2 | 0 | 0 | {9DDDF568-A237-495B-B7D0-A8193294DC25} | 2014-09-15 |  | 2023-11-21 | arantchamacedo | -9999 | Recadastro realizado pela Planal Tecnologia no ct 8837/2017;Período 26/07/2021 a 28/07/2021 ;Na OS 36;Processo 35862/2021. | 32 | 8 | -9999 | -9999 | PEAD | 1 |  | 3 | Desconhecido | D | Correcao_do_Cadastro | 137.5 | 2008-08-25 | 20.2099 | 3287 | 8 | 204969.211 | 8259004.058 | 204949.749 | 8258998.611 | Torto/Santa Maria | Paranoa/Itapoa | RAP.PRN.002 | [5 empty] | -9999 | TIAGOPORTES | 2025-03-19 |  |  |  | PANN | 16703 | RAP.PRN.002 | 3675.9304 | NORTE | PARANOÁ | 33606.8819 | 8157471.5097 | 1058.84 | 204949.749 | 8258998.611 | 0
3626 | 2 | 3288 | 2 | 3288 | 1 | 2 | 0 | 0 | {9DDDF568-A237-495B-B7D0-A8193294DC25} | 2014-09-15 |  | 2023-11-21 | arantchamacedo | -9999 | Recadastro realizado pela Planal Tecnologia no ct 8837/2017;Período 26/07/2021 a 28/07/2021 ;Na OS 36;Processo 35862/2021. | 32 | 8 | -9999 | -9999 | PEAD | 1 |  | 3 | Desconhecido | D | Correcao_do_Cadastro | 137.5 | 2008-08-25 | 23.106 | 3288 | 9 | 204949.749 | 8258998.611 | 204927.427 | 8258992.643 | Torto/Santa Maria | Paranoa/Itapoa | RAP.PRN.002 |  |  |  | VRP.PRN.006 |  | -9999 | TIAGOPORTES | 2025-03-19 |  | VRP.PRN.006 |  | PANN | 16703 | RAP.PRN.002 | 3675.9304 | NORTE | PARANOÁ | 33606.8819 | 8157471.5097 | 1058.9301 | 204927.427 | 8258992.643 | 0
3627 | 1 | 3289 | 2 | 3289 | 1 | 2 | 0 | 0 | {9DDDF568-A237-495B-B7D0-A8193294DC25} | 2014-09-15 |  | 2023-11-21 | arantchamacedo | -9999 | Recadastro realizado pela Planal Tecnologia no ct 8837/2017;Período 26/07/2021 a 28/07/2021 ;Na OS 36;Processo 35862/2021. | 32 | 8 | -9999 | -9999 | PEAD | 1 |  | 3 | Desconhecido | D | Correcao_do_Cadastro | 137.5 | 2008-08-25 | 16.4253 | 3289 | 10 | 204927.427 | 8258992.643 | 204911.501 | 8258988.624 | Torto/Santa Maria | Paranoa/Itapoa | RAP.PRN.002 |  |  |  | VRP.PRN.006 |  | -9999 | TIAGOPORTES | 2025-03-19 |  | VRP.PRN.006 |  | PANN | 16703 | RAP.PRN.002 | 3675.9304 | NORTE | PARANOÁ | 33606.8819 | 8157471.5097 | 1060 | 204911.501 | 8258988.624 | 0
3628 | 1 | 3291 | 1 | 3291 | 1 | 2 | 0 | 0 | {B99FB25D-B76D-49A2-B525-8C89E2144CE7} | 2016-02-23 |  | 2023-11-03 | laisbrandao | -9999 | Recadastro GEOPROCSUL; CT 9451/2022; período 04/07/2023 a 05/10/2023; OS 08; proc. 34428/2023. | 60 | 8 | -9999 | -9999 | PVC | 1 |  | 3 | Desconhecido | D | Correcao_do_Cadastro | 135 | 2008-08-25 | 27.3042 | 3291 | 1 | 204151.0101 | 8258021.101 | 204158.771 | 8257994.923 | Torto/Santa Maria | Paranoa/Itapoa | RAP.PRN.002 | [5 empty] | -9999 | TIAGOPORTES | 2025-03-19 |  |  |  | PANN | 16703 | RAP.PRN.002 | 3675.9304 | NORTE | PARANOÁ | 33606.8819 | 8157471.5097 | 1129.34 | 204151.0101 | 8258021.101 | 0
3629 | 1 | 3291 | 1 | 3291 | 1 | 2 | 0 | 0 | {B99FB25D-B76D-49A2-B525-8C89E2144CE7} | 2016-02-23 |  | 2023-11-03 | laisbrandao | -9999 | Recadastro GEOPROCSUL; CT 9451/2022; período 04/07/2023 a 05/10/2023; OS 08; proc. 34428/2023. | 60 | 8 | -9999 | -9999 | PVC | 1 |  | 3 | Desconhecido | D | Correcao_do_Cadastro | 135 | 2008-08-25 | 27.3042 | 3291 | 1 | 204151.0101 | 8258021.101 | 204158.771 | 8257994.923 | Torto/Santa Maria | Paranoa/Itapoa | RAP.PRN.002 | [5 empty] | -9999 | TIAGOPORTES | 2025-03-19 |  |  |  | PANN | 16703 | RAP.PRN.002 | 3675.9304 | NORTE | PARANOÁ | 33606.8819 | 8157471.5097 | 1130.14 | 204158.771 | 8257994.923 | 0
3630 | 1 | 3292 | 1 | 3292 | 1 | 2 | 0 | 0 | {B99FB25D-B76D-49A2-B525-8C89E2144CE7} | 2016-02-23 |  | 2023-11-03 | laisbrandao | -9999 | Recadastro GEOPROCSUL; CT 9451/2022; período 04/07/2023 a 05/10/2023; OS 08; proc. 34428/2023. | 60 | 8 | -9999 | -9999 | PVC | 1 |  | 3 | Desconhecido | D | Correcao_do_Cadastro | 135 | 2008-08-25 | 21.9643 | 3292 | 2 | 204158.771 | 8257994.923 | 204165.918 | 8257974.154 | Torto/Santa Maria | Paranoa/Itapoa | RAP.PRN.002 | [5 empty] | -9999 | TIAGOPORTES | 2025-03-19 |  |  |  | PANN | 16703 | RAP.PRN.002 | 3675.9304 | NORTE | PARANOÁ | 33606.8819 | 8157471.5097 | 1130.76 | 204165.918 | 8257974.154 | 0
3631 | 1 | 3293 | 1 | 3293 | 1 | 2 | 0 | 0 | {B99FB25D-B76D-49A2-B525-8C89E2144CE7} | 2016-02-23 |  | 2023-11-03 | laisbrandao | -9999 | Recadastro GEOPROCSUL; CT 9451/2022; período 04/07/2023 a 05/10/2023; OS 08; proc. 34428/2023. | 60 | 8 | -9999 | -9999 | PVC | 1 |  | 3 | Desconhecido | D | Correcao_do_Cadastro | 135 | 2008-08-25 | 24.108 | 3293 | 3 | 204165.918 | 8257974.154 | 204173.3895 | 8257951.233 | Torto/Santa Maria | Paranoa/Itapoa | RAP.PRN.002 | [5 empty] | -9999 | TIAGOPORTES | 2025-03-19 |  |  |  | PANN | 16703 | RAP.PRN.002 | 3675.9304 | NORTE | PARANOÁ | 33606.8819 | 8157471.5097 | 1131.14 | 204173.3895 | 8257951.233 | 0
3632 | 1 | 3294 | 1 | 3294 | 1 | 2 | 0 | 0 | {B99FB25D-B76D-49A2-B525-8C89E2144CE7} | 2016-02-23 |  | 2023-11-03 | laisbrandao | -9999 | Recadastro GEOPROCSUL; CT 9451/2022; período 04/07/2023 a 05/10/2023; OS 08; proc. 34428/2023. | 60 | 8 | -9999 | -9999 | PVC | 1 |  | 3 | Desconhecido | D | Correcao_do_Cadastro | 135 | 2008-08-25 | 19.4253 | 3294 | 4 | 204173.3895 | 8257951.233 | 204179.3754 | 8257932.753 | Torto/Santa Maria | Paranoa/Itapoa | RAP.PRN.002 | [5 empty] | -9999 | TIAGOPORTES | 2025-03-19 |  |  |  | PANN | 16703 | RAP.PRN.002 | 3675.9304 | NORTE | PARANOÁ | 33606.8819 | 8157471.5097 | 1131.72 | 204179.3754 | 8257932.753 | 0
3633 | 1 | 3295 | 1 | 3295 | 1 | 2 | 0 | 0 | {B99FB25D-B76D-49A2-B525-8C89E2144CE7} | 2016-02-23 |  | 2023-11-03 | laisbrandao | -9999 | Recadastro GEOPROCSUL; CT 9451/2022; período 04/07/2023 a 05/10/2023; OS 08; proc. 34428/2023. | 60 | 8 | -9999 | -9999 | PVC | 1 |  | 3 | Desconhecido | D | Correcao_do_Cadastro | 135 | 2008-08-25 | 21.1015 | 3295 | 5 | 204179.3754 | 8257932.753 | 204186.2189 | 8257912.792 | Torto/Santa Maria | Paranoa/Itapoa | RAP.PRN.002 | [5 empty] | -9999 | TIAGOPORTES | 2025-03-19 |  |  |  | PANN | 16703 | RAP.PRN.002 | 3675.9304 | NORTE | PARANOÁ | 33606.8819 | 8157471.5097 | 1132.1 | 204186.2189 | 8257912.792 | 0
3634 | 1 | 3296 | 1 | 3296 | 1 | 2 | 0 | 0 | {B99FB25D-B76D-49A2-B525-8C89E2144CE7} | 2016-02-23 |  | 2023-11-03 | laisbrandao | -9999 | Recadastro GEOPROCSUL; CT 9451/2022; período 04/07/2023 a 05/10/2023; OS 08; proc. 34428/2023. | 60 | 8 | -9999 | -9999 | PVC | 1 |  | 3 | Desconhecido | D | Correcao_do_Cadastro | 135 | 2008-08-25 | 25.7853 | 3296 | 6 | 204186.2189 | 8257912.792 | 204194.1633 | 8257888.261 | Torto/Santa Maria | Paranoa/Itapoa | RAP.PRN.002 | [5 empty] | -9999 | TIAGOPORTES | 2025-03-19 |  |  |  | PANN | 16703 | RAP.PRN.002 | 3675.9304 | NORTE | PARANOÁ | 33606.8819 | 8157471.5097 | 1132.76 | 204194.1633 | 8257888.261 | 0
3635 | 1 | 3297 | 1 | 3297 | 1 | 2 | 0 | 0 | {B99FB25D-B76D-49A2-B525-8C89E2144CE7} | 2016-02-23 |  | 2023-11-03 | laisbrandao | -9999 | Recadastro GEOPROCSUL; CT 9451/2022; período 04/07/2023 a 05/10/2023; OS 08; proc. 34428/2023. | 60 | 8 | -9999 | -9999 | PVC | 1 |  | 3 | Desconhecido | D | Correcao_do_Cadastro | 135 | 2008-08-25 | 21.1869 | 3297 | 7 | 204194.1633 | 8257888.261 | 204200.981 | 8257868.201 | Torto/Santa Maria | Paranoa/Itapoa | RAP.PRN.002 | [5 empty] | -9999 | TIAGOPORTES | 2025-03-19 |  |  |  | PANN | 16703 | RAP.PRN.002 | 3675.9304 | NORTE | PARANOÁ | 33606.8819 | 8157471.5097 | 1133.41 | 204200.981 | 8257868.201 | 0
3636 | 1 | 3298 | 1 | 3298 | 1 | 2 | 0 | 0 | {B99FB25D-B76D-49A2-B525-8C89E2144CE7} | 2016-02-23 |  | 2023-11-03 | laisbrandao | -9999 | Recadastro GEOPROCSUL; CT 9451/2022; período 04/07/2023 a 05/10/2023; OS 08; proc. 34428/2023. | 60 | 8 | -9999 | -9999 | PVC | 1 |  | 3 | Desconhecido | D | Correcao_do_Cadastro | 135 | 2008-08-25 | 19.5023 | 3298 | 8 | 204200.981 | 8257868.201 | 204207.5296 | 8257849.831 | Torto/Santa Maria | Paranoa/Itapoa | RAP.PRN.002 | [5 empty] | -9999 | TIAGOPORTES | 2025-03-19 |  |  |  | PANN | 16703 | RAP.PRN.002 | 3675.9304 | NORTE | PARANOÁ | 33606.8819 | 8157471.5097 | 1133.97 | 204207.5296 | 8257849.831 | 0
3637 | 1 | 3299 | 1 | 3299 | 1 | 2 | 0 | 0 | {B99FB25D-B76D-49A2-B525-8C89E2144CE7} | 2016-02-23 |  | 2023-11-03 | laisbrandao | -9999 | Recadastro GEOPROCSUL; CT 9451/2022; período 04/07/2023 a 05/10/2023; OS 08; proc. 34428/2023. | 60 | 8 | -9999 | -9999 | PVC | 1 |  | 3 | Desconhecido | D | Correcao_do_Cadastro | 135 | 2008-08-25 | 19.6722 | 3299 | 9 | 204207.5296 | 8257849.831 | 204213.95 | 8257831.236 | Torto/Santa Maria | Paranoa/Itapoa | RAP.PRN.002 | [5 empty] | -9999 | TIAGOPORTES | 2025-03-19 |  |  |  | PANN | 16703 | RAP.PRN.002 | 3675.9304 | NORTE | PARANOÁ | 33606.8819 | 8157471.5097 | 1134.15 | 204213.95 | 8257831.236 | 0
3638 | 1 | 3300 | 1 | 3300 | 1 | 2 | 0 | 0 | {B99FB25D-B76D-49A2-B525-8C89E2144CE7} | 2016-02-23 |  | 2023-11-03 | laisbrandao | -9999 | Recadastro GEOPROCSUL; CT 9451/2022; período 04/07/2023 a 05/10/2023; OS 08; proc. 34428/2023. | 60 | 8 | -9999 | -9999 | PVC | 1 |  | 3 | Desconhecido | D | Correcao_do_Cadastro | 135 | 2008-08-25 | 21.1274 | 3300 | 10 | 204213.95 | 8257831.236 | 204220.2922 | 8257811.083 | Torto/Santa Maria | Paranoa/Itapoa | RAP.PRN.002 | [5 empty] | -9999 | TIAGOPORTES | 2025-03-19 |  |  |  | PANN | 16703 | RAP.PRN.002 | 3675.9304 | NORTE | PARANOÁ | 33606.8819 | 8157471.5097 | 1134.8 | 204220.2922 | 8257811.083 | 0
3639 | 1 | 3301 | 1 | 3301 | 1 | 2 | 0 | 0 | {34DD12AA-6123-41C0-8623-1AF970B83FFC} | 2013-10-11 |  | 2023-11-01 | laisbrandao | -9999 |  | 60 | 8 | -9999 | -9999 | PVC | 1 |  | 1 | Desconhecido | D |  | 135 | 2008-08-25 | 35.204 | 3301 | 1 | 204147.0308 | 8258029.402 | 204134.3701 | 8258062.2506 | Torto/Santa Maria | Paranoa/Itapoa | RAP.PRN.002 | [5 empty] | -9999 | TIAGOPORTES | 2025-03-19 |  |  |  | PANN | 16703 | RAP.PRN.002 | 3675.9304 | NORTE | PARANOÁ | 33606.8819 | 8157471.5097 | 1129.34 | 204147.0308 | 8258029.402 | 0
3640 | 1 | 3301 | 1 | 3301 | 1 | 2 | 0 | 0 | {34DD12AA-6123-41C0-8623-1AF970B83FFC} | 2013-10-11 |  | 2023-11-01 | laisbrandao | -9999 |  | 60 | 8 | -9999 | -9999 | PVC | 1 |  | 1 | Desconhecido | D |  | 135 | 2008-08-25 | 35.204 | 3301 | 1 | 204147.0308 | 8258029.402 | 204134.3701 | 8258062.2506 | Torto/Santa Maria | Paranoa/Itapoa | RAP.PRN.002 | [5 empty] | -9999 | TIAGOPORTES | 2025-03-19 |  |  |  | PANN | 16703 | RAP.PRN.002 | 3675.9304 | NORTE | PARANOÁ | 33606.8819 | 8157471.5097 | 1128.11 | 204134.3701 | 8258062.2506 | 0
3641 | 1 | 3302 | 1 | 3302 | 1 | 2 | 0 | 0 | {3846FD7F-33FC-44B4-A413-56A31158F407} | 2013-10-11 |  | 2023-11-01 | laisbrandao | -9999 |  | 60 | 8 | -9999 | -9999 | PVC | 1 |  | 1 | Desconhecido | D |  | 135 | 2008-08-25 | 62.1596 | 3302 | 1 | 204165.426 | 8258026.94 | 204225.008 | 8258044.6543 | Torto/Santa Maria | Paranoa/Itapoa | RAP.PRN.002 | [5 empty] | -9999 | TIAGOPORTES | 2025-03-19 |  |  |  | PANN | 16703 | RAP.PRN.002 | 3675.9304 | NORTE | PARANOÁ | 33606.8819 | 8157471.5097 | 1129.26 | 204165.426 | 8258026.94 | 0
3642 | 1 | 3303 | 1 | 3303 | 1 | 2 | 0 | 0 | {4F6ABCC1-DF8C-4274-86B0-C4CBA0922F67} | 2013-10-11 |  | 2023-10-31 | laisbrandao | -9999 |  | 60 | 8 | -9999 | -9999 | PVC | 1 |  | 1 | Desconhecido | D |  | 135 | 2008-08-25 | 47.4367 | 3303 | 1 | 204246.1455 | 8258597.5065 | 204237.0661 | 8258550.9468 | Torto/Santa Maria | Paranoa/Itapoa | RAP.PRN.002 | [5 empty] | -9999 | TIAGOPORTES | 2025-03-19 |  |  |  | PANN | 16703 | RAP.PRN.002 | 3675.9304 | NORTE | PARANOÁ | 33606.8819 | 8157471.5097 | 1106.45 | 204237.0661 | 8258550.9468 | 0
3643 | 1 | 3304 | 1 | 3304 | 1 | 2 | 0 | 0 | {4F6ABCC1-DF8C-4274-86B0-C4CBA0922F67} | 2013-10-11 |  | 2023-10-31 | laisbrandao | -9999 |  | 60 | 8 | -9999 | -9999 | PVC | 1 |  | 1 | Desconhecido | D |  | 135 | 2008-08-25 | 230.1036 | 3304 | 2 | 204237.0661 | 8258550.9468 | 204189.5394 | 8258325.8049 | Torto/Santa Maria | Paranoa/Itapoa | RAP.PRN.002 | [5 empty] | -9999 | TIAGOPORTES | 2025-03-19 |  |  |  | PANN | 16703 | RAP.PRN.002 | 3675.9304 | NORTE | PARANOÁ | 33606.8819 | 8157471.5097 | 1117.89 | 204189.5394 | 8258325.8049 | 0
3644 | 1 | 3305 | 1 | 3305 | 1 | 2 | 0 | 0 | {4F6ABCC1-DF8C-4274-86B0-C4CBA0922F67} | 2013-10-11 |  | 2023-10-31 | laisbrandao | -9999 |  | 60 | 8 | -9999 | -9999 | PVC | 1 |  | 1 | Desconhecido | D |  | 135 | 2008-08-25 | 253.9558 | 3305 | 3 | 204189.5394 | 8258325.8049 | 204135.7622 | 8258077.6083 | Torto/Santa Maria | Paranoa/Itapoa | RAP.PRN.002 | [5 empty] | -9999 | TIAGOPORTES | 2025-03-19 |  |  |  | PANN | 16703 | RAP.PRN.002 | 3675.9304 | NORTE | PARANOÁ | 33606.8819 | 8157471.5097 | 1127.79 | 204135.7622 | 8258077.6083 | 0
3645 | 1 | 3306 | 1 | 3306 | 1 | 2 | 0 | 0 | {4F6ABCC1-DF8C-4274-86B0-C4CBA0922F67} | 2013-10-11 |  | 2023-10-31 | laisbrandao | -9999 |  | 60 | 8 | -9999 | -9999 | PVC | 1 |  | 1 | Desconhecido | D |  | 135 | 2008-08-25 | 10.3756 | 3306 | 4 | 204135.7622 | 8258077.6083 | 204133.4519 | 8258067.4932 | Torto/Santa Maria | Paranoa/Itapoa | RAP.PRN.002 | [5 empty] | -9999 | TIAGOPORTES | 2025-03-19 |  |  |  | PANN | 16703 | RAP.PRN.002 | 3675.9304 | NORTE | PARANOÁ | 33606.8819 | 8157471.5097 | 1128.11 | 204133.4519 | 8258067.4932 | 0
3646 | 1 | 3307 | 1 | 3307 | 1 | 2 | 0 | 0 | {4F6ABCC1-DF8C-4274-86B0-C4CBA0922F67} | 2013-10-11 |  | 2023-10-31 | laisbrandao | -9999 |  | 60 | 8 | -9999 | -9999 | PVC | 1 |  | 1 | Desconhecido | D |  | 135 | 2008-08-25 | 1.1759 | 3307 | 5 | 204133.4519 | 8258067.4932 | 204133.2325 | 8258066.338 | Torto/Santa Maria | Paranoa/Itapoa | RAP.PRN.002 | [5 empty] | -9999 | TIAGOPORTES | 2025-03-19 |  |  |  | PANN | 16703 | RAP.PRN.002 | 3675.9304 | NORTE | PARANOÁ | 33606.8819 | 8157471.5097 | 1128.11 | 204133.2325 | 8258066.338 | 0
3647 | 1 | 3309 | 3 | 3309 | 1 | 2 | 0 | 0 | {6F21645A-5F51-4326-A755-ED5CFDC99FE3} | 2013-10-11 |  | 2014-04-14 | hugobrasilino | -9999 |  | 60 | 8 | -9999 | -9999 | PVC | 1 |  | 1 | Desconhecido | D |  | 135 | 2008-08-25 | 311.1003 | 3309 | 1 | 204839.5524 | 8259386.7016 | 204893.2648 | 8259080.2732 | Torto/Santa Maria | Paranoa/Itapoa | RAP.PRN.002 |  |  |  | VRP.PRN.006 |  | -9999 | TIAGOPORTES | 2025-03-19 |  | VRP.PRN.006 |  | PANN | 16703 | RAP.PRN.002 | 3675.9304 | NORTE | PARANOÁ | 33606.8819 | 8157471.5097 | 1051.74 | 204893.2648 | 8259080.2732 | 0
3648 | 1 | 3310 | 3 | 3310 | 1 | 2 | 0 | 0 | {DF9CC93D-263A-4E13-9C4C-00B5AFAEED9E} | 2014-12-08 |  | 2023-11-21 | arantchamacedo | -9999 | Recadastro realizado pela Planal Tecnologia Serviços e Engenharia LTDA através do Contrato 8837/2017, OS 004/2018 | 85 | 8 | -9999 | -9999 | PVC | 1 |  | 3 | Desconhecido | D | Correcao_do_Cadastro | 135 | 2008-08-25 | 78.3924 | 3310 | 1 | 204647.4208 | 8259218.2556 | 204662.494 | 8259141.326 | Torto/Santa Maria | Paranoa/Itapoa | RAP.PRN.002 |  |  |  | VRP.PRN.006 |  | -9999 | TIAGOPORTES | 2025-03-19 |  | VRP.PRN.006 |  | PANN | 16703 | RAP.PRN.002 | 3675.9304 | NORTE | PARANOÁ | 33606.8819 | 8157471.5097 | 1045 | 204647.4208 | 8259218.2556 | 0
3649 | 1 | 3310 | 3 | 3310 | 1 | 2 | 0 | 0 | {DF9CC93D-263A-4E13-9C4C-00B5AFAEED9E} | 2014-12-08 |  | 2023-11-21 | arantchamacedo | -9999 | Recadastro realizado pela Planal Tecnologia Serviços e Engenharia LTDA através do Contrato 8837/2017, OS 004/2018 | 85 | 8 | -9999 | -9999 | PVC | 1 |  | 3 | Desconhecido | D | Correcao_do_Cadastro | 135 | 2008-08-25 | 78.3924 | 3310 | 1 | 204647.4208 | 8259218.2556 | 204662.494 | 8259141.326 | Torto/Santa Maria | Paranoa/Itapoa | RAP.PRN.002 |  |  |  | VRP.PRN.006 |  | -9999 | TIAGOPORTES | 2025-03-19 |  | VRP.PRN.006 |  | PANN | 16703 | RAP.PRN.002 | 3675.9304 | NORTE | PARANOÁ | 33606.8819 | 8157471.5097 | 1050 | 204662.494 | 8259141.326 | 0
3650 | 1 | 3311 | 3 | 3311 | 1 | 2 | 0 | 0 | {DF9CC93D-263A-4E13-9C4C-00B5AFAEED9E} | 2014-12-08 |  | 2023-11-21 | arantchamacedo | -9999 | Recadastro realizado pela Planal Tecnologia Serviços e Engenharia LTDA através do Contrato 8837/2017, OS 004/2018 | 85 | 8 | -9999 | -9999 | PVC | 1 |  | 3 | Desconhecido | D | Correcao_do_Cadastro | 135 | 2008-08-25 | 19.186 | 3311 | 2 | 204662.494 | 8259141.326 | 204665.575 | 8259122.389 | Torto/Santa Maria | Paranoa/Itapoa | RAP.PRN.002 |  |  |  | VRP.PRN.006 |  | -9999 | TIAGOPORTES | 2025-03-19 |  | VRP.PRN.006 |  | PANN | 16703 | RAP.PRN.002 | 3675.9304 | NORTE | PARANOÁ | 33606.8819 | 8157471.5097 | 1050.67 | 204665.575 | 8259122.389 | 0
3651 | 1 | 3313 | 2 | 3313 | 1 | 2 | 0 | 0 | {F9FDFCF5-E816-4F16-8846-12E4DAE9F542} | 2013-10-11 |  | 2023-11-21 | arantchamacedo | -9999 | Recadastro realizado pela Planal Tecnologia no ct 8837/2017;Período 26/07/2021 a 28/07/2021 ;Na OS 36;Processo 35862/2021. | 32 | 8 | -9999 | -9999 | PEAD | 1 |  | 3 | Desconhecido | D | Correcao_do_Cadastro | 137.5 | 2008-08-25 | 21.2417 | 3313 | 1 | 204676.666 | 8259013.452 | 204680.553 | 8259034.335 | Torto/Santa Maria | Paranoa/Itapoa | RAP.PRN.002 |  |  |  | VRP.PRN.006 |  | -9999 | TIAGOPORTES | 2025-03-19 |  | VRP.PRN.006 |  | PANN | 16703 | RAP.PRN.002 | 3675.9304 | NORTE | PARANOÁ | 33606.8819 | 8157471.5097 | 1056.64 | 204680.553 | 8259034.335 | 0
3652 | 1 | 3314 | 2 | 3314 | 1 | 2 | 0 | 0 | {F9FDFCF5-E816-4F16-8846-12E4DAE9F542} | 2013-10-11 |  | 2023-11-21 | arantchamacedo | -9999 | Recadastro realizado pela Planal Tecnologia no ct 8837/2017;Período 26/07/2021 a 28/07/2021 ;Na OS 36;Processo 35862/2021. | 32 | 8 | -9999 | -9999 | PEAD | 1 |  | 3 | Desconhecido | D | Correcao_do_Cadastro | 137.5 | 2008-08-25 | 23.6312 | 3314 | 2 | 204680.553 | 8259034.335 | 204686.259 | 8259057.267 | Torto/Santa Maria | Paranoa/Itapoa | RAP.PRN.002 |  |  |  | VRP.PRN.006 |  | -9999 | TIAGOPORTES | 2025-03-19 |  | VRP.PRN.006 |  | PANN | 16703 | RAP.PRN.002 | 3675.9304 | NORTE | PARANOÁ | 33606.8819 | 8157471.5097 | 1055.39 | 204686.259 | 8259057.267 | 0
3653 | 1 | 3315 | 2 | 3315 | 1 | 2 | 0 | 0 | {F9FDFCF5-E816-4F16-8846-12E4DAE9F542} | 2013-10-11 |  | 2023-11-21 | arantchamacedo | -9999 | Recadastro realizado pela Planal Tecnologia no ct 8837/2017;Período 26/07/2021 a 28/07/2021 ;Na OS 36;Processo 35862/2021. | 32 | 8 | -9999 | -9999 | PEAD | 1 |  | 3 | Desconhecido | D | Correcao_do_Cadastro | 137.5 | 2008-08-25 | 21.6661 | 3315 | 3 | 204686.259 | 8259057.267 | 204691.323 | 8259078.333 | Torto/Santa Maria | Paranoa/Itapoa | RAP.PRN.002 |  |  |  | VRP.PRN.006 |  | -9999 | TIAGOPORTES | 2025-03-19 |  | VRP.PRN.006 |  | PANN | 16703 | RAP.PRN.002 | 3675.9304 | NORTE | PARANOÁ | 33606.8819 | 8157471.5097 | 1054.1 | 204691.323 | 8259078.333 | 0
3654 | 1 | 3316 | 2 | 3316 | 1 | 2 | 0 | 0 | {F9FDFCF5-E816-4F16-8846-12E4DAE9F542} | 2013-10-11 |  | 2023-11-21 | arantchamacedo | -9999 | Recadastro realizado pela Planal Tecnologia no ct 8837/2017;Período 26/07/2021 a 28/07/2021 ;Na OS 36;Processo 35862/2021. | 32 | 8 | -9999 | -9999 | PEAD | 1 |  | 3 | Desconhecido | D | Correcao_do_Cadastro | 137.5 | 2008-08-25 | 12.0599 | 3316 | 4 | 204691.323 | 8259078.333 | 204694.579 | 8259089.945 | Torto/Santa Maria | Paranoa/Itapoa | RAP.PRN.002 |  |  |  | VRP.PRN.006 |  | -9999 | TIAGOPORTES | 2025-03-19 |  | VRP.PRN.006 |  | PANN | 16703 | RAP.PRN.002 | 3675.9304 | NORTE | PARANOÁ | 33606.8819 | 8157471.5097 | 1053.4399 | 204694.579 | 8259089.945 | 0
3655 | 1 | 3317 | 2 | 3317 | 1 | 2 | 0 | 0 | {46A08686-A19A-4FCA-845C-F178CCA8FF95} | 2013-10-11 |  | 2023-11-21 | arantchamacedo | -9999 | Recadastro realizado pela Planal Tecnologia no ct 8837/2017;Período 26/07/2021 a 28/07/2021 ;Na OS 36;Processo 35862/2021. | 32 | 8 | -9999 | -9999 | PEAD | 1 |  | 3 | Desconhecido | D | Correcao_do_Cadastro | 137.5 | 2008-08-25 | 17.3798 | 3317 | 1 | 204709.334 | 8259099.129 | 204694.579 | 8259089.945 | Torto/Santa Maria | Paranoa/Itapoa | RAP.PRN.002 |  |  |  | VRP.PRN.006 |  | -9999 | TIAGOPORTES | 2025-03-19 |  | VRP.PRN.006 |  | PANN | 16703 | RAP.PRN.002 | 3675.9304 | NORTE | PARANOÁ | 33606.8819 | 8157471.5097 | 1052.84 | 204709.334 | 8259099.129 | 0
3656 | 1 | 3318 | 2 | 3318 | 1 | 2 | 0 | 0 | {B0DEB248-9976-4CB3-83EE-8947285D12BA} | 2013-10-11 |  | 2023-11-21 | arantchamacedo | -9999 | Recadastro realizado pela Planal Tecnologia Serviços e Engenharia LTDA através do Contrato 8837/2017, OS 004/2018 | 32 | 8 | -9999 | -9999 | PEAD | 1 |  | 3 | Desconhecido | D | Correcao_do_Cadastro | 137.5 | 2008-08-25 | 8.0097 | 3318 | 1 | 204717.432 | 8259097.783 | 204709.5307 | 8259099.0963 | Torto/Santa Maria | Paranoa/Itapoa | RAP.PRN.002 |  |  |  | VRP.PRN.006 |  | -9999 | TIAGOPORTES | 2025-03-19 |  | VRP.PRN.006 |  | PANN | 16703 | RAP.PRN.002 | 3675.9304 | NORTE | PARANOÁ | 33606.8819 | 8157471.5097 | 1052.98 | 204717.432 | 8259097.783 | 0
3657 | 1 | 3318 | 2 | 3318 | 1 | 2 | 0 | 0 | {B0DEB248-9976-4CB3-83EE-8947285D12BA} | 2013-10-11 |  | 2023-11-21 | arantchamacedo | -9999 | Recadastro realizado pela Planal Tecnologia Serviços e Engenharia LTDA através do Contrato 8837/2017, OS 004/2018 | 32 | 8 | -9999 | -9999 | PEAD | 1 |  | 3 | Desconhecido | D | Correcao_do_Cadastro | 137.5 | 2008-08-25 | 8.0097 | 3318 | 1 | 204717.432 | 8259097.783 | 204709.5307 | 8259099.0963 | Torto/Santa Maria | Paranoa/Itapoa | RAP.PRN.002 |  |  |  | VRP.PRN.006 |  | -9999 | TIAGOPORTES | 2025-03-19 |  | VRP.PRN.006 |  | PANN | 16703 | RAP.PRN.002 | 3675.9304 | NORTE | PARANOÁ | 33606.8819 | 8157471.5097 | 1052.84 | 204709.5307 | 8259099.0963 | 0
3658 | 1 | 3320 | 3 | 3320 | 1 | 2 | 0 | 0 | {1B5183DE-2706-4EBD-9066-C9F718A9A2BE} | 2013-10-11 |  | 2023-11-21 | arantchamacedo | -9999 | Recadastro realizado pela Planal Tecnologia Serviços e Engenharia LTDA através do Contrato 8837/2017, OS 004/2018 | 32 | 8 | -9999 | -9999 | PEAD | 1 |  | 3 | Desconhecido | D | Correcao_do_Cadastro | 137.5 | 2008-08-25 | 9.1135 | 3320 | 1 | 204719.579 | 8259106.64 | 204717.432 | 8259097.783 | Torto/Santa Maria | Paranoa/Itapoa | RAP.PRN.002 |  |  |  | VRP.PRN.006 |  | -9999 | TIAGOPORTES | 2025-03-19 |  | VRP.PRN.006 |  | PANN | 16703 | RAP.PRN.002 | 3675.9304 | NORTE | PARANOÁ | 33606.8819 | 8157471.5097 | 1052.39 | 204719.579 | 8259106.64 | 0
3659 | 1 | 3321 | 3 | 3321 | 1 | 2 | 0 | 0 | {27F5CF04-02B1-49B3-9F1D-5C76DF0CA630} | 2013-10-11 |  | 2023-11-21 | arantchamacedo | -9999 | Recadastro realizado pela Planal Tecnologia Serviços e Engenharia LTDA através do Contrato 8837/2017, OS 004/2018 | 85 | 8 | -9999 | -9999 | PVC | 1 |  | 3 | Desconhecido | D | Correcao_do_Cadastro | 135 | 2008-08-25 | 20.6584 | 3321 | 1 | 204719.579 | 8259106.64 | 204739.653 | 8259101.761 | Torto/Santa Maria | Paranoa/Itapoa | RAP.PRN.002 |  |  |  | VRP.PRN.006 |  | -9999 | TIAGOPORTES | 2025-03-19 |  | VRP.PRN.006 |  | PANN | 16703 | RAP.PRN.002 | 3675.9304 | NORTE | PARANOÁ | 33606.8819 | 8157471.5097 | 1052.67 | 204739.653 | 8259101.761 | 0
3660 | 1 | 3323 | 3 | 3323 | 1 | 2 | 0 | 0 | {7A636E06-3A7A-4FFF-B36A-0BAD1CF78C5D} | 2014-12-08 |  | 2023-03-17 | arantchamacedo | -9999 |  | 85 | 8 | -9999 | -9999 | PVC | 1 |  | 1 | Desconhecido | D |  | 135 | 2008-08-25 | 9.7942 | 3323 | 1 | 204854.627 | 8259074.004 | 204844.8875 | 8259072.9706 | Torto/Santa Maria | Paranoa/Itapoa | RAP.PRN.002 |  |  |  | VRP.PRN.006 |  | -9999 | TIAGOPORTES | 2025-03-19 |  | VRP.PRN.006 |  | PANN | 16703 | RAP.PRN.002 | 3675.9304 | NORTE | PARANOÁ | 33606.8819 | 8157471.5097 | 1052.83 | 204854.627 | 8259074.004 | 0
3661 | 1 | 3323 | 3 | 3323 | 1 | 2 | 0 | 0 | {7A636E06-3A7A-4FFF-B36A-0BAD1CF78C5D} | 2014-12-08 |  | 2023-03-17 | arantchamacedo | -9999 |  | 85 | 8 | -9999 | -9999 | PVC | 1 |  | 1 | Desconhecido | D |  | 135 | 2008-08-25 | 9.7942 | 3323 | 1 | 204854.627 | 8259074.004 | 204844.8875 | 8259072.9706 | Torto/Santa Maria | Paranoa/Itapoa | RAP.PRN.002 |  |  |  | VRP.PRN.006 |  | -9999 | TIAGOPORTES | 2025-03-19 |  | VRP.PRN.006 |  | PANN | 16703 | RAP.PRN.002 | 3675.9304 | NORTE | PARANOÁ | 33606.8819 | 8157471.5097 | 1053.0699 | 204844.8875 | 8259072.9706 | 0
3662 | 1 | 3325 | 3 | 3325 | 1 | 2 | 0 | 0 | {9168D43E-43CA-486F-AFBF-224A6BA79D3E} | 2014-10-08 |  | 2023-11-21 | arantchamacedo | -9999 | Recadastro realizado pela Planal Tecnologia no ct 8837/2017;Período 26/07/2021 a 28/07/2021 ;Na OS 36;Processo 35862/2021. | 110 | 8 | -9999 | -9999 | PVC | 1 |  | 3 | Desconhecido | D | Correcao_do_Cadastro | 135 | 2008-08-25 | 0.75003 | 3325 | 1 | 204868.868 | 8259074.93 | 204868.861 | 8259075.68 | Torto/Santa Maria | Paranoa/Itapoa | RAP.PRN.002 |  |  |  | VRP.PRN.006 |  | -9999 | TIAGOPORTES | 2025-03-19 |  | VRP.PRN.006 |  | PANN | 16703 | RAP.PRN.002 | 3675.9304 | NORTE | PARANOÁ | 33606.8819 | 8157471.5097 | 1052.5601 | 204868.868 | 8259074.93 | 0
3663 | 1 | 3325 | 3 | 3325 | 1 | 2 | 0 | 0 | {9168D43E-43CA-486F-AFBF-224A6BA79D3E} | 2014-10-08 |  | 2023-11-21 | arantchamacedo | -9999 | Recadastro realizado pela Planal Tecnologia no ct 8837/2017;Período 26/07/2021 a 28/07/2021 ;Na OS 36;Processo 35862/2021. | 110 | 8 | -9999 | -9999 | PVC | 1 |  | 3 | Desconhecido | D | Correcao_do_Cadastro | 135 | 2008-08-25 | 0.75003 | 3325 | 1 | 204868.868 | 8259074.93 | 204868.861 | 8259075.68 | Torto/Santa Maria | Paranoa/Itapoa | RAP.PRN.002 |  |  |  | VRP.PRN.006 |  | -9999 | TIAGOPORTES | 2025-03-19 |  | VRP.PRN.006 |  | PANN | 16703 | RAP.PRN.002 | 3675.9304 | NORTE | PARANOÁ | 33606.8819 | 8157471.5097 | 1052.5601 | 204868.861 | 8259075.68 | 0
3664 | 1 | 3326 | 2 | 3326 | 1 | 2 | 0 | 0 | {FB8E4339-F559-4D0A-87D7-71AF0C4E905E} | 2013-10-11 |  | 2023-11-21 | arantchamacedo | -9999 | Recadastro realizado pela Planal Tecnologia no ct 8837/2017;Período 26/07/2021 a 28/07/2021 ;Na OS 36;Processo 35862/2021. | 110 | 8 | -9999 | -9999 | PVC | 1 |  | 3 | Desconhecido | D | Correcao_do_Cadastro | 135 | 2008-08-25 | 27.3511 | 3326 | 1 | 204870.419 | 8259063.855 | 204896.435 | 8259072.296 | Torto/Santa Maria | Paranoa/Itapoa | RAP.PRN.002 |  |  |  | VRP.PRN.006 |  | -9999 | TIAGOPORTES | 2025-03-19 |  | VRP.PRN.006 |  | PANN | 16703 | RAP.PRN.002 | 3675.9304 | NORTE | PARANOÁ | 33606.8819 | 8157471.5097 | 1052.37 | 204896.435 | 8259072.296 | 0
3665 | 1 | 3327 | 2 | 3327 | 1 | 2 | 0 | 0 | {FB8E4339-F559-4D0A-87D7-71AF0C4E905E} | 2013-10-11 |  | 2023-11-21 | arantchamacedo | -9999 | Recadastro realizado pela Planal Tecnologia no ct 8837/2017;Período 26/07/2021 a 28/07/2021 ;Na OS 36;Processo 35862/2021. | 110 | 8 | -9999 | -9999 | PVC | 1 |  | 3 | Desconhecido | D | Correcao_do_Cadastro | 135 | 2008-08-25 | 28.2097 | 3327 | 2 | 204896.435 | 8259072.296 | 204923.553 | 8259080.068 | Torto/Santa Maria | Paranoa/Itapoa | RAP.PRN.002 |  |  |  | VRP.PRN.006 |  | -9999 | TIAGOPORTES | 2025-03-19 |  | VRP.PRN.006 |  | PANN | 16703 | RAP.PRN.002 | 3675.9304 | NORTE | PARANOÁ | 33606.8819 | 8157471.5097 | 1053.03 | 204923.553 | 8259080.068 | 0
3666 | 1 | 3328 | 2 | 3328 | 1 | 2 | 0 | 0 | {FB8E4339-F559-4D0A-87D7-71AF0C4E905E} | 2013-10-11 |  | 2023-11-21 | arantchamacedo | -9999 | Recadastro realizado pela Planal Tecnologia no ct 8837/2017;Período 26/07/2021 a 28/07/2021 ;Na OS 36;Processo 35862/2021. | 110 | 8 | -9999 | -9999 | PVC | 1 |  | 3 | Desconhecido | D | Correcao_do_Cadastro | 135 | 2008-08-25 | 18.8546 | 3328 | 3 | 204923.553 | 8259080.068 | 204941.513 | 8259085.807 | Torto/Santa Maria | Paranoa/Itapoa | RAP.PRN.002 |  |  |  | VRP.PRN.006 |  | -9999 | TIAGOPORTES | 2025-03-19 |  | VRP.PRN.006 |  | PANN | 16703 | RAP.PRN.002 | 3675.9304 | NORTE | PARANOÁ | 33606.8819 | 8157471.5097 | 1052.53 | 204941.513 | 8259085.807 | 0
3667 | 1 | 3329 | 2 | 3329 | 1 | 2 | 0 | 0 | {FB8E4339-F559-4D0A-87D7-71AF0C4E905E} | 2013-10-11 |  | 2023-11-21 | arantchamacedo | -9999 | Recadastro realizado pela Planal Tecnologia no ct 8837/2017;Período 26/07/2021 a 28/07/2021 ;Na OS 36;Processo 35862/2021. | 110 | 8 | -9999 | -9999 | PVC | 1 |  | 3 | Desconhecido | D | Correcao_do_Cadastro | 135 | 2008-08-25 | 21.3595 | 3329 | 4 | 204941.513 | 8259085.807 | 204961.854 | 8259092.324 | Torto/Santa Maria | Paranoa/Itapoa | RAP.PRN.002 |  |  |  | VRP.PRN.006 |  | -9999 | TIAGOPORTES | 2025-03-19 |  | VRP.PRN.006 |  | PANN | 16703 | RAP.PRN.002 | 3675.9304 | NORTE | PARANOÁ | 33606.8819 | 8157471.5097 | 1052.02 | 204961.854 | 8259092.324 | 0
3668 | 1 | 3330 | 2 | 3330 | 1 | 2 | 0 | 0 | {FB8E4339-F559-4D0A-87D7-71AF0C4E905E} | 2013-10-11 |  | 2023-11-21 | arantchamacedo | -9999 | Recadastro realizado pela Planal Tecnologia no ct 8837/2017;Período 26/07/2021 a 28/07/2021 ;Na OS 36;Processo 35862/2021. | 110 | 8 | -9999 | -9999 | PVC | 1 |  | 3 | Desconhecido | D | Correcao_do_Cadastro | 135 | 2008-08-25 | 20.398 | 3330 | 5 | 204961.854 | 8259092.324 | 204981.494 | 8259097.833 | Torto/Santa Maria | Paranoa/Itapoa | RAP.PRN.002 |  |  |  | VRP.PRN.006 |  | -9999 | TIAGOPORTES | 2025-03-19 |  | VRP.PRN.006 |  | PANN | 16703 | RAP.PRN.002 | 3675.9304 | NORTE | PARANOÁ | 33606.8819 | 8157471.5097 | 1051.5 | 204981.494 | 8259097.833 | 0
3669 | 1 | 3331 | 2 | 3331 | 1 | 2 | 0 | 0 | {FB8E4339-F559-4D0A-87D7-71AF0C4E905E} | 2013-10-11 |  | 2023-11-21 | arantchamacedo | -9999 | Recadastro realizado pela Planal Tecnologia no ct 8837/2017;Período 26/07/2021 a 28/07/2021 ;Na OS 36;Processo 35862/2021. | 110 | 8 | -9999 | -9999 | PVC | 1 |  | 3 | Desconhecido | D | Correcao_do_Cadastro | 135 | 2008-08-25 | 15.2433 | 3331 | 6 | 204981.494 | 8259097.833 | 204996.24 | 8259101.695 | Torto/Santa Maria | Paranoa/Itapoa | RAP.PRN.002 |  |  |  | VRP.PRN.006 |  | -9999 | TIAGOPORTES | 2025-03-19 |  | VRP.PRN.006 |  | PANN | 16703 | RAP.PRN.002 | 3675.9304 | NORTE | PARANOÁ | 33606.8819 | 8157471.5097 | 1050.37 | 204996.24 | 8259101.695 | 0
3670 | 1 | 3332 | 2 | 3332 | 1 | 2 | 0 | 0 | {FB8E4339-F559-4D0A-87D7-71AF0C4E905E} | 2013-10-11 |  | 2023-11-21 | arantchamacedo | -9999 | Recadastro realizado pela Planal Tecnologia no ct 8837/2017;Período 26/07/2021 a 28/07/2021 ;Na OS 36;Processo 35862/2021. | 110 | 8 | -9999 | -9999 | PVC | 1 |  | 3 | Desconhecido | D | Correcao_do_Cadastro | 135 | 2008-08-25 | 19.3271 | 3332 | 7 | 204996.24 | 8259101.695 | 205015.265 | 8259105.099 | Torto/Santa Maria | Paranoa/Itapoa | RAP.PRN.002 |  |  |  | VRP.PRN.006 |  | -9999 | TIAGOPORTES | 2025-03-19 |  | VRP.PRN.006 |  | PANN | 16703 | RAP.PRN.002 | 3675.9304 | NORTE | PARANOÁ | 33606.8819 | 8157471.5097 | 1050 | 205015.265 | 8259105.099 | 0
3671 | 1 | 3333 | 2 | 3333 | 1 | 2 | 0 | 0 | {FB8E4339-F559-4D0A-87D7-71AF0C4E905E} | 2013-10-11 |  | 2023-11-21 | arantchamacedo | -9999 | Recadastro realizado pela Planal Tecnologia no ct 8837/2017;Período 26/07/2021 a 28/07/2021 ;Na OS 36;Processo 35862/2021. | 110 | 8 | -9999 | -9999 | PVC | 1 |  | 3 | Desconhecido | D | Correcao_do_Cadastro | 135 | 2008-08-25 | 21.9431 | 3333 | 8 | 205015.265 | 8259105.099 | 205036.991 | 8259108.178 | Torto/Santa Maria | Paranoa/Itapoa | RAP.PRN.002 |  |  |  | VRP.PRN.006 |  | -9999 | TIAGOPORTES | 2025-03-19 |  | VRP.PRN.006 |  | PANN | 16703 | RAP.PRN.002 | 3675.9304 | NORTE | PARANOÁ | 33606.8819 | 8157471.5097 | 1049.62 | 205036.991 | 8259108.178 | 0
3672 | 1 | 3334 | 3 | 3334 | 1 | 2 | 0 | 0 | {FB8E4339-F559-4D0A-87D7-71AF0C4E905E} | 2013-10-11 |  | 2023-11-21 | arantchamacedo | -9999 | Recadastro realizado pela Planal Tecnologia no ct 8837/2017;Período 26/07/2021 a 28/07/2021 ;Na OS 36;Processo 35862/2021. | 110 | 8 | -9999 | -9999 | PVC | 1 |  | 3 | Desconhecido | D | Correcao_do_Cadastro | 135 | 2008-08-25 | 17.3068 | 3334 | 9 | 205036.991 | 8259108.178 | 205054.187 | 8259110.133 | Torto/Santa Maria | Paranoa/Itapoa | RAP.PRN.002 |  |  |  | VRP.PRN.006 |  | -9999 | TIAGOPORTES | 2025-03-19 |  | VRP.PRN.006 |  | PANN | 16703 | RAP.PRN.002 | 3675.9304 | NORTE | PARANOÁ | 33606.8819 | 8157471.5097 | 1049.39 | 205054.187 | 8259110.133 | 0
3673 | 1 | 3335 | 3 | 3335 | 1 | 2 | 0 | 0 | {FB8E4339-F559-4D0A-87D7-71AF0C4E905E} | 2013-10-11 |  | 2023-11-21 | arantchamacedo | -9999 | Recadastro realizado pela Planal Tecnologia no ct 8837/2017;Período 26/07/2021 a 28/07/2021 ;Na OS 36;Processo 35862/2021. | 110 | 8 | -9999 | -9999 | PVC | 1 |  | 3 | Desconhecido | D | Correcao_do_Cadastro | 135 | 2008-08-25 | 20.0559 | 3335 | 10 | 205054.187 | 8259110.133 | 205074.119 | 8259112.359 | Torto/Santa Maria | Paranoa/Itapoa | RAP.PRN.002 |  |  |  | VRP.PRN.006 |  | -9999 | TIAGOPORTES | 2025-03-19 |  | VRP.PRN.006 |  | PANN | 16703 | RAP.PRN.002 | 3675.9304 | NORTE | PARANOÁ | 33606.8819 | 8157471.5097 | 1048.59 | 205074.119 | 8259112.359 | 0
3674 | 1 | 3336 | 3 | 3336 | 1 | 2 | 0 | 0 | {FB8E4339-F559-4D0A-87D7-71AF0C4E905E} | 2013-10-11 |  | 2023-11-21 | arantchamacedo | -9999 | Recadastro realizado pela Planal Tecnologia no ct 8837/2017;Período 26/07/2021 a 28/07/2021 ;Na OS 36;Processo 35862/2021. | 110 | 8 | -9999 | -9999 | PVC | 1 |  | 3 | Desconhecido | D | Correcao_do_Cadastro | 135 | 2008-08-25 | 2.286 | 3336 | 11 | 205074.119 | 8259112.359 | 205076.404 | 8259112.29 | Torto/Santa Maria | Paranoa/Itapoa | RAP.PRN.002 |  |  |  | VRP.PRN.006 |  | -9999 | TIAGOPORTES | 2025-03-19 |  | VRP.PRN.006 |  | PANN | 16703 | RAP.PRN.002 | 3675.9304 | NORTE | PARANOÁ | 33606.8819 | 8157471.5097 | 1048.59 | 205076.404 | 8259112.29 | 0
3675 | 1 | 3337 | 3 | 3337 | 1 | 2 | 0 | 0 | {72D58493-9841-429A-8FDD-A1FAABEA9070} | 2016-02-23 |  | 2016-02-23 | vinicioeto | -9999 |  | 60 | 8 | -9999 | -9999 | PVC | 1 |  | 1 | Desconhecido | D |  | 135 | 2008-08-25 | 108.8362 | 3337 | 1 | 205006.4919 | 8259113.3189 | 205114.8134 | 8259123.8912 | Torto/Santa Maria | Paranoa/Itapoa | RAP.PRN.002 |  |  |  | VRP.PRN.006 |  | -9999 | TIAGOPORTES | 2025-03-19 |  | VRP.PRN.006 |  | PANN | 16703 | RAP.PRN.002 | 3675.9304 | NORTE | PARANOÁ | 33606.8819 | 8157471.5097 | 1049.92 | 205006.4919 | 8259113.3189 | 0
3676 | 1 | 3338 | 3 | 3338 | 1 | 2 | 0 | 0 | {9A549D33-D42D-4E28-B281-7888EB2A68C3} | 2014-12-08 |  | 2014-12-08 | VinicioEto | -9999 |  | 60 | 8 | -9999 | -9999 | PVC | 1 |  | 1 | Desconhecido |  |  | 135 | 2008-08-25 | 227.6002 | 3338 | 1 | 205167.3817 | 8259453.7131 | 205208.8284 | 8259229.9185 | Torto/Santa Maria | Paranoa/Itapoa | RAP.PRN.002 |  |  |  | VRP.PRN.006 |  | -9999 | TIAGOPORTES | 2025-03-19 |  | VRP.PRN.006 |  | PANN | 16703 | RAP.PRN.002 | 3675.9304 | NORTE | PARANOÁ | 33606.8819 | 8157471.5097 | 1040.91 | 205208.8284 | 8259229.9185 | 0
3677 | 1 | 3339 | 3 | 3339 | 1 | 2 | 0 | 0 | {64CAA490-73FF-425F-A247-0713E42BE80E} | 2013-10-11 |  | 2014-04-14 | hugobrasilino | -9999 |  | 60 | 8 | -9999 | -9999 | PVC | 1 |  | 1 | Desconhecido | D |  | 135 | 2008-08-25 | 30.4001 | 3339 | 1 | 205054.5661 | 8259469.7596 | 205058.9783 | 8259439.6814 | Torto/Santa Maria | Paranoa/Itapoa | RAP.PRN.002 |  |  |  | VRP.PRN.006 |  | -9999 | TIAGOPORTES | 2025-03-19 |  | VRP.PRN.006 |  | PANN | 16703 | RAP.PRN.002 | 3675.9304 | NORTE | PARANOÁ | 33606.8819 | 8157471.5097 | 1026.36 | 205054.5661 | 8259469.7596 | 0
3678 | 1 | 3340 | 1 | 3340 | 1 | 2 | 0 | 0 | {71E98677-81BD-4DEB-B259-5799F232565D} | 2013-10-11 |  | 2023-11-03 | laisbrandao | -9999 | Recadastro GEOPROCSUL; CT 9451/2022; período 04/07/2023 a 05/10/2023; OS 08; proc. 34428/2023. | 60 | 8 | -9999 | -9999 | PVC | 1 |  | 3 | Desconhecido | D | Correcao_do_Cadastro | 132.5 | 1985-01-25 | 23.0269 | 3340 | 1 | 204269.2105 | 8257154.142 | 204289.9877 | 8257164.069 | Torto/Santa Maria | Paranoa/Itapoa | RAP.PRN.002 | [5 empty] | -9999 | TIAGOPORTES | 2025-03-19 |  |  |  | PANN | 16703 | RAP.PRN.002 | 3675.9304 | NORTE | PARANOÁ | 33606.8819 | 8157471.5097 | 1138.71 | 204289.9877 | 8257164.069 | 0
3679 | 1 | 3341 | 1 | 3341 | 1 | 2 | 0 | 0 | {71E98677-81BD-4DEB-B259-5799F232565D} | 2013-10-11 |  | 2023-11-03 | laisbrandao | -9999 | Recadastro GEOPROCSUL; CT 9451/2022; período 04/07/2023 a 05/10/2023; OS 08; proc. 34428/2023. | 60 | 8 | -9999 | -9999 | PVC | 1 |  | 3 | Desconhecido | D | Correcao_do_Cadastro | 132.5 | 1985-01-25 | 26.9003 | 3341 | 2 | 204289.9877 | 8257164.069 | 204314.4533 | 8257175.252 | Torto/Santa Maria | Paranoa/Itapoa | RAP.PRN.002 | [5 empty] | -9999 | TIAGOPORTES | 2025-03-19 |  |  |  | PANN | 16703 | RAP.PRN.002 | 3675.9304 | NORTE | PARANOÁ | 33606.8819 | 8157471.5097 | 1138.54 | 204314.4533 | 8257175.252 | 0
3680 | 1 | 3343 | 1 | 3343 | 1 | 2 | 0 | 0 | {24A4DC20-99F2-4855-A172-D1674A314B44} | 2013-10-11 |  | 2023-11-03 | laisbrandao | -9999 | Recadastro GEOPROCSUL; CT 9451/2022; período 04/07/2023 a 05/10/2023; OS 08; proc. 34428/2023. | 85 | 8 | -9999 | -9999 | PVC | 1 |  | 2 | Desconhecido | D | Correcao_do_Cadastro | 132.5 | 1985-01-25 | 44.4515 | 3343 | 1 | 204249.8584 | 8257124.912 | 204268.5665 | 8257084.589 | Torto/Santa Maria | Paranoa/Itapoa | RAP.PRN.002 | [5 empty] | -9999 | TIAGOPORTES | 2025-03-19 |  |  |  | PANN | 16703 | RAP.PRN.002 | 3675.9304 | NORTE | PARANOÁ | 33606.8819 | 8157471.5097 | 1138.41 | 204249.8584 | 8257124.912 | 0
3681 | 1 | 3344 | 1 | 3344 | 1 | 2 | 0 | 0 | {BC840824-A4DD-4C65-99E5-38BF1766716F} | 2013-10-11 |  | 2023-11-03 | laisbrandao | -9999 | Recadastro GEOPROCSUL; CT 9451/2022; período 04/07/2023 a 05/10/2023; OS 08; proc. 34428/2023. | 60 | 8 | -9999 | -9999 | PVC | 1 |  | 3 | Desconhecido | D | Correcao_do_Cadastro | 132.5 | 1985-01-25 | 7.3592 | 3344 | 1 | 204242.4381 | 8257141.035 | 204249.1027 | 8257144.156 | Torto/Santa Maria | Paranoa/Itapoa | RAP.PRN.002 | [5 empty] | -9999 | TIAGOPORTES | 2025-03-19 |  |  |  | PANN | 16703 | RAP.PRN.002 | 3675.9304 | NORTE | PARANOÁ | 33606.8819 | 8157471.5097 | 1138.8101 | 204242.4381 | 8257141.035 | 0
3682 | 1 | 3344 | 1 | 3344 | 1 | 2 | 0 | 0 | {BC840824-A4DD-4C65-99E5-38BF1766716F} | 2013-10-11 |  | 2023-11-03 | laisbrandao | -9999 | Recadastro GEOPROCSUL; CT 9451/2022; período 04/07/2023 a 05/10/2023; OS 08; proc. 34428/2023. | 60 | 8 | -9999 | -9999 | PVC | 1 |  | 3 | Desconhecido | D | Correcao_do_Cadastro | 132.5 | 1985-01-25 | 7.3592 | 3344 | 1 | 204242.4381 | 8257141.035 | 204249.1027 | 8257144.156 | Torto/Santa Maria | Paranoa/Itapoa | RAP.PRN.002 | [5 empty] | -9999 | TIAGOPORTES | 2025-03-19 |  |  |  | PANN | 16703 | RAP.PRN.002 | 3675.9304 | NORTE | PARANOÁ | 33606.8819 | 8157471.5097 | 1138.8101 | 204249.1027 | 8257144.156 | 0
3683 | 1 | 3346 | 1 | 3346 | 1 | 2 | 0 | 0 | {BBED7179-7E45-4C91-819A-F0339AB4F5D9} | 2013-10-11 |  | 2023-11-03 | laisbrandao | -9999 | Recadastro GEOPROCSUL; CT 9451/2022; período 04/07/2023 a 05/10/2023; OS 08; proc. 34428/2023. | 85 | 8 | -9999 | -9999 | PVC | 1 |  | 3 | Desconhecido | D | Correcao_do_Cadastro | 132.5 | 1985-01-25 | 16.9959 | 3346 | 1 | 204268.5665 | 8257084.589 | 204275.6269 | 8257069.129 | Torto/Santa Maria | Paranoa/Itapoa | RAP.PRN.002 | [5 empty] | -9999 | TIAGOPORTES | 2025-03-19 |  |  |  | PANN | 16703 | RAP.PRN.002 | 3675.9304 | NORTE | PARANOÁ | 33606.8819 | 8157471.5097 | 1136.83 | 204275.6269 | 8257069.129 | 0
3684 | 1 | 3347 | 1 | 3347 | 1 | 2 | 0 | 0 | {BBED7179-7E45-4C91-819A-F0339AB4F5D9} | 2013-10-11 |  | 2023-11-03 | laisbrandao | -9999 | Recadastro GEOPROCSUL; CT 9451/2022; período 04/07/2023 a 05/10/2023; OS 08; proc. 34428/2023. | 85 | 8 | -9999 | -9999 | PVC | 1 |  | 3 | Desconhecido | D | Correcao_do_Cadastro | 132.5 | 1985-01-25 | 12.9844 | 3347 | 2 | 204275.6269 | 8257069.129 | 204280.7313 | 8257057.19 | Torto/Santa Maria | Paranoa/Itapoa | RAP.PRN.002 | [5 empty] | -9999 | TIAGOPORTES | 2025-03-19 |  |  |  | PANN | 16703 | RAP.PRN.002 | 3675.9304 | NORTE | PARANOÁ | 33606.8819 | 8157471.5097 | 1136.62 | 204280.7313 | 8257057.19 | 0
3685 | 1 | 3348 | 1 | 3348 | 1 | 2 | 0 | 0 | {662F1340-33F0-45EA-AD42-97463862CFBA} | 2013-10-11 |  | 2023-11-03 | laisbrandao | -9999 | Recadastro GEOPROCSUL; CT 9451/2022; período 04/07/2023 a 05/10/2023; OS 08; proc. 34428/2023. | 60 | 8 | -9999 | -9999 | PVC | 1 |  | 3 | Desconhecido | D | Correcao_do_Cadastro | 132.5 | 1985-01-25 | 11.0162 | 3348 | 1 | 204033.126 | 8256931.175 | 204037.2774 | 8256920.971 | Torto/Santa Maria | Paranoa/Itapoa | RAP.PRN.002 | [5 empty] | -9999 | TIAGOPORTES | 2025-03-19 |  |  |  | PANN | 16703 | RAP.PRN.002 | 3675.9304 | NORTE | PARANOÁ | 33606.8819 | 8157471.5097 | 1139.02 | 204033.126 | 8256931.175 | 0
3686 | 1 | 3348 | 1 | 3348 | 1 | 2 | 0 | 0 | {662F1340-33F0-45EA-AD42-97463862CFBA} | 2013-10-11 |  | 2023-11-03 | laisbrandao | -9999 | Recadastro GEOPROCSUL; CT 9451/2022; período 04/07/2023 a 05/10/2023; OS 08; proc. 34428/2023. | 60 | 8 | -9999 | -9999 | PVC | 1 |  | 3 | Desconhecido | D | Correcao_do_Cadastro | 132.5 | 1985-01-25 | 11.0162 | 3348 | 1 | 204033.126 | 8256931.175 | 204037.2774 | 8256920.971 | Torto/Santa Maria | Paranoa/Itapoa | RAP.PRN.002 | [5 empty] | -9999 | TIAGOPORTES | 2025-03-19 |  |  |  | PANN | 16703 | RAP.PRN.002 | 3675.9304 | NORTE | PARANOÁ | 33606.8819 | 8157471.5097 | 1138.8101 | 204037.2774 | 8256920.971 | 0
3687 | 1 | 3349 | 1 | 3349 | 1 | 2 | 0 | 0 | {6B231BE3-EA74-4B5E-8AE1-4E0543396A1C} | 2013-10-11 |  | 2023-11-03 | laisbrandao | -9999 | Recadastro GEOPROCSUL; CT 9451/2022; período 04/07/2023 a 05/10/2023; OS 08; proc. 34428/2023. | 60 | 8 | -9999 | -9999 | PVC | 1 |  | 3 | Desconhecido | D | Correcao_do_Cadastro | 132.5 | 1985-01-25 | 21.9225 | 3349 | 1 | 204090.402 | 8256956.822 | 204070.4661 | 8256947.703 | Torto/Santa Maria | Paranoa/Itapoa | RAP.PRN.002 | [5 empty] | -9999 | TIAGOPORTES | 2025-03-19 |  |  |  | PANN | 16703 | RAP.PRN.002 | 3675.9304 | NORTE | PARANOÁ | 33606.8819 | 8157471.5097 | 1138.46 | 204070.4661 | 8256947.703 | 0
3688 | 1 | 3350 | 1 | 3350 | 1 | 2 | 0 | 0 | {6B231BE3-EA74-4B5E-8AE1-4E0543396A1C} | 2013-10-11 |  | 2023-11-03 | laisbrandao | -9999 | Recadastro GEOPROCSUL; CT 9451/2022; período 04/07/2023 a 05/10/2023; OS 08; proc. 34428/2023. | 60 | 8 | -9999 | -9999 | PVC | 1 |  | 3 | Desconhecido | D | Correcao_do_Cadastro | 132.5 | 1985-01-25 | 18.3952 | 3350 | 2 | 204070.4661 | 8256947.703 | 204053.6971 | 8256940.141 | Torto/Santa Maria | Paranoa/Itapoa | RAP.PRN.002 | [5 empty] | -9999 | TIAGOPORTES | 2025-03-19 |  |  |  | PANN | 16703 | RAP.PRN.002 | 3675.9304 | NORTE | PARANOÁ | 33606.8819 | 8157471.5097 | 1138.53 | 204053.6971 | 8256940.141 | 0
3689 | 1 | 3352 | 1 | 3352 | 1 | 2 | 0 | 0 | {16314F56-CBA0-452C-8F89-258EB3332E78} | 2013-10-11 |  | 2023-11-03 | laisbrandao | -9999 | Recadastro GEOPROCSUL; CT 9451/2022; período 04/07/2023 a 05/10/2023; OS 08; proc. 34428/2023. | 60 | 8 | -9999 | -9999 | PVC | 1 |  | 3 | Desconhecido | D | Correcao_do_Cadastro | 132.5 | 1985-01-25 | 13.0456 | 3352 | 1 | 203996.5561 | 8256834.589 | 204002.3001 | 8256846.302 | Torto/Santa Maria | Paranoa/Itapoa | RAP.PRN.002 | [5 empty] | -9999 | TIAGOPORTES | 2025-03-19 |  |  |  | PANN | 16703 | RAP.PRN.002 | 3675.9304 | NORTE | PARANOÁ | 33606.8819 | 8157471.5097 | 1137.28 | 203996.5561 | 8256834.589 | 0
3690 | 1 | 3352 | 1 | 3352 | 1 | 2 | 0 | 0 | {16314F56-CBA0-452C-8F89-258EB3332E78} | 2013-10-11 |  | 2023-11-03 | laisbrandao | -9999 | Recadastro GEOPROCSUL; CT 9451/2022; período 04/07/2023 a 05/10/2023; OS 08; proc. 34428/2023. | 60 | 8 | -9999 | -9999 | PVC | 1 |  | 3 | Desconhecido | D | Correcao_do_Cadastro | 132.5 | 1985-01-25 | 13.0456 | 3352 | 1 | 203996.5561 | 8256834.589 | 204002.3001 | 8256846.302 | Torto/Santa Maria | Paranoa/Itapoa | RAP.PRN.002 | [5 empty] | -9999 | TIAGOPORTES | 2025-03-19 |  |  |  | PANN | 16703 | RAP.PRN.002 | 3675.9304 | NORTE | PARANOÁ | 33606.8819 | 8157471.5097 | 1137.3 | 204002.3001 | 8256846.302 | 0
3691 | 1 | 3353 | 1 | 3353 | 1 | 2 | 0 | 0 | {16314F56-CBA0-452C-8F89-258EB3332E78} | 2013-10-11 |  | 2023-11-03 | laisbrandao | -9999 | Recadastro GEOPROCSUL; CT 9451/2022; período 04/07/2023 a 05/10/2023; OS 08; proc. 34428/2023. | 60 | 8 | -9999 | -9999 | PVC | 1 |  | 3 | Desconhecido | D | Correcao_do_Cadastro | 132.5 | 1985-01-25 | 21.0485 | 3353 | 2 | 204002.3001 | 8256846.302 | 204010.8472 | 8256865.537 | Torto/Santa Maria | Paranoa/Itapoa | RAP.PRN.002 | [5 empty] | -9999 | TIAGOPORTES | 2025-03-19 |  |  |  | PANN | 16703 | RAP.PRN.002 | 3675.9304 | NORTE | PARANOÁ | 33606.8819 | 8157471.5097 | 1137.77 | 204010.8472 | 8256865.537 | 0
3692 | 1 | 3354 | 1 | 3354 | 1 | 2 | 0 | 0 | {16314F56-CBA0-452C-8F89-258EB3332E78} | 2013-10-11 |  | 2023-11-03 | laisbrandao | -9999 | Recadastro GEOPROCSUL; CT 9451/2022; período 04/07/2023 a 05/10/2023; OS 08; proc. 34428/2023. | 60 | 8 | -9999 | -9999 | PVC | 1 |  | 3 | Desconhecido | D | Correcao_do_Cadastro | 132.5 | 1985-01-25 | 23.3264 | 3354 | 3 | 204010.8472 | 8256865.537 | 204020.6168 | 8256886.719 | Torto/Santa Maria | Paranoa/Itapoa | RAP.PRN.002 | [5 empty] | -9999 | TIAGOPORTES | 2025-03-19 |  |  |  | PANN | 16703 | RAP.PRN.002 | 3675.9304 | NORTE | PARANOÁ | 33606.8819 | 8157471.5097 | 1138.08 | 204020.6168 | 8256886.719 | 0
3693 | 1 | 3355 | 1 | 3355 | 1 | 2 | 0 | 0 | {16314F56-CBA0-452C-8F89-258EB3332E78} | 2013-10-11 |  | 2023-11-03 | laisbrandao | -9999 | Recadastro GEOPROCSUL; CT 9451/2022; período 04/07/2023 a 05/10/2023; OS 08; proc. 34428/2023. | 60 | 8 | -9999 | -9999 | PVC | 1 |  | 3 | Desconhecido | D | Correcao_do_Cadastro | 132.5 | 1985-01-25 | 18.9851 | 3355 | 4 | 204020.6168 | 8256886.719 | 204028.359 | 8256904.0537 | Torto/Santa Maria | Paranoa/Itapoa | RAP.PRN.002 | [5 empty] | -9999 | TIAGOPORTES | 2025-03-19 |  |  |  | PANN | 16703 | RAP.PRN.002 | 3675.9304 | NORTE | PARANOÁ | 33606.8819 | 8157471.5097 | 1138.47 | 204028.359 | 8256904.0537 | 0
3694 | 1 | 3356 | 1 | 3356 | 1 | 2 | 0 | 0 | {16314F56-CBA0-452C-8F89-258EB3332E78} | 2013-10-11 |  | 2023-11-03 | laisbrandao | -9999 | Recadastro GEOPROCSUL; CT 9451/2022; período 04/07/2023 a 05/10/2023; OS 08; proc. 34428/2023. | 60 | 8 | -9999 | -9999 | PVC | 1 |  | 3 | Desconhecido | D | Correcao_do_Cadastro | 132.5 | 1985-01-25 | 4.333 | 3356 | 5 | 204028.359 | 8256904.0537 | 204030.126 | 8256908.01 | Torto/Santa Maria | Paranoa/Itapoa | RAP.PRN.002 | [5 empty] | -9999 | TIAGOPORTES | 2025-03-19 |  |  |  | PANN | 16703 | RAP.PRN.002 | 3675.9304 | NORTE | PARANOÁ | 33606.8819 | 8157471.5097 | 1138.47 | 204030.126 | 8256908.01 | 0
3695 | 1 | 3358 | 1 | 3358 | 1 | 2 | 0 | 0 | {07D6E6EF-E9A8-4D92-A210-DDC4787C103A} | 2013-10-11 |  | 2023-11-03 | laisbrandao | -9999 | Recadastro GEOPROCSUL; CT 9451/2022; período 04/07/2023 a 05/10/2023; OS 08; proc. 34428/2023. | 60 | 8 | -9999 | -9999 | PVC | 1 |  | 3 | Desconhecido | D | Correcao_do_Cadastro | 132.5 | 1985-01-25 | 15.2412 | 3358 | 1 | 204179.9108 | 8256997.973 | 204166.1237 | 8256991.476 | Torto/Santa Maria | Paranoa/Itapoa | RAP.PRN.002 | [5 empty] | -9999 | TIAGOPORTES | 2025-03-19 |  |  |  | PANN | 16703 | RAP.PRN.002 | 3675.9304 | NORTE | PARANOÁ | 33606.8819 | 8157471.5097 | 1136.8199 | 204179.9108 | 8256997.973 | 0
3696 | 1 | 3358 | 1 | 3358 | 1 | 2 | 0 | 0 | {07D6E6EF-E9A8-4D92-A210-DDC4787C103A} | 2013-10-11 |  | 2023-11-03 | laisbrandao | -9999 | Recadastro GEOPROCSUL; CT 9451/2022; período 04/07/2023 a 05/10/2023; OS 08; proc. 34428/2023. | 60 | 8 | -9999 | -9999 | PVC | 1 |  | 3 | Desconhecido | D | Correcao_do_Cadastro | 132.5 | 1985-01-25 | 15.2412 | 3358 | 1 | 204179.9108 | 8256997.973 | 204166.1237 | 8256991.476 | Torto/Santa Maria | Paranoa/Itapoa | RAP.PRN.002 | [5 empty] | -9999 | TIAGOPORTES | 2025-03-19 |  |  |  | PANN | 16703 | RAP.PRN.002 | 3675.9304 | NORTE | PARANOÁ | 33606.8819 | 8157471.5097 | 1137.0601 | 204166.1237 | 8256991.476 | 0
3697 | 1 | 3359 | 1 | 3359 | 1 | 2 | 0 | 0 | {07D6E6EF-E9A8-4D92-A210-DDC4787C103A} | 2013-10-11 |  | 2023-11-03 | laisbrandao | -9999 | Recadastro GEOPROCSUL; CT 9451/2022; período 04/07/2023 a 05/10/2023; OS 08; proc. 34428/2023. | 60 | 8 | -9999 | -9999 | PVC | 1 |  | 3 | Desconhecido | D | Correcao_do_Cadastro | 132.5 | 1985-01-25 | 20.6487 | 3359 | 2 | 204166.1237 | 8256991.476 | 204147.3968 | 8256982.777 | Torto/Santa Maria | Paranoa/Itapoa | RAP.PRN.002 | [5 empty] | -9999 | TIAGOPORTES | 2025-03-19 |  |  |  | PANN | 16703 | RAP.PRN.002 | 3675.9304 | NORTE | PARANOÁ | 33606.8819 | 8157471.5097 | 1137.3 | 204147.3968 | 8256982.777 | 0
3698 | 1 | 3360 | 1 | 3360 | 1 | 2 | 0 | 0 | {07D6E6EF-E9A8-4D92-A210-DDC4787C103A} | 2013-10-11 |  | 2023-11-03 | laisbrandao | -9999 | Recadastro GEOPROCSUL; CT 9451/2022; período 04/07/2023 a 05/10/2023; OS 08; proc. 34428/2023. | 60 | 8 | -9999 | -9999 | PVC | 1 |  | 3 | Desconhecido | D | Correcao_do_Cadastro | 132.5 | 1985-01-25 | 23.7777 | 3360 | 3 | 204147.3968 | 8256982.777 | 204125.7694 | 8256972.896 | Torto/Santa Maria | Paranoa/Itapoa | RAP.PRN.002 | [5 empty] | -9999 | TIAGOPORTES | 2025-03-19 |  |  |  | PANN | 16703 | RAP.PRN.002 | 3675.9304 | NORTE | PARANOÁ | 33606.8819 | 8157471.5097 | 1137.48 | 204125.7694 | 8256972.896 | 0
3699 | 1 | 3361 | 1 | 3361 | 1 | 2 | 0 | 0 | {07D6E6EF-E9A8-4D92-A210-DDC4787C103A} | 2013-10-11 |  | 2023-11-03 | laisbrandao | -9999 | Recadastro GEOPROCSUL; CT 9451/2022; período 04/07/2023 a 05/10/2023; OS 08; proc. 34428/2023. | 60 | 8 | -9999 | -9999 | PVC | 1 |  | 3 | Desconhecido | D | Correcao_do_Cadastro | 132.5 | 1985-01-25 | 21.1128 | 3361 | 4 | 204125.7694 | 8256972.896 | 204106.542 | 8256964.175 | Torto/Santa Maria | Paranoa/Itapoa | RAP.PRN.002 | [5 empty] | -9999 | TIAGOPORTES | 2025-03-19 |  |  |  | PANN | 16703 | RAP.PRN.002 | 3675.9304 | NORTE | PARANOÁ | 33606.8819 | 8157471.5097 | 1137.72 | 204106.542 | 8256964.175 | 0
3700 | 1 | 3363 | 1 | 3363 | 1 | 2 | 0 | 0 | {8966EE0C-6179-4CA0-A2BB-FB543587BC0A} | 2013-10-11 |  | 2023-11-03 | laisbrandao | -9999 | Recadastro GEOPROCSUL; CT 9451/2022; período 04/07/2023 a 05/10/2023; OS 08; proc. 34428/2023. | 60 | 8 | -9999 | -9999 | PVC | 1 |  | 3 | Desconhecido | D | Correcao_do_Cadastro | 132.5 | 1985-01-25 | 20.9708 | 3363 | 1 | 204179.9108 | 8256997.973 | 204199.0339 | 8257006.58 | Torto/Santa Maria | Paranoa/Itapoa | RAP.PRN.002 | [5 empty] | -9999 | TIAGOPORTES | 2025-03-19 |  |  |  | PANN | 16703 | RAP.PRN.002 | 3675.9304 | NORTE | PARANOÁ | 33606.8819 | 8157471.5097 | 1136.6 | 204199.0339 | 8257006.58 | 0
3701 | 1 | 3364 | 1 | 3364 | 1 | 2 | 0 | 0 | {8966EE0C-6179-4CA0-A2BB-FB543587BC0A} | 2013-10-11 |  | 2023-11-03 | laisbrandao | -9999 | Recadastro GEOPROCSUL; CT 9451/2022; período 04/07/2023 a 05/10/2023; OS 08; proc. 34428/2023. | 60 | 8 | -9999 | -9999 | PVC | 1 |  | 3 | Desconhecido | D | Correcao_do_Cadastro | 132.5 | 1985-01-25 | 15.6226 | 3364 | 2 | 204199.0339 | 8257006.58 | 204213.2588 | 8257013.039 | Torto/Santa Maria | Paranoa/Itapoa | RAP.PRN.002 | [5 empty] | -9999 | TIAGOPORTES | 2025-03-19 |  |  |  | PANN | 16703 | RAP.PRN.002 | 3675.9304 | NORTE | PARANOÁ | 33606.8819 | 8157471.5097 | 1136.52 | 204213.2588 | 8257013.039 | 0
3702 | 1 | 3365 | 1 | 3365 | 1 | 2 | 0 | 0 | {8966EE0C-6179-4CA0-A2BB-FB543587BC0A} | 2013-10-11 |  | 2023-11-03 | laisbrandao | -9999 | Recadastro GEOPROCSUL; CT 9451/2022; período 04/07/2023 a 05/10/2023; OS 08; proc. 34428/2023. | 60 | 8 | -9999 | -9999 | PVC | 1 |  | 3 | Desconhecido | D | Correcao_do_Cadastro | 132.5 | 1985-01-25 | 22.2059 | 3365 | 3 | 204213.2588 | 8257013.039 | 204233.4202 | 8257022.346 | Torto/Santa Maria | Paranoa/Itapoa | RAP.PRN.002 | [5 empty] | -9999 | TIAGOPORTES | 2025-03-19 |  |  |  | PANN | 16703 | RAP.PRN.002 | 3675.9304 | NORTE | PARANOÁ | 33606.8819 | 8157471.5097 | 1136.49 | 204233.4202 | 8257022.346 | 0
3703 | 1 | 3366 | 1 | 3366 | 1 | 2 | 0 | 0 | {5207B923-2094-4C44-B97D-B4B0B483A7E2} | 2013-10-11 |  | 2023-11-03 | laisbrandao | -9999 | Recadastro GEOPROCSUL; CT 9451/2022; período 04/07/2023 a 05/10/2023; OS 08; proc. 34428/2023. | 60 | 8 | -9999 | -9999 | PVC | 1 |  | 3 | Desconhecido | D | Correcao_do_Cadastro | 132.5 | 1985-01-25 | 24.9446 | 3366 | 1 | 204321.1985 | 8256686.8668 | 204311.4604 | 8256709.832 | Torto/Santa Maria | Paranoa/Itapoa | RAP.PRN.002 | [5 empty] | -9999 | TIAGOPORTES | 2025-03-19 |  |  |  | PANN | 16703 | RAP.PRN.002 | 3675.9304 | NORTE | PARANOÁ | 33606.8819 | 8157471.5097 | 1126.87 | 204321.1985 | 8256686.8668 | 0
3704 | 1 | 3366 | 1 | 3366 | 1 | 2 | 0 | 0 | {5207B923-2094-4C44-B97D-B4B0B483A7E2} | 2013-10-11 |  | 2023-11-03 | laisbrandao | -9999 | Recadastro GEOPROCSUL; CT 9451/2022; período 04/07/2023 a 05/10/2023; OS 08; proc. 34428/2023. | 60 | 8 | -9999 | -9999 | PVC | 1 |  | 3 | Desconhecido | D | Correcao_do_Cadastro | 132.5 | 1985-01-25 | 24.9446 | 3366 | 1 | 204321.1985 | 8256686.8668 | 204311.4604 | 8256709.832 | Torto/Santa Maria | Paranoa/Itapoa | RAP.PRN.002 | [5 empty] | -9999 | TIAGOPORTES | 2025-03-19 |  |  |  | PANN | 16703 | RAP.PRN.002 | 3675.9304 | NORTE | PARANOÁ | 33606.8819 | 8157471.5097 | 1127.61 | 204311.4604 | 8256709.832 | 0
3705 | 1 | 3367 | 1 | 3367 | 1 | 2 | 0 | 0 | {5207B923-2094-4C44-B97D-B4B0B483A7E2} | 2013-10-11 |  | 2023-11-03 | laisbrandao | -9999 | Recadastro GEOPROCSUL; CT 9451/2022; período 04/07/2023 a 05/10/2023; OS 08; proc. 34428/2023. | 60 | 8 | -9999 | -9999 | PVC | 1 |  | 3 | Desconhecido | D | Correcao_do_Cadastro | 132.5 | 1985-01-25 | 25.3132 | 3367 | 2 | 204311.4604 | 8256709.832 | 204300.7401 | 8256732.763 | Torto/Santa Maria | Paranoa/Itapoa | RAP.PRN.002 | [5 empty] | -9999 | TIAGOPORTES | 2025-03-19 |  |  |  | PANN | 16703 | RAP.PRN.002 | 3675.9304 | NORTE | PARANOÁ | 33606.8819 | 8157471.5097 | 1128.8199 | 204300.7401 | 8256732.763 | 0
3706 | 1 | 3368 | 1 | 3368 | 1 | 2 | 0 | 0 | {5207B923-2094-4C44-B97D-B4B0B483A7E2} | 2013-10-11 |  | 2023-11-03 | laisbrandao | -9999 | Recadastro GEOPROCSUL; CT 9451/2022; período 04/07/2023 a 05/10/2023; OS 08; proc. 34428/2023. | 60 | 8 | -9999 | -9999 | PVC | 1 |  | 3 | Desconhecido | D | Correcao_do_Cadastro | 132.5 | 1985-01-25 | 22.9941 | 3368 | 3 | 204300.7401 | 8256732.763 | 204290.8847 | 8256753.538 | Torto/Santa Maria | Paranoa/Itapoa | RAP.PRN.002 | [5 empty] | -9999 | TIAGOPORTES | 2025-03-19 |  |  |  | PANN | 16703 | RAP.PRN.002 | 3675.9304 | NORTE | PARANOÁ | 33606.8819 | 8157471.5097 | 1129.5601 | 204290.8847 | 8256753.538 | 0
3707 | 1 | 3369 | 1 | 3369 | 1 | 2 | 0 | 0 | {5207B923-2094-4C44-B97D-B4B0B483A7E2} | 2013-10-11 |  | 2023-11-03 | laisbrandao | -9999 | Recadastro GEOPROCSUL; CT 9451/2022; período 04/07/2023 a 05/10/2023; OS 08; proc. 34428/2023. | 60 | 8 | -9999 | -9999 | PVC | 1 |  | 3 | Desconhecido | D | Correcao_do_Cadastro | 132.5 | 1985-01-25 | 23.0689 | 3369 | 4 | 204290.8847 | 8256753.538 | 204281.3538 | 8256774.546 | Torto/Santa Maria | Paranoa/Itapoa | RAP.PRN.002 | [5 empty] | -9999 | TIAGOPORTES | 2025-03-19 |  |  |  | PANN | 16703 | RAP.PRN.002 | 3675.9304 | NORTE | PARANOÁ | 33606.8819 | 8157471.5097 | 1130.13 | 204281.3538 | 8256774.546 | 0
3708 | 1 | 3370 | 1 | 3370 | 1 | 2 | 0 | 0 | {5207B923-2094-4C44-B97D-B4B0B483A7E2} | 2013-10-11 |  | 2023-11-03 | laisbrandao | -9999 | Recadastro GEOPROCSUL; CT 9451/2022; período 04/07/2023 a 05/10/2023; OS 08; proc. 34428/2023. | 60 | 8 | -9999 | -9999 | PVC | 1 |  | 3 | Desconhecido | D | Correcao_do_Cadastro | 132.5 | 1985-01-25 | 21.6156 | 3370 | 5 | 204281.3538 | 8256774.546 | 204272.302 | 8256794.175 | Torto/Santa Maria | Paranoa/Itapoa | RAP.PRN.002 | [5 empty] | -9999 | TIAGOPORTES | 2025-03-19 |  |  |  | PANN | 16703 | RAP.PRN.002 | 3675.9304 | NORTE | PARANOÁ | 33606.8819 | 8157471.5097 | 1130.73 | 204272.302 | 8256794.175 | 0
3709 | 1 | 3371 | 1 | 3371 | 1 | 2 | 0 | 0 | {5207B923-2094-4C44-B97D-B4B0B483A7E2} | 2013-10-11 |  | 2023-11-03 | laisbrandao | -9999 | Recadastro GEOPROCSUL; CT 9451/2022; período 04/07/2023 a 05/10/2023; OS 08; proc. 34428/2023. | 60 | 8 | -9999 | -9999 | PVC | 1 |  | 3 | Desconhecido | D | Correcao_do_Cadastro | 132.5 | 1985-01-25 | 24.2315 | 3371 | 6 | 204272.302 | 8256794.175 | 204262.1906 | 8256816.196 | Torto/Santa Maria | Paranoa/Itapoa | RAP.PRN.002 | [5 empty] | -9999 | TIAGOPORTES | 2025-03-19 |  |  |  | PANN | 16703 | RAP.PRN.002 | 3675.9304 | NORTE | PARANOÁ | 33606.8819 | 8157471.5097 | 1131.33 | 204262.1906 | 8256816.196 | 0
3710 | 1 | 3372 | 1 | 3372 | 1 | 2 | 0 | 0 | {5207B923-2094-4C44-B97D-B4B0B483A7E2} | 2013-10-11 |  | 2023-11-03 | laisbrandao | -9999 | Recadastro GEOPROCSUL; CT 9451/2022; período 04/07/2023 a 05/10/2023; OS 08; proc. 34428/2023. | 60 | 8 | -9999 | -9999 | PVC | 1 |  | 3 | Desconhecido | D | Correcao_do_Cadastro | 132.5 | 1985-01-25 | 23.4671 | 3372 | 7 | 204262.1906 | 8256816.196 | 204252.6114 | 8256837.619 | Torto/Santa Maria | Paranoa/Itapoa | RAP.PRN.002 | [5 empty] | -9999 | TIAGOPORTES | 2025-03-19 |  |  |  | PANN | 16703 | RAP.PRN.002 | 3675.9304 | NORTE | PARANOÁ | 33606.8819 | 8157471.5097 | 1131.9301 | 204252.6114 | 8256837.619 | 0
3711 | 1 | 3373 | 1 | 3373 | 1 | 2 | 0 | 0 | {5207B923-2094-4C44-B97D-B4B0B483A7E2} | 2013-10-11 |  | 2023-11-03 | laisbrandao | -9999 | Recadastro GEOPROCSUL; CT 9451/2022; período 04/07/2023 a 05/10/2023; OS 08; proc. 34428/2023. | 60 | 8 | -9999 | -9999 | PVC | 1 |  | 3 | Desconhecido | D | Correcao_do_Cadastro | 132.5 | 1985-01-25 | 20.2233 | 3373 | 8 | 204252.6114 | 8256837.619 | 204243.9699 | 8256855.903 | Torto/Santa Maria | Paranoa/Itapoa | RAP.PRN.002 | [5 empty] | -9999 | TIAGOPORTES | 2025-03-19 |  |  |  | PANN | 16703 | RAP.PRN.002 | 3675.9304 | NORTE | PARANOÁ | 33606.8819 | 8157471.5097 | 1132.53 | 204243.9699 | 8256855.903 | 0
3712 | 1 | 3374 | 1 | 3374 | 1 | 2 | 0 | 0 | {5207B923-2094-4C44-B97D-B4B0B483A7E2} | 2013-10-11 |  | 2023-11-03 | laisbrandao | -9999 | Recadastro GEOPROCSUL; CT 9451/2022; período 04/07/2023 a 05/10/2023; OS 08; proc. 34428/2023. | 60 | 8 | -9999 | -9999 | PVC | 1 |  | 3 | Desconhecido | D | Correcao_do_Cadastro | 132.5 | 1985-01-25 | 22.0459 | 3374 | 9 | 204243.9699 | 8256855.903 | 204234.8146 | 8256875.958 | Torto/Santa Maria | Paranoa/Itapoa | RAP.PRN.002 | [5 empty] | -9999 | TIAGOPORTES | 2025-03-19 |  |  |  | PANN | 16703 | RAP.PRN.002 | 3675.9304 | NORTE | PARANOÁ | 33606.8819 | 8157471.5097 | 1133.11 | 204234.8146 | 8256875.958 | 0
3713 | 1 | 3375 | 1 | 3375 | 1 | 2 | 0 | 0 | {5207B923-2094-4C44-B97D-B4B0B483A7E2} | 2013-10-11 |  | 2023-11-03 | laisbrandao | -9999 | Recadastro GEOPROCSUL; CT 9451/2022; período 04/07/2023 a 05/10/2023; OS 08; proc. 34428/2023. | 60 | 8 | -9999 | -9999 | PVC | 1 |  | 3 | Desconhecido | D | Correcao_do_Cadastro | 132.5 | 1985-01-25 | 18.5141 | 3375 | 10 | 204234.8146 | 8256875.958 | 204227.0603 | 8256892.77 | Torto/Santa Maria | Paranoa/Itapoa | RAP.PRN.002 | [5 empty] | -9999 | TIAGOPORTES | 2025-03-19 |  |  |  | PANN | 16703 | RAP.PRN.002 | 3675.9304 | NORTE | PARANOÁ | 33606.8819 | 8157471.5097 | 1133.7 | 204227.0603 | 8256892.77 | 0
3714 | 1 | 3376 | 1 | 3376 | 1 | 2 | 0 | 0 | {5207B923-2094-4C44-B97D-B4B0B483A7E2} | 2013-10-11 |  | 2023-11-03 | laisbrandao | -9999 | Recadastro GEOPROCSUL; CT 9451/2022; período 04/07/2023 a 05/10/2023; OS 08; proc. 34428/2023. | 60 | 8 | -9999 | -9999 | PVC | 1 |  | 3 | Desconhecido | D | Correcao_do_Cadastro | 132.5 | 1985-01-25 | 30.1508 | 3376 | 11 | 204227.0603 | 8256892.77 | 204214.2391 | 8256920.059 | Torto/Santa Maria | Paranoa/Itapoa | RAP.PRN.002 | [5 empty] | -9999 | TIAGOPORTES | 2025-03-19 |  |  |  | PANN | 16703 | RAP.PRN.002 | 3675.9304 | NORTE | PARANOÁ | 33606.8819 | 8157471.5097 | 1134.29 | 204214.2391 | 8256920.059 | 0
3715 | 1 | 3377 | 1 | 3377 | 1 | 2 | 0 | 0 | {5207B923-2094-4C44-B97D-B4B0B483A7E2} | 2013-10-11 |  | 2023-11-03 | laisbrandao | -9999 | Recadastro GEOPROCSUL; CT 9451/2022; período 04/07/2023 a 05/10/2023; OS 08; proc. 34428/2023. | 60 | 8 | -9999 | -9999 | PVC | 1 |  | 3 | Desconhecido | D | Correcao_do_Cadastro | 132.5 | 1985-01-25 | 29.1095 | 3377 | 12 | 204214.2391 | 8256920.059 | 204202.2414 | 8256946.581 | Torto/Santa Maria | Paranoa/Itapoa | RAP.PRN.002 | [5 empty] | -9999 | TIAGOPORTES | 2025-03-19 |  |  |  | PANN | 16703 | RAP.PRN.002 | 3675.9304 | NORTE | PARANOÁ | 33606.8819 | 8157471.5097 | 1135.1 | 204202.2414 | 8256946.581 | 0
3716 | 1 | 3378 | 1 | 3378 | 1 | 2 | 0 | 0 | {5207B923-2094-4C44-B97D-B4B0B483A7E2} | 2013-10-11 |  | 2023-11-03 | laisbrandao | -9999 | Recadastro GEOPROCSUL; CT 9451/2022; período 04/07/2023 a 05/10/2023; OS 08; proc. 34428/2023. | 60 | 8 | -9999 | -9999 | PVC | 1 |  | 3 | Desconhecido | D | Correcao_do_Cadastro | 132.5 | 1985-01-25 | 17.4773 | 3378 | 13 | 204202.2414 | 8256946.581 | 204194.7156 | 8256962.355 | Torto/Santa Maria | Paranoa/Itapoa | RAP.PRN.002 | [5 empty] | -9999 | TIAGOPORTES | 2025-03-19 |  |  |  | PANN | 16703 | RAP.PRN.002 | 3675.9304 | NORTE | PARANOÁ | 33606.8819 | 8157471.5097 | 1135.78 | 204194.7156 | 8256962.355 | 0
3717 | 1 | 3379 | 1 | 3379 | 1 | 2 | 0 | 0 | {5207B923-2094-4C44-B97D-B4B0B483A7E2} | 2013-10-11 |  | 2023-11-03 | laisbrandao | -9999 | Recadastro GEOPROCSUL; CT 9451/2022; período 04/07/2023 a 05/10/2023; OS 08; proc. 34428/2023. | 60 | 8 | -9999 | -9999 | PVC | 1 |  | 3 | Desconhecido | D | Correcao_do_Cadastro | 132.5 | 1985-01-25 | 19.5816 | 3379 | 14 | 204194.7156 | 8256962.355 | 204186.7047 | 8256980.223 | Torto/Santa Maria | Paranoa/Itapoa | RAP.PRN.002 | [5 empty] | -9999 | TIAGOPORTES | 2025-03-19 |  |  |  | PANN | 16703 | RAP.PRN.002 | 3675.9304 | NORTE | PARANOÁ | 33606.8819 | 8157471.5097 | 1136.4 | 204186.7047 | 8256980.223 | 0
3723 | 1 | 3386 | 1 | 3386 | 1 | 2 | 0 | 0 | {CEBEBA03-E2AA-4C5B-9B0F-C87C488CBF32} | 2013-10-11 |  | 2023-11-22 | laisbrandao | -9999 |  | 110 | 8 | -9999 | -9999 | PVC | 1 |  | 1 | Desconhecido | D |  | 132.5 | 1985-01-25 | 39.0449 | 3386 | 1 | 204311.1016 | 8257034.345 | 204326.6444 | 8256998.5271 | Torto/Santa Maria | Paranoa/Itapoa | RAP.PRN.002 | [5 empty] | -9999 | TIAGOPORTES | 2025-03-19 |  |  |  | PANN | 16703 | RAP.PRN.002 | 3675.9304 | NORTE | PARANOÁ | 33606.8819 | 8157471.5097 | 1134.85 | 204326.6444 | 8256998.5271 | 0
3724 | 1 | 3387 | 1 | 3387 | 1 | 2 | 0 | 0 | {CEBEBA03-E2AA-4C5B-9B0F-C87C488CBF32} | 2013-10-11 |  | 2023-11-22 | laisbrandao | -9999 |  | 110 | 8 | -9999 | -9999 | PVC | 1 |  | 1 | Desconhecido | D |  | 132.5 | 1985-01-25 | 50.0001 | 3387 | 2 | 204326.6444 | 8256998.5271 | 204347.1956 | 8256952.9458 | Torto/Santa Maria | Paranoa/Itapoa | RAP.PRN.002 | [5 empty] | -9999 | TIAGOPORTES | 2025-03-19 |  |  |  | PANN | 16703 | RAP.PRN.002 | 3675.9304 | NORTE | PARANOÁ | 33606.8819 | 8157471.5097 | 1133.75 | 204347.1956 | 8256952.9458 | 0
3725 | 1 | 3388 | 1 | 3388 | 1 | 2 | 0 | 0 | {CEBEBA03-E2AA-4C5B-9B0F-C87C488CBF32} | 2013-10-11 |  | 2023-11-22 | laisbrandao | -9999 |  | 110 | 8 | -9999 | -9999 | PVC | 1 |  | 1 | Desconhecido | D |  | 132.5 | 1985-01-25 | 50 | 3388 | 3 | 204347.1956 | 8256952.9458 | 204367.6991 | 8256907.3431 | Torto/Santa Maria | Paranoa/Itapoa | RAP.PRN.002 | [5 empty] | -9999 | TIAGOPORTES | 2025-03-19 |  |  |  | PANN | 16703 | RAP.PRN.002 | 3675.9304 | NORTE | PARANOÁ | 33606.8819 | 8157471.5097 | 1132.42 | 204367.6991 | 8256907.3431 | 0
3726 | 1 | 3389 | 1 | 3389 | 1 | 2 | 0 | 0 | {CEBEBA03-E2AA-4C5B-9B0F-C87C488CBF32} | 2013-10-11 |  | 2023-11-22 | laisbrandao | -9999 |  | 110 | 8 | -9999 | -9999 | PVC | 1 |  | 1 | Desconhecido | D |  | 132.5 | 1985-01-25 | 50.0001 | 3389 | 4 | 204367.6991 | 8256907.3431 | 204387.8906 | 8256861.6013 | Torto/Santa Maria | Paranoa/Itapoa | RAP.PRN.002 | [5 empty] | -9999 | TIAGOPORTES | 2025-03-19 |  |  |  | PANN | 16703 | RAP.PRN.002 | 3675.9304 | NORTE | PARANOÁ | 33606.8819 | 8157471.5097 | 1131.3101 | 204387.8906 | 8256861.6013 | 0
3727 | 1 | 3390 | 1 | 3390 | 1 | 2 | 0 | 0 | {CEBEBA03-E2AA-4C5B-9B0F-C87C488CBF32} | 2013-10-11 |  | 2023-11-22 | laisbrandao | -9999 |  | 110 | 8 | -9999 | -9999 | PVC | 1 |  | 1 | Desconhecido | D |  | 132.5 | 1985-01-25 | 50 | 3390 | 5 | 204387.8906 | 8256861.6013 | 204409.2074 | 8256816.3731 | Torto/Santa Maria | Paranoa/Itapoa | RAP.PRN.002 | [5 empty] | -9999 | TIAGOPORTES | 2025-03-19 |  |  |  | PANN | 16703 | RAP.PRN.002 | 3675.9304 | NORTE | PARANOÁ | 33606.8819 | 8157471.5097 | 1129.98 | 204409.2074 | 8256816.3731 | 0
3728 | 1 | 3391 | 1 | 3391 | 1 | 2 | 0 | 0 | {CEBEBA03-E2AA-4C5B-9B0F-C87C488CBF32} | 2013-10-11 |  | 2023-11-22 | laisbrandao | -9999 |  | 110 | 8 | -9999 | -9999 | PVC | 1 |  | 1 | Desconhecido | D |  | 132.5 | 1985-01-25 | 50.0001 | 3391 | 6 | 204409.2074 | 8256816.3731 | 204429.7529 | 8256770.7892 | Torto/Santa Maria | Paranoa/Itapoa | RAP.PRN.002 | [5 empty] | -9999 | TIAGOPORTES | 2025-03-19 |  |  |  | PANN | 16703 | RAP.PRN.002 | 3675.9304 | NORTE | PARANOÁ | 33606.8819 | 8157471.5097 | 1128.35 | 204429.7529 | 8256770.7892 | 0
3729 | 1 | 3392 | 1 | 3392 | 1 | 2 | 0 | 0 | {CEBEBA03-E2AA-4C5B-9B0F-C87C488CBF32} | 2013-10-11 |  | 2023-11-22 | laisbrandao | -9999 |  | 110 | 8 | -9999 | -9999 | PVC | 1 |  | 1 | Desconhecido | D |  | 132.5 | 1985-01-25 | 50.0001 | 3392 | 7 | 204429.7529 | 8256770.7892 | 204450.7358 | 8256725.405 | Torto/Santa Maria | Paranoa/Itapoa | RAP.PRN.002 | [5 empty] | -9999 | TIAGOPORTES | 2025-03-19 |  |  |  | PANN | 16703 | RAP.PRN.002 | 3675.9304 | NORTE | PARANOÁ | 33606.8819 | 8157471.5097 | 1126.4 | 204450.7358 | 8256725.405 | 0
3730 | 1 | 3393 | 1 | 3393 | 1 | 2 | 0 | 0 | {CEBEBA03-E2AA-4C5B-9B0F-C87C488CBF32} | 2013-10-11 |  | 2023-11-22 | laisbrandao | -9999 |  | 110 | 8 | -9999 | -9999 | PVC | 1 |  | 1 | Desconhecido | D |  | 132.5 | 1985-01-25 | 49.9999 | 3393 | 8 | 204450.7358 | 8256725.405 | 204470.9758 | 8256679.6848 | Torto/Santa Maria | Paranoa/Itapoa | RAP.PRN.002 | [5 empty] | -9999 | TIAGOPORTES | 2025-03-19 |  |  |  | PANN | 16703 | RAP.PRN.002 | 3675.9304 | NORTE | PARANOÁ | 33606.8819 | 8157471.5097 | 1124.12 | 204470.9758 | 8256679.6848 | 0
3731 | 1 | 3394 | 1 | 3394 | 1 | 2 | 0 | 0 | {CEBEBA03-E2AA-4C5B-9B0F-C87C488CBF32} | 2013-10-11 |  | 2023-11-22 | laisbrandao | -9999 |  | 110 | 8 | -9999 | -9999 | PVC | 1 |  | 1 | Desconhecido | D |  | 132.5 | 1985-01-25 | 50 | 3394 | 9 | 204470.9758 | 8256679.6848 | 204491.4464 | 8256634.0673 | Torto/Santa Maria | Paranoa/Itapoa | RAP.PRN.002 | [5 empty] | -9999 | TIAGOPORTES | 2025-03-19 |  |  |  | PANN | 16703 | RAP.PRN.002 | 3675.9304 | NORTE | PARANOÁ | 33606.8819 | 8157471.5097 | 1121.41 | 204491.4464 | 8256634.0673 | 0
3732 | 1 | 3395 | 1 | 3395 | 1 | 2 | 0 | 0 | {CEBEBA03-E2AA-4C5B-9B0F-C87C488CBF32} | 2013-10-11 |  | 2023-11-22 | laisbrandao | -9999 |  | 110 | 8 | -9999 | -9999 | PVC | 1 |  | 1 | Desconhecido | D |  | 132.5 | 1985-01-25 | 8.4002 | 3395 | 10 | 204491.4464 | 8256634.0673 | 204494.9752 | 8256626.4443 | Torto/Santa Maria | Paranoa/Itapoa | RAP.PRN.002 | [5 empty] | -9999 | TIAGOPORTES | 2025-03-19 |  |  |  | PANN | 16703 | RAP.PRN.002 | 3675.9304 | NORTE | PARANOÁ | 33606.8819 | 8157471.5097 | 1120.86 | 204494.9752 | 8256626.4443 | 0
3733 | 1 | 3396 | 1 | 3396 | 1 | 2 | 0 | 0 | {49A652DE-6EEA-4927-81D4-B3DA9CE94588} | 2013-10-11 |  | 2023-11-21 | arantchamacedo | -9999 | Recadastro realizado pela Planal Tecnologia através do CT 8837/2017; Período de 04/04/2019 a 11/05/2020; OS 10; Processo 4601/2020. | 110 | 8 | -9999 | -9999 | PVC | 1 |  | 3 | Desconhecido | D | Correcao_do_Cadastro | 132.5 | 1985-01-25 | 9.1415 | 3396 | 1 | 204250.0475 | 8257199.6469 | 204246.779 | 8257208.1841 | Torto/Santa Maria | Paranoa/Itapoa | RAP.PRN.002 | [5 empty] | -9999 | TIAGOPORTES | 2025-03-19 |  |  |  | PANN | 16703 | RAP.PRN.002 | 3675.9304 | NORTE | PARANOÁ | 33606.8819 | 8157471.5097 | 1139.75 | 204250.0475 | 8257199.6469 | 0
3734 | 1 | 3396 | 1 | 3396 | 1 | 2 | 0 | 0 | {49A652DE-6EEA-4927-81D4-B3DA9CE94588} | 2013-10-11 |  | 2023-11-21 | arantchamacedo | -9999 | Recadastro realizado pela Planal Tecnologia através do CT 8837/2017; Período de 04/04/2019 a 11/05/2020; OS 10; Processo 4601/2020. | 110 | 8 | -9999 | -9999 | PVC | 1 |  | 3 | Desconhecido | D | Correcao_do_Cadastro | 132.5 | 1985-01-25 | 9.1415 | 3396 | 1 | 204250.0475 | 8257199.6469 | 204246.779 | 8257208.1841 | Torto/Santa Maria | Paranoa/Itapoa | RAP.PRN.002 | [5 empty] | -9999 | TIAGOPORTES | 2025-03-19 |  |  |  | PANN | 16703 | RAP.PRN.002 | 3675.9304 | NORTE | PARANOÁ | 33606.8819 | 8157471.5097 | 1139.9301 | 204246.779 | 8257208.1841 | 0
3735 | 1 | 3397 | 1 | 3397 | 1 | 2 | 0 | 0 | {49A652DE-6EEA-4927-81D4-B3DA9CE94588} | 2013-10-11 |  | 2023-11-21 | arantchamacedo | -9999 | Recadastro realizado pela Planal Tecnologia através do CT 8837/2017; Período de 04/04/2019 a 11/05/2020; OS 10; Processo 4601/2020. | 110 | 8 | -9999 | -9999 | PVC | 1 |  | 3 | Desconhecido | D | Correcao_do_Cadastro | 132.5 | 1985-01-25 | 8.742 | 3397 | 2 | 204246.779 | 8257208.1841 | 204244.9661 | 8257216.7361 | Torto/Santa Maria | Paranoa/Itapoa | RAP.PRN.002 | [5 empty] | -9999 | TIAGOPORTES | 2025-03-19 |  |  |  | PANN | 16703 | RAP.PRN.002 | 3675.9304 | NORTE | PARANOÁ | 33606.8819 | 8157471.5097 | 1140.11 | 204244.9661 | 8257216.7361 | 0
3736 | 1 | 3398 | 1 | 3398 | 1 | 2 | 0 | 0 | {49A652DE-6EEA-4927-81D4-B3DA9CE94588} | 2013-10-11 |  | 2023-11-21 | arantchamacedo | -9999 | Recadastro realizado pela Planal Tecnologia através do CT 8837/2017; Período de 04/04/2019 a 11/05/2020; OS 10; Processo 4601/2020. | 110 | 8 | -9999 | -9999 | PVC | 1 |  | 3 | Desconhecido | D | Correcao_do_Cadastro | 132.5 | 1985-01-25 | 3.9382 | 3398 | 3 | 204244.9661 | 8257216.7361 | 204244.7244 | 8257220.6669 | Torto/Santa Maria | Paranoa/Itapoa | RAP.PRN.002 | [5 empty] | -9999 | TIAGOPORTES | 2025-03-19 |  |  |  | PANN | 16703 | RAP.PRN.002 | 3675.9304 | NORTE | PARANOÁ | 33606.8819 | 8157471.5097 | 1140.28 | 204244.7244 | 8257220.6669 | 0
3737 | 1 | 3399 | 1 | 3399 | 1 | 2 | 0 | 0 | {49A652DE-6EEA-4927-81D4-B3DA9CE94588} | 2013-10-11 |  | 2023-11-21 | arantchamacedo | -9999 | Recadastro realizado pela Planal Tecnologia através do CT 8837/2017; Período de 04/04/2019 a 11/05/2020; OS 10; Processo 4601/2020. | 110 | 8 | -9999 | -9999 | PVC | 1 |  | 3 | Desconhecido | D | Correcao_do_Cadastro | 132.5 | 1985-01-25 | 5.9069 | 3399 | 4 | 204244.7244 | 8257220.6669 | 204244.9693 | 8257226.5687 | Torto/Santa Maria | Paranoa/Itapoa | RAP.PRN.002 | [5 empty] | -9999 | TIAGOPORTES | 2025-03-19 |  |  |  | PANN | 16703 | RAP.PRN.002 | 3675.9304 | NORTE | PARANOÁ | 33606.8819 | 8157471.5097 | 1140.28 | 204244.9693 | 8257226.5687 | 0
3738 | 1 | 3400 | 1 | 3400 | 1 | 2 | 0 | 0 | {DF825A8E-EDF9-4348-ABF6-6080D5AA27AA} | 2013-10-11 |  | 2020-06-23 | marcosbarbosa | -9999 |  | 110 | 8 | -9999 | -9999 | PVC | 1 |  | 1 | Desconhecido | D |  | 132.5 | 1985-01-25 | 41.1952 | 3400 | 1 | 204267.3313 | 8257162.2528 | 204250.0475 | 8257199.6469 | Torto/Santa Maria | Paranoa/Itapoa | RAP.PRN.002 | [5 empty] | -9999 | TIAGOPORTES | 2025-03-19 |  |  |  | PANN | 16703 | RAP.PRN.002 | 3675.9304 | NORTE | PARANOÁ | 33606.8819 | 8157471.5097 | 1138.9399 | 204267.3313 | 8257162.2528 | 0
3739 | 1 | 3401 | 1 | 3401 | 1 | 2 | 0 | 0 | {AF2B7D77-FC4B-4986-BCCA-6C75A2C1BBBA} | 2013-10-11 |  | 2023-11-03 | laisbrandao | -9999 | Recadastro GEOPROCSUL; CT 9451/2022; período 04/07/2023 a 05/10/2023; OS 08; proc. 34428/2023. | 110 | 8 | -9999 | -9999 | PVC | 1 |  | 3 | Desconhecido | D | Correcao_do_Cadastro | 132.5 | 1985-01-25 | 15.1198 | 3401 | 1 | 204245.1701 | 8257152.889 | 204258.9066 | 8257159.207 | Torto/Santa Maria | Paranoa/Itapoa | RAP.PRN.002 | [5 empty] | -9999 | TIAGOPORTES | 2025-03-19 |  |  |  | PANN | 16703 | RAP.PRN.002 | 3675.9304 | NORTE | PARANOÁ | 33606.8819 | 8157471.5097 | 1138.99 | 204245.1701 | 8257152.889 | 0
3740 | 1 | 3402 | 1 | 3402 | 1 | 2 | 0 | 0 | {0EE7D623-C222-4AF0-BC25-050AD8C2D800} | 2013-10-11 |  | 2014-04-14 | hugobrasilino | -9999 |  | 60 | 8 | -9999 | -9999 | PVC | 1 |  | 1 | Desconhecido | D |  | 132.5 | 1985-01-25 | 6.6891 | 3402 | 1 | 204068.0398 | 8256996.3042 | 204065.9958 | 8257002.6734 | Torto/Santa Maria | Paranoa/Itapoa | RAP.PRN.002 | [5 empty] | -9999 | TIAGOPORTES | 2025-03-19 |  |  |  | PANN | 16703 | RAP.PRN.002 | 3675.9304 | NORTE | PARANOÁ | 33606.8819 | 8157471.5097 | 1139.64 | 204065.9958 | 8257002.6734 | 0
3741 | 1 | 3403 | 1 | 3403 | 1 | 2 | 0 | 0 | {0EE7D623-C222-4AF0-BC25-050AD8C2D800} | 2013-10-11 |  | 2014-04-14 | hugobrasilino | -9999 |  | 60 | 8 | -9999 | -9999 | PVC | 1 |  | 1 | Desconhecido | D |  | 132.5 | 1985-01-25 | 6.3728 | 3403 | 2 | 204065.9958 | 8257002.6734 | 204067.4609 | 8257008.8755 | Torto/Santa Maria | Paranoa/Itapoa | RAP.PRN.002 | [5 empty] | -9999 | TIAGOPORTES | 2025-03-19 |  |  |  | PANN | 16703 | RAP.PRN.002 | 3675.9304 | NORTE | PARANOÁ | 33606.8819 | 8157471.5097 | 1139.64 | 204067.4609 | 8257008.8755 | 0
3742 | 1 | 3404 | 1 | 3404 | 1 | 2 | 0 | 0 | {0EE7D623-C222-4AF0-BC25-050AD8C2D800} | 2013-10-11 |  | 2014-04-14 | hugobrasilino | -9999 |  | 60 | 8 | -9999 | -9999 | PVC | 1 |  | 1 | Desconhecido | D |  | 132.5 | 1985-01-25 | 63.6073 | 3404 | 3 | 204067.4609 | 8257008.8755 | 204091.9808 | 8257067.5668 | Torto/Santa Maria | Paranoa/Itapoa | RAP.PRN.002 | [5 empty] | -9999 | TIAGOPORTES | 2025-03-19 |  |  |  | PANN | 16703 | RAP.PRN.002 | 3675.9304 | NORTE | PARANOÁ | 33606.8819 | 8157471.5097 | 1139.95 | 204091.9808 | 8257067.5668 | 0
3743 | 1 | 3405 | 1 | 3405 | 1 | 2 | 0 | 0 | {27A5B4A8-3DED-4E12-8594-574CFB157082} | 2013-10-11 |  | 2023-11-03 | laisbrandao | -9999 | Recadastro GEOPROCSUL; CT 9451/2022; período 04/07/2023 a 05/10/2023; OS 08; proc. 34428/2023. | 60 | 8 | -9999 | -9999 | PVC | 1 |  | 3 | Desconhecido | D | Correcao_do_Cadastro | 132.5 | 1985-01-25 | 9.0197 | 3405 | 1 | 204158.0076 | 8256809.387 | 204149.5611 | 8256806.223 | Torto/Santa Maria | Paranoa/Itapoa | RAP.PRN.002 | [5 empty] | -9999 | TIAGOPORTES | 2025-03-19 |  |  |  | PANN | 16703 | RAP.PRN.002 | 3675.9304 | NORTE | PARANOÁ | 33606.8819 | 8157471.5097 | 1133.48 | 204149.5611 | 8256806.223 | 0
3744 | 1 | 3406 | 1 | 3406 | 1 | 2 | 0 | 0 | {27A5B4A8-3DED-4E12-8594-574CFB157082} | 2013-10-11 |  | 2023-11-03 | laisbrandao | -9999 | Recadastro GEOPROCSUL; CT 9451/2022; período 04/07/2023 a 05/10/2023; OS 08; proc. 34428/2023. | 60 | 8 | -9999 | -9999 | PVC | 1 |  | 3 | Desconhecido | D | Correcao_do_Cadastro | 132.5 | 1985-01-25 | 24.2509 | 3406 | 2 | 204149.5611 | 8256806.223 | 204126.7592 | 8256797.966 | Torto/Santa Maria | Paranoa/Itapoa | RAP.PRN.002 | [5 empty] | -9999 | TIAGOPORTES | 2025-03-19 |  |  |  | PANN | 16703 | RAP.PRN.002 | 3675.9304 | NORTE | PARANOÁ | 33606.8819 | 8157471.5097 | 1133.71 | 204126.7592 | 8256797.966 | 0
3745 | 1 | 3407 | 1 | 3407 | 1 | 2 | 0 | 0 | {27A5B4A8-3DED-4E12-8594-574CFB157082} | 2013-10-11 |  | 2023-11-03 | laisbrandao | -9999 | Recadastro GEOPROCSUL; CT 9451/2022; período 04/07/2023 a 05/10/2023; OS 08; proc. 34428/2023. | 60 | 8 | -9999 | -9999 | PVC | 1 |  | 3 | Desconhecido | D | Correcao_do_Cadastro | 132.5 | 1985-01-25 | 30.3217 | 3407 | 3 | 204126.7592 | 8256797.966 | 204098.1315 | 8256787.973 | Torto/Santa Maria | Paranoa/Itapoa | RAP.PRN.002 | [5 empty] | -9999 | TIAGOPORTES | 2025-03-19 |  |  |  | PANN | 16703 | RAP.PRN.002 | 3675.9304 | NORTE | PARANOÁ | 33606.8819 | 8157471.5097 | 1134.09 | 204098.1315 | 8256787.973 | 0
5622 | 1 | 5366 | 2 | 5366 | 1 | 2 | 0 | 0 | {B76E0350-88A5-4F86-923F-3E46D5EF80BE} | 2013-10-11 |  | 2021-10-21 | iaraaraujo | -9999 | Recadastro realizado pela Planal Tecnologia no ct 8837/2017;Período 26/07/2021 a 28/07/2021 ;Na OS 36;Processo 35862/2021. | 85 | 8 | -9999 | -9999 | PVC | 1 |  | 3 | Desconhecido | D |  | 135 | 2008-08-25 | 22.0319 | 5366 | 1 | 205026.878 | 8258346.833 | 205047.687 | 8258354.071 | Torto/Santa Maria | Paranoa/Itapoa | RAP.PRN.002 |  |  |  | VRP.PRN.008 |  | -9999 | TIAGOPORTES | 2025-03-19 |  | VRP.PRN.008 |  | PANN | 16703 | RAP.PRN.002 | 3675.9304 | NORTE | PARANOÁ | 33606.8819 | 8157471.5097 | 1115.3 | 205047.687 | 8258354.071 | 0
5623 | 1 | 5367 | 2 | 5367 | 1 | 2 | 0 | 0 | {B76E0350-88A5-4F86-923F-3E46D5EF80BE} | 2013-10-11 |  | 2021-10-21 | iaraaraujo | -9999 | Recadastro realizado pela Planal Tecnologia no ct 8837/2017;Período 26/07/2021 a 28/07/2021 ;Na OS 36;Processo 35862/2021. | 85 | 8 | -9999 | -9999 | PVC | 1 |  | 3 | Desconhecido | D |  | 135 | 2008-08-25 | 21.4413 | 5367 | 2 | 205047.687 | 8258354.071 | 205068.103 | 8258360.622 | Torto/Santa Maria | Paranoa/Itapoa | RAP.PRN.002 |  |  |  | VRP.PRN.008 |  | -9999 | TIAGOPORTES | 2025-03-19 |  | VRP.PRN.008 |  | PANN | 16703 | RAP.PRN.002 | 3675.9304 | NORTE | PARANOÁ | 33606.8819 | 8157471.5097 | 1115 | 205068.103 | 8258360.622 | 0
5624 | 1 | 5368 | 2 | 5368 | 1 | 2 | 0 | 0 | {B76E0350-88A5-4F86-923F-3E46D5EF80BE} | 2013-10-11 |  | 2021-10-21 | iaraaraujo | -9999 | Recadastro realizado pela Planal Tecnologia no ct 8837/2017;Período 26/07/2021 a 28/07/2021 ;Na OS 36;Processo 35862/2021. | 85 | 8 | -9999 | -9999 | PVC | 1 |  | 3 | Desconhecido | D |  | 135 | 2008-08-25 | 19.7462 | 5368 | 3 | 205068.103 | 8258360.622 | 205086.904 | 8258366.658 | Torto/Santa Maria | Paranoa/Itapoa | RAP.PRN.002 |  |  |  | VRP.PRN.008 |  | -9999 | TIAGOPORTES | 2025-03-19 |  | VRP.PRN.008 |  | PANN | 16703 | RAP.PRN.002 | 3675.9304 | NORTE | PARANOÁ | 33606.8819 | 8157471.5097 | 1115 | 205086.904 | 8258366.658 | 0
5625 | 1 | 5369 | 2 | 5369 | 1 | 2 | 0 | 0 | {B76E0350-88A5-4F86-923F-3E46D5EF80BE} | 2013-10-11 |  | 2021-10-21 | iaraaraujo | -9999 | Recadastro realizado pela Planal Tecnologia no ct 8837/2017;Período 26/07/2021 a 28/07/2021 ;Na OS 36;Processo 35862/2021. | 85 | 8 | -9999 | -9999 | PVC | 1 |  | 3 | Desconhecido | D |  | 135 | 2008-08-25 | 23.3875 | 5369 | 4 | 205086.904 | 8258366.658 | 205109.286 | 8258373.442 | Torto/Santa Maria | Paranoa/Itapoa | RAP.PRN.002 |  |  |  | VRP.PRN.008 |  | -9999 | TIAGOPORTES | 2025-03-19 |  | VRP.PRN.008 |  | PANN | 16703 | RAP.PRN.002 | 3675.9304 | NORTE | PARANOÁ | 33606.8819 | 8157471.5097 | 1114.8101 | 205109.286 | 8258373.442 | 0
5626 | 1 | 5370 | 2 | 5370 | 1 | 2 | 0 | 0 | {B76E0350-88A5-4F86-923F-3E46D5EF80BE} | 2013-10-11 |  | 2021-10-21 | iaraaraujo | -9999 | Recadastro realizado pela Planal Tecnologia no ct 8837/2017;Período 26/07/2021 a 28/07/2021 ;Na OS 36;Processo 35862/2021. | 85 | 8 | -9999 | -9999 | PVC | 1 |  | 3 | Desconhecido | D |  | 135 | 2008-08-25 | 20.2903 | 5370 | 5 | 205109.286 | 8258373.442 | 205128.658 | 8258379.477 | Torto/Santa Maria | Paranoa/Itapoa | RAP.PRN.002 |  |  |  | VRP.PRN.008 |  | -9999 | TIAGOPORTES | 2025-03-19 |  | VRP.PRN.008 |  | PANN | 16703 | RAP.PRN.002 | 3675.9304 | NORTE | PARANOÁ | 33606.8819 | 8157471.5097 | 1114.66 | 205128.658 | 8258379.477 | 0
5628 | 1 | 5373 | 1 | 5373 | 1 | 2 | 0 | 0 | {3919753A-683A-4FAD-9BFB-3638A21176DE} | 2013-10-11 |  | 2014-04-14 | hugobrasilino | -9999 |  | 60 | 8 | -9999 | -9999 | PVC | 1 |  | 1 | Desconhecido | D |  | 135 | 2008-08-25 | 69.4064 | 5373 | 1 | 204332.3788 | 8258562.4143 | 204317.0912 | 8258494.7125 | Torto/Santa Maria | Paranoa/Itapoa | RAP.PRN.002 | [5 empty] | -9999 | TIAGOPORTES | 2025-03-19 |  |  |  | PANN | 16703 | RAP.PRN.002 | 3675.9304 | NORTE | PARANOÁ | 33606.8819 | 8157471.5097 | 1109.23 | 204317.0912 | 8258494.7125 | 0
5629 | 1 | 5375 | 2 | 5375 | 1 | 2 | 0 | 0 | {7BBC78CA-EC95-4189-BAA2-CC1965CCD334} | 2013-10-11 |  | 2023-11-21 | arantchamacedo | -9999 | Recadastro realizado pela Planal Tecnologia no ct 8837/2017;Período 26/07/2021 a 28/07/2021 ;Na OS 36;Processo 35862/2021. | 110 | 8 | -9999 | -9999 | PVC | 1 |  | 3 | Desconhecido | D | Correcao_do_Cadastro | 135 | 2008-08-25 | 6.3717 | 5375 | 1 | 205357.985 | 8258428.733 | 205355.9923 | 8258434.7851 | Torto/Santa Maria | Paranoa/Itapoa | RAP.PRN.002 |  |  |  | VRP.PRN.008 |  | -9999 | TIAGOPORTES | 2025-03-19 |  | VRP.PRN.008 |  | PANN | 16703 | RAP.PRN.002 | 3675.9304 | NORTE | PARANOÁ | 33606.8819 | 8157471.5097 | 1114.5 | 205355.9923 | 8258434.7851 | 0
5631 | 1 | 5383 | 2 | 5383 | 1 | 2 | 0 | 0 | {881FBB2D-576B-4CF9-99F6-CE88F91F4B94} | 2013-10-11 |  | 2023-11-21 | arantchamacedo | -9999 | Recadastro realizado pela Planal Tecnologia no ct 8837/2017;Período 26/07/2021 a 28/07/2021 ;Na OS 36;Processo 35862/2021. | 60 | 8 | -9999 | -9999 | PVC | 1 |  | 3 | Desconhecido | D | Correcao_do_Cadastro | 135 | 2008-08-25 | 7.1367 | 5383 | 1 | 204693.744 | 8258627.063 | 204686.919 | 8258624.977 | Torto/Santa Maria | Paranoa/Itapoa | RAP.PRN.002 |  |  |  | VRP.PRN.008 |  | -9999 | TIAGOPORTES | 2025-03-19 |  | VRP.PRN.008 |  | PANN | 16703 | RAP.PRN.002 | 3675.9304 | NORTE | PARANOÁ | 33606.8819 | 8157471.5097 | 1099.0601 | 204686.919 | 8258624.977 | 0
5635 | 1 | 5386 | 1 | 5386 | 1 | 2 | 0 | 0 | {396ECB17-1168-448E-B052-A8E2241F125A} | 2013-10-11 |  | 2023-11-03 | laisbrandao | -9999 | Recadastro GEOPROCSUL; CT 9451/2022; período 04/07/2023 a 05/10/2023; OS 08; proc. 34428/2023. | 60 | 8 | -9999 | -9999 | PVC | 1 |  | 3 | Desconhecido | D | Correcao_do_Cadastro | 135 | 2008-08-25 | 20.7221 | 5386 | 1 | 205615.1657 | 8257631.664 | 205595.6895 | 8257624.587 | Torto/Santa Maria | Paranoa/Itapoa | RAP.PRN.002 | [5 empty] | -9999 | TIAGOPORTES | 2025-03-19 |  |  |  | PANN | 16703 | RAP.PRN.002 | 3675.9304 | NORTE | PARANOÁ | 33606.8819 | 8157471.5097 | 1135 | 205595.6895 | 8257624.587 | 0
5636 | 1 | 5387 | 1 | 5387 | 1 | 2 | 0 | 0 | {396ECB17-1168-448E-B052-A8E2241F125A} | 2013-10-11 |  | 2023-11-03 | laisbrandao | -9999 | Recadastro GEOPROCSUL; CT 9451/2022; período 04/07/2023 a 05/10/2023; OS 08; proc. 34428/2023. | 60 | 8 | -9999 | -9999 | PVC | 1 |  | 3 | Desconhecido | D | Correcao_do_Cadastro | 135 | 2008-08-25 | 36.3211 | 5387 | 2 | 205595.6895 | 8257624.587 | 205561.3051 | 8257612.885 | Torto/Santa Maria | Paranoa/Itapoa | RAP.PRN.002 | [5 empty] | -9999 | TIAGOPORTES | 2025-03-19 |  |  |  | PANN | 16703 | RAP.PRN.002 | 3675.9304 | NORTE | PARANOÁ | 33606.8819 | 8157471.5097 | 1135 | 205561.3051 | 8257612.885 | 0
5637 | 1 | 5388 | 1 | 5388 | 1 | 2 | 0 | 0 | {396ECB17-1168-448E-B052-A8E2241F125A} | 2013-10-11 |  | 2023-11-03 | laisbrandao | -9999 | Recadastro GEOPROCSUL; CT 9451/2022; período 04/07/2023 a 05/10/2023; OS 08; proc. 34428/2023. | 60 | 8 | -9999 | -9999 | PVC | 1 |  | 3 | Desconhecido | D | Correcao_do_Cadastro | 135 | 2008-08-25 | 21.3115 | 5388 | 3 | 205561.3051 | 8257612.885 | 205540.9836 | 8257606.465 | Torto/Santa Maria | Paranoa/Itapoa | RAP.PRN.002 | [5 empty] | -9999 | TIAGOPORTES | 2025-03-19 |  |  |  | PANN | 16703 | RAP.PRN.002 | 3675.9304 | NORTE | PARANOÁ | 33606.8819 | 8157471.5097 | 1135 | 205540.9836 | 8257606.465 | 0
5638 | 1 | 5389 | 1 | 5389 | 1 | 2 | 0 | 0 | {396ECB17-1168-448E-B052-A8E2241F125A} | 2013-10-11 |  | 2023-11-03 | laisbrandao | -9999 | Recadastro GEOPROCSUL; CT 9451/2022; período 04/07/2023 a 05/10/2023; OS 08; proc. 34428/2023. | 60 | 8 | -9999 | -9999 | PVC | 1 |  | 3 | Desconhecido | D | Correcao_do_Cadastro | 135 | 2008-08-25 | 24.1198 | 5389 | 4 | 205540.9836 | 8257606.465 | 205518.1094 | 8257598.814 | Torto/Santa Maria | Paranoa/Itapoa | RAP.PRN.002 | [5 empty] | -9999 | TIAGOPORTES | 2025-03-19 |  |  |  | PANN | 16703 | RAP.PRN.002 | 3675.9304 | NORTE | PARANOÁ | 33606.8819 | 8157471.5097 | 1135 | 205518.1094 | 8257598.814 | 0
5639 | 1 | 5390 | 1 | 5390 | 1 | 2 | 0 | 0 | {396ECB17-1168-448E-B052-A8E2241F125A} | 2013-10-11 |  | 2023-11-03 | laisbrandao | -9999 | Recadastro GEOPROCSUL; CT 9451/2022; período 04/07/2023 a 05/10/2023; OS 08; proc. 34428/2023. | 60 | 8 | -9999 | -9999 | PVC | 1 |  | 3 | Desconhecido | D | Correcao_do_Cadastro | 135 | 2008-08-25 | 7.6437 | 5390 | 5 | 205518.1094 | 8257598.814 | 205510.7079 | 8257596.905 | Torto/Santa Maria | Paranoa/Itapoa | RAP.PRN.002 | [5 empty] | -9999 | TIAGOPORTES | 2025-03-19 |  |  |  | PANN | 16703 | RAP.PRN.002 | 3675.9304 | NORTE | PARANOÁ | 33606.8819 | 8157471.5097 | 1135 | 205510.7079 | 8257596.905 | 0
5640 | 1 | 5391 | 1 | 5391 | 1 | 2 | 0 | 0 | {62DB059B-603B-4E69-A425-EF4220DED8AB} | 2013-10-11 |  | 2023-11-22 | laisbrandao | -9999 | Recadastro GEOPROCSUL; CT 9451/2022; período 04/07/2023 a 05/10/2023; OS 08; proc. 34428/2023. | 60 | 8 | -9999 | -9999 | PVC | 1 |  | 3 | Desconhecido | D | Correcao_do_Cadastro | 135 | 2008-08-25 | 19.3063 | 5391 | 1 | 205510.7079 | 8257596.905 | 205492.6429 | 8257590.094 | Torto/Santa Maria | Paranoa/Itapoa | RAP.PRN.002 | [5 empty] | -9999 | TIAGOPORTES | 2025-03-19 |  |  |  | PANN | 16703 | RAP.PRN.002 | 3675.9304 | NORTE | PARANOÁ | 33606.8819 | 8157471.5097 | 1135 | 205492.6429 | 8257590.094 | 0
5641 | 1 | 5393 | 1 | 5393 | 1 | 2 | 0 | 0 | {A07B4B17-DF74-4CB3-98BD-13F68D05B11D} | 2013-10-11 |  | 2023-11-22 | laisbrandao | -9999 | Recadastro GEOPROCSUL; CT 9451/2022; período 04/07/2023 a 05/10/2023; OS 08; proc. 34428/2023. | 60 | 8 | -9999 | -9999 | PVC | 1 |  | 3 | Desconhecido | D | Correcao_do_Cadastro | 135 | 2008-08-25 | 25.326 | 5393 | 1 | 205615.1657 | 8257631.664 | 205607.4562 | 8257655.788 | Torto/Santa Maria | Paranoa/Itapoa | RAP.PRN.002 | [5 empty] | -9999 | TIAGOPORTES | 2025-03-19 |  |  |  | PANN | 16703 | RAP.PRN.002 | 3675.9304 | NORTE | PARANOÁ | 33606.8819 | 8157471.5097 | 1135 | 205607.4562 | 8257655.788 | 0
5642 | 1 | 5394 | 1 | 5394 | 1 | 2 | 0 | 0 | {A07B4B17-DF74-4CB3-98BD-13F68D05B11D} | 2013-10-11 |  | 2023-11-22 | laisbrandao | -9999 | Recadastro GEOPROCSUL; CT 9451/2022; período 04/07/2023 a 05/10/2023; OS 08; proc. 34428/2023. | 60 | 8 | -9999 | -9999 | PVC | 1 |  | 3 | Desconhecido | D | Correcao_do_Cadastro | 135 | 2008-08-25 | 26.0632 | 5394 | 2 | 205607.4562 | 8257655.788 | 205599.5153 | 8257680.612 | Torto/Santa Maria | Paranoa/Itapoa | RAP.PRN.002 | [5 empty] | -9999 | TIAGOPORTES | 2025-03-19 |  |  |  | PANN | 16703 | RAP.PRN.002 | 3675.9304 | NORTE | PARANOÁ | 33606.8819 | 8157471.5097 | 1135 | 205599.5153 | 8257680.612 | 0
5643 | 1 | 5395 | 1 | 5395 | 1 | 2 | 0 | 0 | {A07B4B17-DF74-4CB3-98BD-13F68D05B11D} | 2013-10-11 |  | 2023-11-22 | laisbrandao | -9999 | Recadastro GEOPROCSUL; CT 9451/2022; período 04/07/2023 a 05/10/2023; OS 08; proc. 34428/2023. | 60 | 8 | -9999 | -9999 | PVC | 1 |  | 3 | Desconhecido | D | Correcao_do_Cadastro | 135 | 2008-08-25 | 26.9322 | 5395 | 3 | 205599.5153 | 8257680.612 | 205591.1129 | 8257706.2 | Torto/Santa Maria | Paranoa/Itapoa | RAP.PRN.002 | [5 empty] | -9999 | TIAGOPORTES | 2025-03-19 |  |  |  | PANN | 16703 | RAP.PRN.002 | 3675.9304 | NORTE | PARANOÁ | 33606.8819 | 8157471.5097 | 1135 | 205591.1129 | 8257706.2 | 0
5644 | 1 | 5396 | 1 | 5396 | 1 | 2 | 0 | 0 | {A07B4B17-DF74-4CB3-98BD-13F68D05B11D} | 2013-10-11 |  | 2023-11-22 | laisbrandao | -9999 | Recadastro GEOPROCSUL; CT 9451/2022; período 04/07/2023 a 05/10/2023; OS 08; proc. 34428/2023. | 60 | 8 | -9999 | -9999 | PVC | 1 |  | 3 | Desconhecido | D | Correcao_do_Cadastro | 135 | 2008-08-25 | 33.901 | 5396 | 4 | 205591.1129 | 8257706.2 | 205579.8718 | 8257738.183 | Torto/Santa Maria | Paranoa/Itapoa | RAP.PRN.002 | [5 empty] | -9999 | TIAGOPORTES | 2025-03-19 |  |  |  | PANN | 16703 | RAP.PRN.002 | 3675.9304 | NORTE | PARANOÁ | 33606.8819 | 8157471.5097 | 1135 | 205579.8718 | 8257738.183 | 0
5645 | 1 | 5397 | 1 | 5397 | 1 | 2 | 0 | 0 | {A07B4B17-DF74-4CB3-98BD-13F68D05B11D} | 2013-10-11 |  | 2023-11-22 | laisbrandao | -9999 | Recadastro GEOPROCSUL; CT 9451/2022; período 04/07/2023 a 05/10/2023; OS 08; proc. 34428/2023. | 60 | 8 | -9999 | -9999 | PVC | 1 |  | 3 | Desconhecido | D | Correcao_do_Cadastro | 135 | 2008-08-25 | 25.0855 | 5397 | 5 | 205579.8718 | 8257738.183 | 205571.8669 | 8257761.957 | Torto/Santa Maria | Paranoa/Itapoa | RAP.PRN.002 | [5 empty] | -9999 | TIAGOPORTES | 2025-03-19 |  |  |  | PANN | 16703 | RAP.PRN.002 | 3675.9304 | NORTE | PARANOÁ | 33606.8819 | 8157471.5097 | 1135 | 205571.8669 | 8257761.957 | 0
5646 | 1 | 5398 | 1 | 5398 | 1 | 2 | 0 | 0 | {A07B4B17-DF74-4CB3-98BD-13F68D05B11D} | 2013-10-11 |  | 2023-11-22 | laisbrandao | -9999 | Recadastro GEOPROCSUL; CT 9451/2022; período 04/07/2023 a 05/10/2023; OS 08; proc. 34428/2023. | 60 | 8 | -9999 | -9999 | PVC | 1 |  | 3 | Desconhecido | D | Correcao_do_Cadastro | 135 | 2008-08-25 | 25.0342 | 5398 | 6 | 205571.8669 | 8257761.957 | 205563.7888 | 8257785.652 | Torto/Santa Maria | Paranoa/Itapoa | RAP.PRN.002 | [5 empty] | -9999 | TIAGOPORTES | 2025-03-19 |  |  |  | PANN | 16703 | RAP.PRN.002 | 3675.9304 | NORTE | PARANOÁ | 33606.8819 | 8157471.5097 | 1135 | 205563.7888 | 8257785.652 | 0
5647 | 1 | 5399 | 1 | 5399 | 1 | 2 | 0 | 0 | {A07B4B17-DF74-4CB3-98BD-13F68D05B11D} | 2013-10-11 |  | 2023-11-22 | laisbrandao | -9999 | Recadastro GEOPROCSUL; CT 9451/2022; período 04/07/2023 a 05/10/2023; OS 08; proc. 34428/2023. | 60 | 8 | -9999 | -9999 | PVC | 1 |  | 3 | Desconhecido | D | Correcao_do_Cadastro | 135 | 2008-08-25 | 23.959 | 5399 | 7 | 205563.7888 | 8257785.652 | 205556.8032 | 8257808.57 | Torto/Santa Maria | Paranoa/Itapoa | RAP.PRN.002 | [5 empty] | -9999 | TIAGOPORTES | 2025-03-19 |  |  |  | PANN | 16703 | RAP.PRN.002 | 3675.9304 | NORTE | PARANOÁ | 33606.8819 | 8157471.5097 | 1135 | 205556.8032 | 8257808.57 | 0
5648 | 1 | 5400 | 1 | 5400 | 1 | 2 | 0 | 0 | {A07B4B17-DF74-4CB3-98BD-13F68D05B11D} | 2013-10-11 |  | 2023-11-22 | laisbrandao | -9999 | Recadastro GEOPROCSUL; CT 9451/2022; período 04/07/2023 a 05/10/2023; OS 08; proc. 34428/2023. | 60 | 8 | -9999 | -9999 | PVC | 1 |  | 3 | Desconhecido | D | Correcao_do_Cadastro | 135 | 2008-08-25 | 27.4259 | 5400 | 8 | 205556.8032 | 8257808.57 | 205547.6913 | 8257834.438 | Torto/Santa Maria | Paranoa/Itapoa | RAP.PRN.002 | [5 empty] | -9999 | TIAGOPORTES | 2025-03-19 |  |  |  | PANN | 16703 | RAP.PRN.002 | 3675.9304 | NORTE | PARANOÁ | 33606.8819 | 8157471.5097 | 1135 | 205547.6913 | 8257834.438 | 0
5649 | 1 | 5401 | 1 | 5401 | 1 | 2 | 0 | 0 | {A07B4B17-DF74-4CB3-98BD-13F68D05B11D} | 2013-10-11 |  | 2023-11-22 | laisbrandao | -9999 | Recadastro GEOPROCSUL; CT 9451/2022; período 04/07/2023 a 05/10/2023; OS 08; proc. 34428/2023. | 60 | 8 | -9999 | -9999 | PVC | 1 |  | 3 | Desconhecido | D | Correcao_do_Cadastro | 135 | 2008-08-25 | 22.3629 | 5401 | 9 | 205547.6913 | 8257834.438 | 205540.4179 | 8257855.585 | Torto/Santa Maria | Paranoa/Itapoa | RAP.PRN.002 | [5 empty] | -9999 | TIAGOPORTES | 2025-03-19 |  |  |  | PANN | 16703 | RAP.PRN.002 | 3675.9304 | NORTE | PARANOÁ | 33606.8819 | 8157471.5097 | 1135 | 205540.4179 | 8257855.585 | 0
5650 | 1 | 5402 | 1 | 5402 | 1 | 2 | 0 | 0 | {A07B4B17-DF74-4CB3-98BD-13F68D05B11D} | 2013-10-11 |  | 2023-11-22 | laisbrandao | -9999 | Recadastro GEOPROCSUL; CT 9451/2022; período 04/07/2023 a 05/10/2023; OS 08; proc. 34428/2023. | 60 | 8 | -9999 | -9999 | PVC | 1 |  | 3 | Desconhecido | D | Correcao_do_Cadastro | 135 | 2008-08-25 | 25.6595 | 5402 | 10 | 205540.4179 | 8257855.585 | 205532.1708 | 8257879.883 | Torto/Santa Maria | Paranoa/Itapoa | RAP.PRN.002 | [5 empty] | -9999 | TIAGOPORTES | 2025-03-19 |  |  |  | PANN | 16703 | RAP.PRN.002 | 3675.9304 | NORTE | PARANOÁ | 33606.8819 | 8157471.5097 | 1135 | 205532.1708 | 8257879.883 | 0
5651 | 1 | 5403 | 1 | 5403 | 1 | 2 | 0 | 0 | {A07B4B17-DF74-4CB3-98BD-13F68D05B11D} | 2013-10-11 |  | 2023-11-22 | laisbrandao | -9999 | Recadastro GEOPROCSUL; CT 9451/2022; período 04/07/2023 a 05/10/2023; OS 08; proc. 34428/2023. | 60 | 8 | -9999 | -9999 | PVC | 1 |  | 3 | Desconhecido | D | Correcao_do_Cadastro | 135 | 2008-08-25 | 20.1001 | 5403 | 11 | 205532.1708 | 8257879.883 | 205525.9585 | 8257898.999 | Torto/Santa Maria | Paranoa/Itapoa | RAP.PRN.002 | [5 empty] | -9999 | TIAGOPORTES | 2025-03-19 |  |  |  | PANN | 16703 | RAP.PRN.002 | 3675.9304 | NORTE | PARANOÁ | 33606.8819 | 8157471.5097 | 1135 | 205525.9585 | 8257898.999 | 0
5652 | 1 | 5404 | 1 | 5404 | 1 | 2 | 0 | 0 | {A07B4B17-DF74-4CB3-98BD-13F68D05B11D} | 2013-10-11 |  | 2023-11-22 | laisbrandao | -9999 | Recadastro GEOPROCSUL; CT 9451/2022; período 04/07/2023 a 05/10/2023; OS 08; proc. 34428/2023. | 60 | 8 | -9999 | -9999 | PVC | 1 |  | 3 | Desconhecido | D | Correcao_do_Cadastro | 135 | 2008-08-25 | 37.6127 | 5404 | 12 | 205525.9585 | 8257898.999 | 205514.4102 | 8257934.795 | Torto/Santa Maria | Paranoa/Itapoa | RAP.PRN.002 | [5 empty] | -9999 | TIAGOPORTES | 2025-03-19 |  |  |  | PANN | 16703 | RAP.PRN.002 | 3675.9304 | NORTE | PARANOÁ | 33606.8819 | 8157471.5097 | 1135 | 205514.4102 | 8257934.795 | 0
5653 | 1 | 5405 | 1 | 5405 | 1 | 2 | 0 | 0 | {A07B4B17-DF74-4CB3-98BD-13F68D05B11D} | 2013-10-11 |  | 2023-11-22 | laisbrandao | -9999 | Recadastro GEOPROCSUL; CT 9451/2022; período 04/07/2023 a 05/10/2023; OS 08; proc. 34428/2023. | 60 | 8 | -9999 | -9999 | PVC | 1 |  | 3 | Desconhecido | D | Correcao_do_Cadastro | 135 | 2008-08-25 | 24.6395 | 5405 | 13 | 205514.4102 | 8257934.795 | 205506.1229 | 8257957.999 | Torto/Santa Maria | Paranoa/Itapoa | RAP.PRN.002 | [5 empty] | -9999 | TIAGOPORTES | 2025-03-19 |  |  |  | PANN | 16703 | RAP.PRN.002 | 3675.9304 | NORTE | PARANOÁ | 33606.8819 | 8157471.5097 | 1135 | 205506.1229 | 8257957.999 | 0
5654 | 1 | 5406 | 1 | 5406 | 1 | 2 | 0 | 0 | {A07B4B17-DF74-4CB3-98BD-13F68D05B11D} | 2013-10-11 |  | 2023-11-22 | laisbrandao | -9999 | Recadastro GEOPROCSUL; CT 9451/2022; período 04/07/2023 a 05/10/2023; OS 08; proc. 34428/2023. | 60 | 8 | -9999 | -9999 | PVC | 1 |  | 3 | Desconhecido | D | Correcao_do_Cadastro | 135 | 2008-08-25 | 24.5386 | 5406 | 14 | 205506.1229 | 8257957.999 | 205498.6032 | 8257981.357 | Torto/Santa Maria | Paranoa/Itapoa | RAP.PRN.002 | [5 empty] | -9999 | TIAGOPORTES | 2025-03-19 |  |  |  | PANN | 16703 | RAP.PRN.002 | 3675.9304 | NORTE | PARANOÁ | 33606.8819 | 8157471.5097 | 1133.51 | 205498.6032 | 8257981.357 | 0
5655 | 1 | 5407 | 1 | 5407 | 1 | 2 | 0 | 0 | {A07B4B17-DF74-4CB3-98BD-13F68D05B11D} | 2013-10-11 |  | 2023-11-22 | laisbrandao | -9999 | Recadastro GEOPROCSUL; CT 9451/2022; período 04/07/2023 a 05/10/2023; OS 08; proc. 34428/2023. | 60 | 8 | -9999 | -9999 | PVC | 1 |  | 3 | Desconhecido | D | Correcao_do_Cadastro | 135 | 2008-08-25 | 25.4003 | 5407 | 15 | 205498.6032 | 8257981.357 | 205490.1234 | 8258005.3 | Torto/Santa Maria | Paranoa/Itapoa | RAP.PRN.002 | [5 empty] | -9999 | TIAGOPORTES | 2025-03-19 |  |  |  | PANN | 16703 | RAP.PRN.002 | 3675.9304 | NORTE | PARANOÁ | 33606.8819 | 8157471.5097 | 1132.55 | 205490.1234 | 8258005.3 | 0
5656 | 1 | 5408 | 1 | 5408 | 1 | 2 | 0 | 0 | {A07B4B17-DF74-4CB3-98BD-13F68D05B11D} | 2013-10-11 |  | 2023-11-22 | laisbrandao | -9999 | Recadastro GEOPROCSUL; CT 9451/2022; período 04/07/2023 a 05/10/2023; OS 08; proc. 34428/2023. | 60 | 8 | -9999 | -9999 | PVC | 1 |  | 3 | Desconhecido | D | Correcao_do_Cadastro | 135 | 2008-08-25 | 9.3487 | 5408 | 16 | 205490.1234 | 8258005.3 | 205487.3602 | 8258014.231 | Torto/Santa Maria | Paranoa/Itapoa | RAP.PRN.002 | [5 empty] | -9999 | TIAGOPORTES | 2025-03-19 |  |  |  | PANN | 16703 | RAP.PRN.002 | 3675.9304 | NORTE | PARANOÁ | 33606.8819 | 8157471.5097 | 1132.02 | 205487.3602 | 8258014.231 | 0
5657 | 1 | 5409 | 1 | 5409 | 1 | 2 | 0 | 0 | {D7BDC70A-1497-418A-B9CE-B08AC4DDF758} | 2013-10-11 |  | 2023-11-22 | laisbrandao | -9999 | Recadastro GEOPROCSUL; CT 9451/2022; período 04/07/2023 a 05/10/2023; OS 08; proc. 34428/2023. | 60 | 8 | -9999 | -9999 | PVC | 1 |  | 3 | Desconhecido | D | Correcao_do_Cadastro | 135 | 2008-08-25 | 25.3789 | 5409 | 1 | 205383.3667 | 8257978.941 | 205391.1406 | 8257954.782 | Torto/Santa Maria | Paranoa/Itapoa | RAP.PRN.002 | [5 empty] | -9999 | TIAGOPORTES | 2025-03-19 |  |  |  | PANN | 16703 | RAP.PRN.002 | 3675.9304 | NORTE | PARANOÁ | 33606.8819 | 8157471.5097 | 1133.15 | 205383.3667 | 8257978.941 | 0
5658 | 1 | 5409 | 1 | 5409 | 1 | 2 | 0 | 0 | {D7BDC70A-1497-418A-B9CE-B08AC4DDF758} | 2013-10-11 |  | 2023-11-22 | laisbrandao | -9999 | Recadastro GEOPROCSUL; CT 9451/2022; período 04/07/2023 a 05/10/2023; OS 08; proc. 34428/2023. | 60 | 8 | -9999 | -9999 | PVC | 1 |  | 3 | Desconhecido | D | Correcao_do_Cadastro | 135 | 2008-08-25 | 25.3789 | 5409 | 1 | 205383.3667 | 8257978.941 | 205391.1406 | 8257954.782 | Torto/Santa Maria | Paranoa/Itapoa | RAP.PRN.002 | [5 empty] | -9999 | TIAGOPORTES | 2025-03-19 |  |  |  | PANN | 16703 | RAP.PRN.002 | 3675.9304 | NORTE | PARANOÁ | 33606.8819 | 8157471.5097 | 1133.85 | 205391.1406 | 8257954.782 | 0
5659 | 1 | 5410 | 1 | 5410 | 1 | 2 | 0 | 0 | {D7BDC70A-1497-418A-B9CE-B08AC4DDF758} | 2013-10-11 |  | 2023-11-22 | laisbrandao | -9999 | Recadastro GEOPROCSUL; CT 9451/2022; período 04/07/2023 a 05/10/2023; OS 08; proc. 34428/2023. | 60 | 8 | -9999 | -9999 | PVC | 1 |  | 3 | Desconhecido | D | Correcao_do_Cadastro | 135 | 2008-08-25 | 24.5414 | 5410 | 2 | 205391.1406 | 8257954.782 | 205398.8562 | 8257931.485 | Torto/Santa Maria | Paranoa/Itapoa | RAP.PRN.002 | [5 empty] | -9999 | TIAGOPORTES | 2025-03-19 |  |  |  | PANN | 16703 | RAP.PRN.002 | 3675.9304 | NORTE | PARANOÁ | 33606.8819 | 8157471.5097 | 1134.4399 | 205398.8562 | 8257931.485 | 0
5660 | 1 | 5411 | 1 | 5411 | 1 | 2 | 0 | 0 | {D7BDC70A-1497-418A-B9CE-B08AC4DDF758} | 2013-10-11 |  | 2023-11-22 | laisbrandao | -9999 | Recadastro GEOPROCSUL; CT 9451/2022; período 04/07/2023 a 05/10/2023; OS 08; proc. 34428/2023. | 60 | 8 | -9999 | -9999 | PVC | 1 |  | 3 | Desconhecido | D | Correcao_do_Cadastro | 135 | 2008-08-25 | 27.384 | 5411 | 3 | 205398.8562 | 8257931.485 | 205407.6046 | 8257905.536 | Torto/Santa Maria | Paranoa/Itapoa | RAP.PRN.002 | [5 empty] | -9999 | TIAGOPORTES | 2025-03-19 |  |  |  | PANN | 16703 | RAP.PRN.002 | 3675.9304 | NORTE | PARANOÁ | 33606.8819 | 8157471.5097 | 1135 | 205407.6046 | 8257905.536 | 0
5661 | 1 | 5412 | 1 | 5412 | 1 | 2 | 0 | 0 | {D7BDC70A-1497-418A-B9CE-B08AC4DDF758} | 2013-10-11 |  | 2023-11-22 | laisbrandao | -9999 | Recadastro GEOPROCSUL; CT 9451/2022; período 04/07/2023 a 05/10/2023; OS 08; proc. 34428/2023. | 60 | 8 | -9999 | -9999 | PVC | 1 |  | 3 | Desconhecido | D | Correcao_do_Cadastro | 135 | 2008-08-25 | 24.1637 | 5412 | 4 | 205407.6046 | 8257905.536 | 205415.2539 | 8257882.615 | Torto/Santa Maria | Paranoa/Itapoa | RAP.PRN.002 | [5 empty] | -9999 | TIAGOPORTES | 2025-03-19 |  |  |  | PANN | 16703 | RAP.PRN.002 | 3675.9304 | NORTE | PARANOÁ | 33606.8819 | 8157471.5097 | 1135 | 205415.2539 | 8257882.615 | 0
5662 | 1 | 5413 | 1 | 5413 | 1 | 2 | 0 | 0 | {D7BDC70A-1497-418A-B9CE-B08AC4DDF758} | 2013-10-11 |  | 2023-11-22 | laisbrandao | -9999 | Recadastro GEOPROCSUL; CT 9451/2022; período 04/07/2023 a 05/10/2023; OS 08; proc. 34428/2023. | 60 | 8 | -9999 | -9999 | PVC | 1 |  | 3 | Desconhecido | D | Correcao_do_Cadastro | 135 | 2008-08-25 | 23.5354 | 5413 | 5 | 205415.2539 | 8257882.615 | 205423.1 | 8257860.426 | Torto/Santa Maria | Paranoa/Itapoa | RAP.PRN.002 | [5 empty] | -9999 | TIAGOPORTES | 2025-03-19 |  |  |  | PANN | 16703 | RAP.PRN.002 | 3675.9304 | NORTE | PARANOÁ | 33606.8819 | 8157471.5097 | 1135 | 205423.1 | 8257860.426 | 0
5663 | 1 | 5414 | 1 | 5414 | 1 | 2 | 0 | 0 | {D7BDC70A-1497-418A-B9CE-B08AC4DDF758} | 2013-10-11 |  | 2023-11-22 | laisbrandao | -9999 | Recadastro GEOPROCSUL; CT 9451/2022; período 04/07/2023 a 05/10/2023; OS 08; proc. 34428/2023. | 60 | 8 | -9999 | -9999 | PVC | 1 |  | 3 | Desconhecido | D | Correcao_do_Cadastro | 135 | 2008-08-25 | 18.8438 | 5414 | 6 | 205423.1 | 8257860.426 | 205429.0883 | 8257842.559 | Torto/Santa Maria | Paranoa/Itapoa | RAP.PRN.002 | [5 empty] | -9999 | TIAGOPORTES | 2025-03-19 |  |  |  | PANN | 16703 | RAP.PRN.002 | 3675.9304 | NORTE | PARANOÁ | 33606.8819 | 8157471.5097 | 1135 | 205429.0883 | 8257842.559 | 0
5664 | 1 | 5415 | 1 | 5415 | 1 | 2 | 0 | 0 | {D7BDC70A-1497-418A-B9CE-B08AC4DDF758} | 2013-10-11 |  | 2023-11-22 | laisbrandao | -9999 | Recadastro GEOPROCSUL; CT 9451/2022; período 04/07/2023 a 05/10/2023; OS 08; proc. 34428/2023. | 60 | 8 | -9999 | -9999 | PVC | 1 |  | 3 | Desconhecido | D | Correcao_do_Cadastro | 135 | 2008-08-25 | 26.9167 | 5415 | 7 | 205429.0883 | 8257842.559 | 205437.6702 | 8257817.047 | Torto/Santa Maria | Paranoa/Itapoa | RAP.PRN.002 | [5 empty] | -9999 | TIAGOPORTES | 2025-03-19 |  |  |  | PANN | 16703 | RAP.PRN.002 | 3675.9304 | NORTE | PARANOÁ | 33606.8819 | 8157471.5097 | 1135 | 205437.6702 | 8257817.047 | 0
5665 | 1 | 5416 | 1 | 5416 | 1 | 2 | 0 | 0 | {D7BDC70A-1497-418A-B9CE-B08AC4DDF758} | 2013-10-11 |  | 2023-11-22 | laisbrandao | -9999 | Recadastro GEOPROCSUL; CT 9451/2022; período 04/07/2023 a 05/10/2023; OS 08; proc. 34428/2023. | 60 | 8 | -9999 | -9999 | PVC | 1 |  | 3 | Desconhecido | D | Correcao_do_Cadastro | 135 | 2008-08-25 | 22.8086 | 5416 | 8 | 205437.6702 | 8257817.047 | 205444.961 | 8257795.435 | Torto/Santa Maria | Paranoa/Itapoa | RAP.PRN.002 | [5 empty] | -9999 | TIAGOPORTES | 2025-03-19 |  |  |  | PANN | 16703 | RAP.PRN.002 | 3675.9304 | NORTE | PARANOÁ | 33606.8819 | 8157471.5097 | 1135 | 205444.961 | 8257795.435 | 0
5666 | 1 | 5417 | 1 | 5417 | 1 | 2 | 0 | 0 | {D7BDC70A-1497-418A-B9CE-B08AC4DDF758} | 2013-10-11 |  | 2023-11-22 | laisbrandao | -9999 | Recadastro GEOPROCSUL; CT 9451/2022; período 04/07/2023 a 05/10/2023; OS 08; proc. 34428/2023. | 60 | 8 | -9999 | -9999 | PVC | 1 |  | 3 | Desconhecido | D | Correcao_do_Cadastro | 135 | 2008-08-25 | 24.1547 | 5417 | 9 | 205444.961 | 8257795.435 | 205452.585 | 8257772.515 | Torto/Santa Maria | Paranoa/Itapoa | RAP.PRN.002 | [5 empty] | -9999 | TIAGOPORTES | 2025-03-19 |  |  |  | PANN | 16703 | RAP.PRN.002 | 3675.9304 | NORTE | PARANOÁ | 33606.8819 | 8157471.5097 | 1135 | 205452.585 | 8257772.515 | 0
5667 | 1 | 5418 | 1 | 5418 | 1 | 2 | 0 | 0 | {D7BDC70A-1497-418A-B9CE-B08AC4DDF758} | 2013-10-11 |  | 2023-11-22 | laisbrandao | -9999 | Recadastro GEOPROCSUL; CT 9451/2022; período 04/07/2023 a 05/10/2023; OS 08; proc. 34428/2023. | 60 | 8 | -9999 | -9999 | PVC | 1 |  | 3 | Desconhecido | D | Correcao_do_Cadastro | 135 | 2008-08-25 | 26.0342 | 5418 | 10 | 205452.585 | 8257772.515 | 205460.6577 | 8257747.764 | Torto/Santa Maria | Paranoa/Itapoa | RAP.PRN.002 | [5 empty] | -9999 | TIAGOPORTES | 2025-03-19 |  |  |  | PANN | 16703 | RAP.PRN.002 | 3675.9304 | NORTE | PARANOÁ | 33606.8819 | 8157471.5097 | 1135 | 205460.6577 | 8257747.764 | 0
5668 | 1 | 5419 | 1 | 5419 | 1 | 2 | 0 | 0 | {D7BDC70A-1497-418A-B9CE-B08AC4DDF758} | 2013-10-11 |  | 2023-11-22 | laisbrandao | -9999 | Recadastro GEOPROCSUL; CT 9451/2022; período 04/07/2023 a 05/10/2023; OS 08; proc. 34428/2023. | 60 | 8 | -9999 | -9999 | PVC | 1 |  | 3 | Desconhecido | D | Correcao_do_Cadastro | 135 | 2008-08-25 | 22.3619 | 5419 | 11 | 205460.6577 | 8257747.764 | 205468.0206 | 8257726.649 | Torto/Santa Maria | Paranoa/Itapoa | RAP.PRN.002 | [5 empty] | -9999 | TIAGOPORTES | 2025-03-19 |  |  |  | PANN | 16703 | RAP.PRN.002 | 3675.9304 | NORTE | PARANOÁ | 33606.8819 | 8157471.5097 | 1135 | 205468.0206 | 8257726.649 | 0
5669 | 1 | 5420 | 1 | 5420 | 1 | 2 | 0 | 0 | {D7BDC70A-1497-418A-B9CE-B08AC4DDF758} | 2013-10-11 |  | 2023-11-22 | laisbrandao | -9999 | Recadastro GEOPROCSUL; CT 9451/2022; período 04/07/2023 a 05/10/2023; OS 08; proc. 34428/2023. | 60 | 8 | -9999 | -9999 | PVC | 1 |  | 3 | Desconhecido | D | Correcao_do_Cadastro | 135 | 2008-08-25 | 20.7646 | 5420 | 12 | 205468.0206 | 8257726.649 | 205474.7409 | 8257707.002 | Torto/Santa Maria | Paranoa/Itapoa | RAP.PRN.002 | [5 empty] | -9999 | TIAGOPORTES | 2025-03-19 |  |  |  | PANN | 16703 | RAP.PRN.002 | 3675.9304 | NORTE | PARANOÁ | 33606.8819 | 8157471.5097 | 1135 | 205474.7409 | 8257707.002 | 0
5670 | 1 | 5421 | 1 | 5421 | 1 | 2 | 0 | 0 | {D7BDC70A-1497-418A-B9CE-B08AC4DDF758} | 2013-10-11 |  | 2023-11-22 | laisbrandao | -9999 | Recadastro GEOPROCSUL; CT 9451/2022; período 04/07/2023 a 05/10/2023; OS 08; proc. 34428/2023. | 60 | 8 | -9999 | -9999 | PVC | 1 |  | 3 | Desconhecido | D | Correcao_do_Cadastro | 135 | 2008-08-25 | 21.8751 | 5421 | 13 | 205474.7409 | 8257707.002 | 205481.7847 | 8257686.292 | Torto/Santa Maria | Paranoa/Itapoa | RAP.PRN.002 | [5 empty] | -9999 | TIAGOPORTES | 2025-03-19 |  |  |  | PANN | 16703 | RAP.PRN.002 | 3675.9304 | NORTE | PARANOÁ | 33606.8819 | 8157471.5097 | 1135 | 205481.7847 | 8257686.292 | 0
5671 | 1 | 5422 | 1 | 5422 | 1 | 2 | 0 | 0 | {D7BDC70A-1497-418A-B9CE-B08AC4DDF758} | 2013-10-11 |  | 2023-11-22 | laisbrandao | -9999 | Recadastro GEOPROCSUL; CT 9451/2022; período 04/07/2023 a 05/10/2023; OS 08; proc. 34428/2023. | 60 | 8 | -9999 | -9999 | PVC | 1 |  | 3 | Desconhecido | D | Correcao_do_Cadastro | 135 | 2008-08-25 | 26.5741 | 5422 | 14 | 205481.7847 | 8257686.292 | 205489.9702 | 8257661.01 | Torto/Santa Maria | Paranoa/Itapoa | RAP.PRN.002 | [5 empty] | -9999 | TIAGOPORTES | 2025-03-19 |  |  |  | PANN | 16703 | RAP.PRN.002 | 3675.9304 | NORTE | PARANOÁ | 33606.8819 | 8157471.5097 | 1135 | 205489.9702 | 8257661.01 | 0
5672 | 1 | 5423 | 1 | 5423 | 1 | 2 | 0 | 0 | {D7BDC70A-1497-418A-B9CE-B08AC4DDF758} | 2013-10-11 |  | 2023-11-22 | laisbrandao | -9999 | Recadastro GEOPROCSUL; CT 9451/2022; período 04/07/2023 a 05/10/2023; OS 08; proc. 34428/2023. | 60 | 8 | -9999 | -9999 | PVC | 1 |  | 3 | Desconhecido | D | Correcao_do_Cadastro | 135 | 2008-08-25 | 22.8475 | 5423 | 15 | 205489.9702 | 8257661.01 | 205496.8281 | 8257639.216 | Torto/Santa Maria | Paranoa/Itapoa | RAP.PRN.002 | [5 empty] | -9999 | TIAGOPORTES | 2025-03-19 |  |  |  | PANN | 16703 | RAP.PRN.002 | 3675.9304 | NORTE | PARANOÁ | 33606.8819 | 8157471.5097 | 1135 | 205496.8281 | 8257639.216 | 0
5673 | 1 | 5424 | 1 | 5424 | 1 | 2 | 0 | 0 | {D7BDC70A-1497-418A-B9CE-B08AC4DDF758} | 2013-10-11 |  | 2023-11-22 | laisbrandao | -9999 | Recadastro GEOPROCSUL; CT 9451/2022; período 04/07/2023 a 05/10/2023; OS 08; proc. 34428/2023. | 60 | 8 | -9999 | -9999 | PVC | 1 |  | 3 | Desconhecido | D | Correcao_do_Cadastro | 135 | 2008-08-25 | 22.3598 | 5424 | 16 | 205496.8281 | 8257639.216 | 205503.8064 | 8257617.973 | Torto/Santa Maria | Paranoa/Itapoa | RAP.PRN.002 | [5 empty] | -9999 | TIAGOPORTES | 2025-03-19 |  |  |  | PANN | 16703 | RAP.PRN.002 | 3675.9304 | NORTE | PARANOÁ | 33606.8819 | 8157471.5097 | 1135 | 205503.8064 | 8257617.973 | 0
5674 | 1 | 5426 | 1 | 5426 | 1 | 2 | 0 | 0 | {C8ED6A8E-FF62-419B-8609-62F8CF95FC98} | 2013-10-11 |  | 2023-11-03 | laisbrandao | -9999 | Recadastro GEOPROCSUL; CT 9451/2022; período 04/07/2023 a 05/10/2023; OS 08; proc. 34428/2023. | 60 | 8 | -9999 | -9999 | PVC | 1 |  | 3 | Desconhecido | D | Correcao_do_Cadastro | 135 | 2008-08-25 | 0.02846 | 5426 | 1 | 205446.1236 | 8258000.503 | 205446.0966 | 8258000.494 | Torto/Santa Maria | Paranoa/Itapoa | RAP.PRN.002 | [5 empty] | -9999 | TIAGOPORTES | 2025-03-19 |  |  |  | PANN | 16703 | RAP.PRN.002 | 3675.9304 | NORTE | PARANOÁ | 33606.8819 | 8157471.5097 | 1132.77 | 205446.1236 | 8258000.503 | 0
5675 | 1 | 5426 | 1 | 5426 | 1 | 2 | 0 | 0 | {C8ED6A8E-FF62-419B-8609-62F8CF95FC98} | 2013-10-11 |  | 2023-11-03 | laisbrandao | -9999 | Recadastro GEOPROCSUL; CT 9451/2022; período 04/07/2023 a 05/10/2023; OS 08; proc. 34428/2023. | 60 | 8 | -9999 | -9999 | PVC | 1 |  | 3 | Desconhecido | D | Correcao_do_Cadastro | 135 | 2008-08-25 | 0.02846 | 5426 | 1 | 205446.1236 | 8258000.503 | 205446.0966 | 8258000.494 | Torto/Santa Maria | Paranoa/Itapoa | RAP.PRN.002 | [5 empty] | -9999 | TIAGOPORTES | 2025-03-19 |  |  |  | PANN | 16703 | RAP.PRN.002 | 3675.9304 | NORTE | PARANOÁ | 33606.8819 | 8157471.5097 | 1132.77 | 205446.0966 | 8258000.494 | 0
5676 | 1 | 5427 | 1 | 5427 | 1 | 2 | 0 | 0 | {C8ED6A8E-FF62-419B-8609-62F8CF95FC98} | 2013-10-11 |  | 2023-11-03 | laisbrandao | -9999 | Recadastro GEOPROCSUL; CT 9451/2022; período 04/07/2023 a 05/10/2023; OS 08; proc. 34428/2023. | 60 | 8 | -9999 | -9999 | PVC | 1 |  | 3 | Desconhecido | D | Correcao_do_Cadastro | 135 | 2008-08-25 | 24.8548 | 5427 | 2 | 205446.0966 | 8258000.494 | 205422.4614 | 8257992.804 | Torto/Santa Maria | Paranoa/Itapoa | RAP.PRN.002 | [5 empty] | -9999 | TIAGOPORTES | 2025-03-19 |  |  |  | PANN | 16703 | RAP.PRN.002 | 3675.9304 | NORTE | PARANOÁ | 33606.8819 | 8157471.5097 | 1133.03 | 205422.4614 | 8257992.804 | 0
5677 | 1 | 5428 | 1 | 5428 | 1 | 2 | 0 | 0 | {C8ED6A8E-FF62-419B-8609-62F8CF95FC98} | 2013-10-11 |  | 2023-11-03 | laisbrandao | -9999 | Recadastro GEOPROCSUL; CT 9451/2022; período 04/07/2023 a 05/10/2023; OS 08; proc. 34428/2023. | 60 | 8 | -9999 | -9999 | PVC | 1 |  | 3 | Desconhecido | D | Correcao_do_Cadastro | 135 | 2008-08-25 | 26.022 | 5428 | 3 | 205422.4614 | 8257992.804 | 205397.9654 | 8257984.024 | Torto/Santa Maria | Paranoa/Itapoa | RAP.PRN.002 | [5 empty] | -9999 | TIAGOPORTES | 2025-03-19 |  |  |  | PANN | 16703 | RAP.PRN.002 | 3675.9304 | NORTE | PARANOÁ | 33606.8819 | 8157471.5097 | 1132.97 | 205397.9654 | 8257984.024 | 0
5678 | 1 | 5430 | 1 | 5430 | 1 | 2 | 0 | 0 | {4D5ACB38-90A9-40DA-8944-633345BB4813} | 2013-10-11 |  | 2023-12-11 | laisbrandao | -9999 | Recadastro GEOPROCSUL; CT 9451/2022; período 04/07/2023 a 05/10/2023; OS 08; proc. 34428/2023. | 60 | 8 | -9999 | -9999 | PVC | 1 |  | 3 | Desconhecido | D | Correcao_do_Cadastro | 135 | 2008-08-25 | 14.2103 | 5430 | 1 | 205383.3667 | 8257978.941 | 205369.9863 | 8257974.156 | Torto/Santa Maria | Paranoa/Itapoa | RAP.PRN.002 | [5 empty] | -9999 | TIAGOPORTES | 2025-03-19 |  |  |  | PANN | 16703 | RAP.PRN.002 | 3675.9304 | NORTE | PARANOÁ | 33606.8819 | 8157471.5097 | 1132.92 | 205369.9863 | 8257974.156 | 0
5679 | 1 | 5431 | 1 | 5431 | 1 | 2 | 0 | 0 | {4D5ACB38-90A9-40DA-8944-633345BB4813} | 2013-10-11 |  | 2023-12-11 | laisbrandao | -9999 | Recadastro GEOPROCSUL; CT 9451/2022; período 04/07/2023 a 05/10/2023; OS 08; proc. 34428/2023. | 60 | 8 | -9999 | -9999 | PVC | 1 |  | 3 | Desconhecido | D | Correcao_do_Cadastro | 135 | 2008-08-25 | 22.34 | 5431 | 2 | 205369.9863 | 8257974.156 | 205348.7641 | 8257967.178 | Torto/Santa Maria | Paranoa/Itapoa | RAP.PRN.002 | [5 empty] | -9999 | TIAGOPORTES | 2025-03-19 |  |  |  | PANN | 16703 | RAP.PRN.002 | 3675.9304 | NORTE | PARANOÁ | 33606.8819 | 8157471.5097 | 1132.92 | 205348.7641 | 8257967.178 | 0
5680 | 1 | 5432 | 1 | 5432 | 1 | 2 | 0 | 0 | {4D5ACB38-90A9-40DA-8944-633345BB4813} | 2013-10-11 |  | 2023-12-11 | laisbrandao | -9999 | Recadastro GEOPROCSUL; CT 9451/2022; período 04/07/2023 a 05/10/2023; OS 08; proc. 34428/2023. | 60 | 8 | -9999 | -9999 | PVC | 1 |  | 3 | Desconhecido | D | Correcao_do_Cadastro | 135 | 2008-08-25 | 21.8494 | 5432 | 3 | 205348.7641 | 8257967.178 | 205328.232 | 8257959.706 | Torto/Santa Maria | Paranoa/Itapoa | RAP.PRN.002 | [5 empty] | -9999 | TIAGOPORTES | 2025-03-19 |  |  |  | PANN | 16703 | RAP.PRN.002 | 3675.9304 | NORTE | PARANOÁ | 33606.8819 | 8157471.5097 | 1133.01 | 205328.232 | 8257959.706 | 0
5681 | 1 | 5433 | 1 | 5433 | 1 | 2 | 0 | 0 | {7BFD38CE-BC75-4EC4-B767-D27C697DD21E} | 2013-10-11 |  | 2023-11-22 | laisbrandao | -9999 | Recadastro GEOPROCSUL; CT 9451/2022; período 04/07/2023 a 05/10/2023; OS 08; proc. 34428/2023. | 60 | 8 | -9999 | -9999 | PVC | 1 |  | 3 | Desconhecido | D | Correcao_do_Cadastro | 135 | 2008-08-25 | 26.172 | 5433 | 1 | 205470.4912 | 8258063.944 | 205461.9817 | 8258088.694 | Torto/Santa Maria | Paranoa/Itapoa | RAP.PRN.002 | [5 empty] | -9999 | TIAGOPORTES | 2025-03-19 |  |  |  | PANN | 16703 | RAP.PRN.002 | 3675.9304 | NORTE | PARANOÁ | 33606.8819 | 8157471.5097 | 1130 | 205470.4912 | 8258063.944 | 0
5682 | 1 | 5433 | 1 | 5433 | 1 | 2 | 0 | 0 | {7BFD38CE-BC75-4EC4-B767-D27C697DD21E} | 2013-10-11 |  | 2023-11-22 | laisbrandao | -9999 | Recadastro GEOPROCSUL; CT 9451/2022; período 04/07/2023 a 05/10/2023; OS 08; proc. 34428/2023. | 60 | 8 | -9999 | -9999 | PVC | 1 |  | 3 | Desconhecido | D | Correcao_do_Cadastro | 135 | 2008-08-25 | 26.172 | 5433 | 1 | 205470.4912 | 8258063.944 | 205461.9817 | 8258088.694 | Torto/Santa Maria | Paranoa/Itapoa | RAP.PRN.002 | [5 empty] | -9999 | TIAGOPORTES | 2025-03-19 |  |  |  | PANN | 16703 | RAP.PRN.002 | 3675.9304 | NORTE | PARANOÁ | 33606.8819 | 8157471.5097 | 1129.9 | 205461.9817 | 8258088.694 | 0
5683 | 1 | 5434 | 1 | 5434 | 1 | 2 | 0 | 0 | {7BFD38CE-BC75-4EC4-B767-D27C697DD21E} | 2013-10-11 |  | 2023-11-22 | laisbrandao | -9999 | Recadastro GEOPROCSUL; CT 9451/2022; período 04/07/2023 a 05/10/2023; OS 08; proc. 34428/2023. | 60 | 8 | -9999 | -9999 | PVC | 1 |  | 3 | Desconhecido | D | Correcao_do_Cadastro | 135 | 2008-08-25 | 26.215 | 5434 | 2 | 205461.9817 | 8258088.694 | 205453.5646 | 8258113.521 | Torto/Santa Maria | Paranoa/Itapoa | RAP.PRN.002 | [5 empty] | -9999 | TIAGOPORTES | 2025-03-19 |  |  |  | PANN | 16703 | RAP.PRN.002 | 3675.9304 | NORTE | PARANOÁ | 33606.8819 | 8157471.5097 | 1129.11 | 205453.5646 | 8258113.521 | 0
5684 | 1 | 5435 | 1 | 5435 | 1 | 2 | 0 | 0 | {7BFD38CE-BC75-4EC4-B767-D27C697DD21E} | 2013-10-11 |  | 2023-11-22 | laisbrandao | -9999 | Recadastro GEOPROCSUL; CT 9451/2022; período 04/07/2023 a 05/10/2023; OS 08; proc. 34428/2023. | 60 | 8 | -9999 | -9999 | PVC | 1 |  | 3 | Desconhecido | D | Correcao_do_Cadastro | 135 | 2008-08-25 | 26.9439 | 5435 | 3 | 205453.5646 | 8258113.521 | 205444.7869 | 8258138.995 | Torto/Santa Maria | Paranoa/Itapoa | RAP.PRN.002 | [5 empty] | -9999 | TIAGOPORTES | 2025-03-19 |  |  |  | PANN | 16703 | RAP.PRN.002 | 3675.9304 | NORTE | PARANOÁ | 33606.8819 | 8157471.5097 | 1128.5 | 205444.7869 | 8258138.995 | 0
5685 | 1 | 5436 | 1 | 5436 | 1 | 2 | 0 | 0 | {7BFD38CE-BC75-4EC4-B767-D27C697DD21E} | 2013-10-11 |  | 2023-11-22 | laisbrandao | -9999 | Recadastro GEOPROCSUL; CT 9451/2022; período 04/07/2023 a 05/10/2023; OS 08; proc. 34428/2023. | 60 | 8 | -9999 | -9999 | PVC | 1 |  | 3 | Desconhecido | D | Correcao_do_Cadastro | 135 | 2008-08-25 | 29.6581 | 5436 | 4 | 205444.7869 | 8258138.995 | 205435.0323 | 8258167.003 | Torto/Santa Maria | Paranoa/Itapoa | RAP.PRN.002 | [5 empty] | -9999 | TIAGOPORTES | 2025-03-19 |  |  |  | PANN | 16703 | RAP.PRN.002 | 3675.9304 | NORTE | PARANOÁ | 33606.8819 | 8157471.5097 | 1127.4301 | 205435.0323 | 8258167.003 | 0
5686 | 1 | 5437 | 1 | 5437 | 1 | 2 | 0 | 0 | {7BFD38CE-BC75-4EC4-B767-D27C697DD21E} | 2013-10-11 |  | 2023-11-22 | laisbrandao | -9999 | Recadastro GEOPROCSUL; CT 9451/2022; período 04/07/2023 a 05/10/2023; OS 08; proc. 34428/2023. | 60 | 8 | -9999 | -9999 | PVC | 1 |  | 3 | Desconhecido | D | Correcao_do_Cadastro | 135 | 2008-08-25 | 19.0322 | 5437 | 5 | 205435.0323 | 8258167.003 | 205429.2295 | 8258185.129 | Torto/Santa Maria | Paranoa/Itapoa | RAP.PRN.002 | [5 empty] | -9999 | TIAGOPORTES | 2025-03-19 |  |  |  | PANN | 16703 | RAP.PRN.002 | 3675.9304 | NORTE | PARANOÁ | 33606.8819 | 8157471.5097 | 1126.64 | 205429.2295 | 8258185.129 | 0
5687 | 1 | 5438 | 1 | 5438 | 1 | 2 | 0 | 0 | {7BFD38CE-BC75-4EC4-B767-D27C697DD21E} | 2013-10-11 |  | 2023-11-22 | laisbrandao | -9999 | Recadastro GEOPROCSUL; CT 9451/2022; período 04/07/2023 a 05/10/2023; OS 08; proc. 34428/2023. | 60 | 8 | -9999 | -9999 | PVC | 1 |  | 3 | Desconhecido | D | Correcao_do_Cadastro | 135 | 2008-08-25 | 24.7803 | 5438 | 6 | 205429.2295 | 8258185.129 | 205421.9046 | 8258208.802 | Torto/Santa Maria | Paranoa/Itapoa | RAP.PRN.002 | [5 empty] | -9999 | TIAGOPORTES | 2025-03-19 |  |  |  | PANN | 16703 | RAP.PRN.002 | 3675.9304 | NORTE | PARANOÁ | 33606.8819 | 8157471.5097 | 1125.96 | 205421.9046 | 8258208.802 | 0
5688 | 1 | 5439 | 1 | 5439 | 1 | 2 | 0 | 0 | {7BFD38CE-BC75-4EC4-B767-D27C697DD21E} | 2013-10-11 |  | 2023-11-22 | laisbrandao | -9999 | Recadastro GEOPROCSUL; CT 9451/2022; período 04/07/2023 a 05/10/2023; OS 08; proc. 34428/2023. | 60 | 8 | -9999 | -9999 | PVC | 1 |  | 3 | Desconhecido | D | Correcao_do_Cadastro | 135 | 2008-08-25 | 21.3212 | 5439 | 7 | 205421.9046 | 8258208.802 | 205415.2043 | 8258229.043 | Torto/Santa Maria | Paranoa/Itapoa | RAP.PRN.002 | [5 empty] | -9999 | TIAGOPORTES | 2025-03-19 |  |  |  | PANN | 16703 | RAP.PRN.002 | 3675.9304 | NORTE | PARANOÁ | 33606.8819 | 8157471.5097 | 1125.17 | 205415.2043 | 8258229.043 | 0
5689 | 1 | 5440 | 1 | 5440 | 1 | 2 | 0 | 0 | {7BFD38CE-BC75-4EC4-B767-D27C697DD21E} | 2013-10-11 |  | 2023-11-22 | laisbrandao | -9999 | Recadastro GEOPROCSUL; CT 9451/2022; período 04/07/2023 a 05/10/2023; OS 08; proc. 34428/2023. | 60 | 8 | -9999 | -9999 | PVC | 1 |  | 3 | Desconhecido | D | Correcao_do_Cadastro | 135 | 2008-08-25 | 26.151 | 5440 | 8 | 205415.2043 | 8258229.043 | 205406.9645 | 8258253.862 | Torto/Santa Maria | Paranoa/Itapoa | RAP.PRN.002 | [5 empty] | -9999 | TIAGOPORTES | 2025-03-19 |  |  |  | PANN | 16703 | RAP.PRN.002 | 3675.9304 | NORTE | PARANOÁ | 33606.8819 | 8157471.5097 | 1124.0601 | 205406.9645 | 8258253.862 | 0
5690 | 1 | 5441 | 1 | 5441 | 1 | 2 | 0 | 0 | {7BFD38CE-BC75-4EC4-B767-D27C697DD21E} | 2013-10-11 |  | 2023-11-22 | laisbrandao | -9999 | Recadastro GEOPROCSUL; CT 9451/2022; período 04/07/2023 a 05/10/2023; OS 08; proc. 34428/2023. | 60 | 8 | -9999 | -9999 | PVC | 1 |  | 3 | Desconhecido | D | Correcao_do_Cadastro | 135 | 2008-08-25 | 19.3023 | 5441 | 9 | 205406.9645 | 8258253.862 | 205400.4619 | 8258272.036 | Torto/Santa Maria | Paranoa/Itapoa | RAP.PRN.002 | [5 empty] | -9999 | TIAGOPORTES | 2025-03-19 |  |  |  | PANN | 16703 | RAP.PRN.002 | 3675.9304 | NORTE | PARANOÁ | 33606.8819 | 8157471.5097 | 1122.98 | 205400.4619 | 8258272.036 | 0
5691 | 1 | 5442 | 1 | 5442 | 1 | 2 | 0 | 0 | {7BFD38CE-BC75-4EC4-B767-D27C697DD21E} | 2013-10-11 |  | 2023-11-22 | laisbrandao | -9999 | Recadastro GEOPROCSUL; CT 9451/2022; período 04/07/2023 a 05/10/2023; OS 08; proc. 34428/2023. | 60 | 8 | -9999 | -9999 | PVC | 1 |  | 3 | Desconhecido | D | Correcao_do_Cadastro | 135 | 2008-08-25 | 22.3955 | 5442 | 10 | 205400.4619 | 8258272.036 | 205393.577 | 8258293.347 | Torto/Santa Maria | Paranoa/Itapoa | RAP.PRN.002 | [5 empty] | -9999 | TIAGOPORTES | 2025-03-19 |  |  |  | PANN | 16703 | RAP.PRN.002 | 3675.9304 | NORTE | PARANOÁ | 33606.8819 | 8157471.5097 | 1122.03 | 205393.577 | 8258293.347 | 0
5692 | 1 | 5443 | 1 | 5443 | 1 | 2 | 0 | 0 | {7BFD38CE-BC75-4EC4-B767-D27C697DD21E} | 2013-10-11 |  | 2023-11-22 | laisbrandao | -9999 | Recadastro GEOPROCSUL; CT 9451/2022; período 04/07/2023 a 05/10/2023; OS 08; proc. 34428/2023. | 60 | 8 | -9999 | -9999 | PVC | 1 |  | 3 | Desconhecido | D | Correcao_do_Cadastro | 135 | 2008-08-25 | 20.7206 | 5443 | 11 | 205393.577 | 8258293.347 | 205386.9404 | 8258312.976 | Torto/Santa Maria | Paranoa/Itapoa | RAP.PRN.002 | [5 empty] | -9999 | TIAGOPORTES | 2025-03-19 |  |  |  | PANN | 16703 | RAP.PRN.002 | 3675.9304 | NORTE | PARANOÁ | 33606.8819 | 8157471.5097 | 1120.95 | 205386.9404 | 8258312.976 | 0
5693 | 1 | 5444 | 1 | 5444 | 1 | 2 | 0 | 0 | {7BFD38CE-BC75-4EC4-B767-D27C697DD21E} | 2013-10-11 |  | 2023-11-22 | laisbrandao | -9999 | Recadastro GEOPROCSUL; CT 9451/2022; período 04/07/2023 a 05/10/2023; OS 08; proc. 34428/2023. | 60 | 8 | -9999 | -9999 | PVC | 1 |  | 3 | Desconhecido | D | Correcao_do_Cadastro | 135 | 2008-08-25 | 30.5894 | 5444 | 12 | 205386.9404 | 8258312.976 | 205377.8774 | 8258342.192 | Torto/Santa Maria | Paranoa/Itapoa | RAP.PRN.002 | [5 empty] | -9999 | TIAGOPORTES | 2025-03-19 |  |  |  | PANN | 16703 | RAP.PRN.002 | 3675.9304 | NORTE | PARANOÁ | 33606.8819 | 8157471.5097 | 1119.73 | 205377.8774 | 8258342.192 | 0
5694 | 1 | 5445 | 1 | 5445 | 1 | 2 | 0 | 0 | {7BFD38CE-BC75-4EC4-B767-D27C697DD21E} | 2013-10-11 |  | 2023-11-22 | laisbrandao | -9999 | Recadastro GEOPROCSUL; CT 9451/2022; período 04/07/2023 a 05/10/2023; OS 08; proc. 34428/2023. | 60 | 8 | -9999 | -9999 | PVC | 1 |  | 3 | Desconhecido | D | Correcao_do_Cadastro | 135 | 2008-08-25 | 23.4897 | 5445 | 13 | 205377.8774 | 8258342.192 | 205369.9316 | 8258364.297 | Torto/Santa Maria | Paranoa/Itapoa | RAP.PRN.002 | [5 empty] | -9999 | TIAGOPORTES | 2025-03-19 |  |  |  | PANN | 16703 | RAP.PRN.002 | 3675.9304 | NORTE | PARANOÁ | 33606.8819 | 8157471.5097 | 1117.59 | 205369.9316 | 8258364.297 | 0
5695 | 1 | 5446 | 1 | 5446 | 1 | 2 | 0 | 0 | {7BFD38CE-BC75-4EC4-B767-D27C697DD21E} | 2013-10-11 |  | 2023-11-22 | laisbrandao | -9999 | Recadastro GEOPROCSUL; CT 9451/2022; período 04/07/2023 a 05/10/2023; OS 08; proc. 34428/2023. | 60 | 8 | -9999 | -9999 | PVC | 1 |  | 3 | Desconhecido | D | Correcao_do_Cadastro | 135 | 2008-08-25 | 26.8484 | 5446 | 14 | 205369.9316 | 8258364.297 | 205361.6585 | 8258389.839 | Torto/Santa Maria | Paranoa/Itapoa | RAP.PRN.002 | [5 empty] | -9999 | TIAGOPORTES | 2025-03-19 |  |  |  | PANN | 16703 | RAP.PRN.002 | 3675.9304 | NORTE | PARANOÁ | 33606.8819 | 8157471.5097 | 1115.6801 | 205361.6585 | 8258389.839 | 0
5696 | 1 | 5447 | 1 | 5447 | 1 | 2 | 0 | 0 | {7BFD38CE-BC75-4EC4-B767-D27C697DD21E} | 2013-10-11 |  | 2023-11-22 | laisbrandao | -9999 | Recadastro GEOPROCSUL; CT 9451/2022; período 04/07/2023 a 05/10/2023; OS 08; proc. 34428/2023. | 60 | 8 | -9999 | -9999 | PVC | 1 |  | 3 | Desconhecido | D | Correcao_do_Cadastro | 135 | 2008-08-25 | 24.3827 | 5447 | 15 | 205361.6585 | 8258389.839 | 205353.1528 | 8258412.69 | Torto/Santa Maria | Paranoa/Itapoa | RAP.PRN.002 | [5 empty] | -9999 | TIAGOPORTES | 2025-03-19 |  |  |  | PANN | 16703 | RAP.PRN.002 | 3675.9304 | NORTE | PARANOÁ | 33606.8819 | 8157471.5097 | 1115 | 205353.1528 | 8258412.69 | 0
5697 | 1 | 5449 | 1 | 5449 | 1 | 2 | 0 | 0 | {F81E3523-FDE6-4CC1-A007-B25819568DFE} | 2013-10-11 |  | 2023-11-03 | laisbrandao | -9999 | Recadastro GEOPROCSUL; CT 9451/2022; período 04/07/2023 a 05/10/2023; OS 08; proc. 34428/2023. | 85 | 8 | -9999 | -9999 | PVC | 1 |  | 3 | Desconhecido | D | Correcao_do_Cadastro | 132.5 | 1985-01-25 | 8.3296 | 5449 | 1 | 204292.835 | 8257048.9602 | 204285.0159 | 8257046.089 | Torto/Santa Maria | Paranoa/Itapoa | RAP.PRN.002 | [5 empty] | -9999 | TIAGOPORTES | 2025-03-19 |  |  |  | PANN | 16703 | RAP.PRN.002 | 3675.9304 | NORTE | PARANOÁ | 33606.8819 | 8157471.5097 | 1136.22 | 204292.835 | 8257048.9602 | 0
5698 | 1 | 5451 | 1 | 5451 | 1 | 2 | 0 | 0 | {B5CF7B9D-7BAF-4597-B71D-BF92C8D023E8} | 2013-10-11 |  | 2023-11-03 | laisbrandao | -9999 | Recadastro GEOPROCSUL; CT 9451/2022; período 04/07/2023 a 05/10/2023; OS 08; proc. 34428/2023. | 60 | 8 | -9999 | -9999 | PVC | 1 |  | 3 | Desconhecido | D | Correcao_do_Cadastro | 132.5 | 1985-01-25 | 24.5851 | 5451 | 1 | 204233.4202 | 8257022.346 | 204244.1048 | 8257000.204 | Torto/Santa Maria | Paranoa/Itapoa | RAP.PRN.002 | [5 empty] | -9999 | TIAGOPORTES | 2025-03-19 |  |  |  | PANN | 16703 | RAP.PRN.002 | 3675.9304 | NORTE | PARANOÁ | 33606.8819 | 8157471.5097 | 1135.6801 | 204244.1048 | 8257000.204 | 0
5699 | 1 | 5452 | 1 | 5452 | 1 | 2 | 0 | 0 | {B5CF7B9D-7BAF-4597-B71D-BF92C8D023E8} | 2013-10-11 |  | 2023-11-03 | laisbrandao | -9999 | Recadastro GEOPROCSUL; CT 9451/2022; período 04/07/2023 a 05/10/2023; OS 08; proc. 34428/2023. | 60 | 8 | -9999 | -9999 | PVC | 1 |  | 3 | Desconhecido | D | Correcao_do_Cadastro | 132.5 | 1985-01-25 | 19.8666 | 5452 | 2 | 204244.1048 | 8257000.204 | 204252.2078 | 8256982.065 | Torto/Santa Maria | Paranoa/Itapoa | RAP.PRN.002 | [5 empty] | -9999 | TIAGOPORTES | 2025-03-19 |  |  |  | PANN | 16703 | RAP.PRN.002 | 3675.9304 | NORTE | PARANOÁ | 33606.8819 | 8157471.5097 | 1135.34 | 204252.2078 | 8256982.065 | 0
5700 | 1 | 5453 | 1 | 5453 | 1 | 2 | 0 | 0 | {B5CF7B9D-7BAF-4597-B71D-BF92C8D023E8} | 2013-10-11 |  | 2023-11-03 | laisbrandao | -9999 | Recadastro GEOPROCSUL; CT 9451/2022; período 04/07/2023 a 05/10/2023; OS 08; proc. 34428/2023. | 60 | 8 | -9999 | -9999 | PVC | 1 |  | 3 | Desconhecido | D | Correcao_do_Cadastro | 132.5 | 1985-01-25 | 19.7947 | 5453 | 3 | 204252.2078 | 8256982.065 | 204260.644 | 8256964.158 | Torto/Santa Maria | Paranoa/Itapoa | RAP.PRN.002 | [5 empty] | -9999 | TIAGOPORTES | 2025-03-19 |  |  |  | PANN | 16703 | RAP.PRN.002 | 3675.9304 | NORTE | PARANOÁ | 33606.8819 | 8157471.5097 | 1134.86 | 204260.644 | 8256964.158 | 0
5701 | 1 | 5454 | 1 | 5454 | 1 | 2 | 0 | 0 | {B5CF7B9D-7BAF-4597-B71D-BF92C8D023E8} | 2013-10-11 |  | 2023-11-03 | laisbrandao | -9999 | Recadastro GEOPROCSUL; CT 9451/2022; período 04/07/2023 a 05/10/2023; OS 08; proc. 34428/2023. | 60 | 8 | -9999 | -9999 | PVC | 1 |  | 3 | Desconhecido | D | Correcao_do_Cadastro | 132.5 | 1985-01-25 | 22.0126 | 5454 | 4 | 204260.644 | 8256964.158 | 204269.3889 | 8256943.957 | Torto/Santa Maria | Paranoa/Itapoa | RAP.PRN.002 | [5 empty] | -9999 | TIAGOPORTES | 2025-03-19 |  |  |  | PANN | 16703 | RAP.PRN.002 | 3675.9304 | NORTE | PARANOÁ | 33606.8819 | 8157471.5097 | 1134.3 | 204269.3889 | 8256943.957 | 0
5702 | 1 | 5455 | 1 | 5455 | 1 | 2 | 0 | 0 | {B5CF7B9D-7BAF-4597-B71D-BF92C8D023E8} | 2013-10-11 |  | 2023-11-03 | laisbrandao | -9999 | Recadastro GEOPROCSUL; CT 9451/2022; período 04/07/2023 a 05/10/2023; OS 08; proc. 34428/2023. | 60 | 8 | -9999 | -9999 | PVC | 1 |  | 3 | Desconhecido | D | Correcao_do_Cadastro | 132.5 | 1985-01-25 | 23.2802 | 5455 | 5 | 204269.3889 | 8256943.957 | 204279.3617 | 8256922.921 | Torto/Santa Maria | Paranoa/Itapoa | RAP.PRN.002 | [5 empty] | -9999 | TIAGOPORTES | 2025-03-19 |  |  |  | PANN | 16703 | RAP.PRN.002 | 3675.9304 | NORTE | PARANOÁ | 33606.8819 | 8157471.5097 | 1133.73 | 204279.3617 | 8256922.921 | 0
5703 | 1 | 5456 | 1 | 5456 | 1 | 2 | 0 | 0 | {B5CF7B9D-7BAF-4597-B71D-BF92C8D023E8} | 2013-10-11 |  | 2023-11-03 | laisbrandao | -9999 | Recadastro GEOPROCSUL; CT 9451/2022; período 04/07/2023 a 05/10/2023; OS 08; proc. 34428/2023. | 60 | 8 | -9999 | -9999 | PVC | 1 |  | 3 | Desconhecido | D | Correcao_do_Cadastro | 132.5 | 1985-01-25 | 20.9221 | 5456 | 6 | 204279.3617 | 8256922.921 | 204287.574 | 8256903.678 | Torto/Santa Maria | Paranoa/Itapoa | RAP.PRN.002 | [5 empty] | -9999 | TIAGOPORTES | 2025-03-19 |  |  |  | PANN | 16703 | RAP.PRN.002 | 3675.9304 | NORTE | PARANOÁ | 33606.8819 | 8157471.5097 | 1133.17 | 204287.574 | 8256903.678 | 0
5704 | 1 | 5457 | 1 | 5457 | 1 | 2 | 0 | 0 | {B5CF7B9D-7BAF-4597-B71D-BF92C8D023E8} | 2013-10-11 |  | 2023-11-03 | laisbrandao | -9999 | Recadastro GEOPROCSUL; CT 9451/2022; período 04/07/2023 a 05/10/2023; OS 08; proc. 34428/2023. | 60 | 8 | -9999 | -9999 | PVC | 1 |  | 3 | Desconhecido | D | Correcao_do_Cadastro | 132.5 | 1985-01-25 | 25.6021 | 5457 | 7 | 204287.574 | 8256903.678 | 204298.663 | 8256880.602 | Torto/Santa Maria | Paranoa/Itapoa | RAP.PRN.002 | [5 empty] | -9999 | TIAGOPORTES | 2025-03-19 |  |  |  | PANN | 16703 | RAP.PRN.002 | 3675.9304 | NORTE | PARANOÁ | 33606.8819 | 8157471.5097 | 1132.6 | 204298.663 | 8256880.602 | 0
5705 | 1 | 5458 | 1 | 5458 | 1 | 2 | 0 | 0 | {B5CF7B9D-7BAF-4597-B71D-BF92C8D023E8} | 2013-10-11 |  | 2023-11-03 | laisbrandao | -9999 | Recadastro GEOPROCSUL; CT 9451/2022; período 04/07/2023 a 05/10/2023; OS 08; proc. 34428/2023. | 60 | 8 | -9999 | -9999 | PVC | 1 |  | 3 | Desconhecido | D | Correcao_do_Cadastro | 132.5 | 1985-01-25 | 18.7883 | 5458 | 8 | 204298.663 | 8256880.602 | 204306.3763 | 8256863.47 | Torto/Santa Maria | Paranoa/Itapoa | RAP.PRN.002 | [5 empty] | -9999 | TIAGOPORTES | 2025-03-19 |  |  |  | PANN | 16703 | RAP.PRN.002 | 3675.9304 | NORTE | PARANOÁ | 33606.8819 | 8157471.5097 | 1132.03 | 204306.3763 | 8256863.47 | 0
5706 | 1 | 5459 | 1 | 5459 | 1 | 2 | 0 | 0 | {B5CF7B9D-7BAF-4597-B71D-BF92C8D023E8} | 2013-10-11 |  | 2023-11-03 | laisbrandao | -9999 | Recadastro GEOPROCSUL; CT 9451/2022; período 04/07/2023 a 05/10/2023; OS 08; proc. 34428/2023. | 60 | 8 | -9999 | -9999 | PVC | 1 |  | 3 | Desconhecido | D | Correcao_do_Cadastro | 132.5 | 1985-01-25 | 19.3926 | 5459 | 9 | 204306.3763 | 8256863.47 | 204314.2505 | 8256845.748 | Torto/Santa Maria | Paranoa/Itapoa | RAP.PRN.002 | [5 empty] | -9999 | TIAGOPORTES | 2025-03-19 |  |  |  | PANN | 16703 | RAP.PRN.002 | 3675.9304 | NORTE | PARANOÁ | 33606.8819 | 8157471.5097 | 1131.49 | 204314.2505 | 8256845.748 | 0
5707 | 1 | 5460 | 1 | 5460 | 1 | 2 | 0 | 0 | {B5CF7B9D-7BAF-4597-B71D-BF92C8D023E8} | 2013-10-11 |  | 2023-11-03 | laisbrandao | -9999 | Recadastro GEOPROCSUL; CT 9451/2022; período 04/07/2023 a 05/10/2023; OS 08; proc. 34428/2023. | 60 | 8 | -9999 | -9999 | PVC | 1 |  | 3 | Desconhecido | D | Correcao_do_Cadastro | 132.5 | 1985-01-25 | 26.1352 | 5460 | 10 | 204314.2505 | 8256845.748 | 204325.9465 | 8256822.376 | Torto/Santa Maria | Paranoa/Itapoa | RAP.PRN.002 | [5 empty] | -9999 | TIAGOPORTES | 2025-03-19 |  |  |  | PANN | 16703 | RAP.PRN.002 | 3675.9304 | NORTE | PARANOÁ | 33606.8819 | 8157471.5097 | 1130.9399 | 204325.9465 | 8256822.376 | 0
5708 | 1 | 5461 | 1 | 5461 | 1 | 2 | 0 | 0 | {B5CF7B9D-7BAF-4597-B71D-BF92C8D023E8} | 2013-10-11 |  | 2023-11-03 | laisbrandao | -9999 | Recadastro GEOPROCSUL; CT 9451/2022; período 04/07/2023 a 05/10/2023; OS 08; proc. 34428/2023. | 60 | 8 | -9999 | -9999 | PVC | 1 |  | 3 | Desconhecido | D | Correcao_do_Cadastro | 132.5 | 1985-01-25 | 21.0486 | 5461 | 11 | 204325.9465 | 8256822.376 | 204334.3804 | 8256803.091 | Torto/Santa Maria | Paranoa/Itapoa | RAP.PRN.002 | [5 empty] | -9999 | TIAGOPORTES | 2025-03-19 |  |  |  | PANN | 16703 | RAP.PRN.002 | 3675.9304 | NORTE | PARANOÁ | 33606.8819 | 8157471.5097 | 1130.4 | 204334.3804 | 8256803.091 | 0
5709 | 1 | 5462 | 1 | 5462 | 1 | 2 | 0 | 0 | {B5CF7B9D-7BAF-4597-B71D-BF92C8D023E8} | 2013-10-11 |  | 2023-11-03 | laisbrandao | -9999 | Recadastro GEOPROCSUL; CT 9451/2022; período 04/07/2023 a 05/10/2023; OS 08; proc. 34428/2023. | 60 | 8 | -9999 | -9999 | PVC | 1 |  | 3 | Desconhecido | D | Correcao_do_Cadastro | 132.5 | 1985-01-25 | 24.2077 | 5462 | 12 | 204334.3804 | 8256803.091 | 204344.6252 | 8256781.158 | Torto/Santa Maria | Paranoa/Itapoa | RAP.PRN.002 | [5 empty] | -9999 | TIAGOPORTES | 2025-03-19 |  |  |  | PANN | 16703 | RAP.PRN.002 | 3675.9304 | NORTE | PARANOÁ | 33606.8819 | 8157471.5097 | 1129.79 | 204344.6252 | 8256781.158 | 0
5710 | 1 | 5463 | 1 | 5463 | 1 | 2 | 0 | 0 | {B5CF7B9D-7BAF-4597-B71D-BF92C8D023E8} | 2013-10-11 |  | 2023-11-03 | laisbrandao | -9999 | Recadastro GEOPROCSUL; CT 9451/2022; período 04/07/2023 a 05/10/2023; OS 08; proc. 34428/2023. | 60 | 8 | -9999 | -9999 | PVC | 1 |  | 3 | Desconhecido | D | Correcao_do_Cadastro | 132.5 | 1985-01-25 | 24.8692 | 5463 | 13 | 204344.6252 | 8256781.158 | 204354.8435 | 8256758.485 | Torto/Santa Maria | Paranoa/Itapoa | RAP.PRN.002 | [5 empty] | -9999 | TIAGOPORTES | 2025-03-19 |  |  |  | PANN | 16703 | RAP.PRN.002 | 3675.9304 | NORTE | PARANOÁ | 33606.8819 | 8157471.5097 | 1128.63 | 204354.8435 | 8256758.485 | 0
5711 | 1 | 5464 | 1 | 5464 | 1 | 2 | 0 | 0 | {B5CF7B9D-7BAF-4597-B71D-BF92C8D023E8} | 2013-10-11 |  | 2023-11-03 | laisbrandao | -9999 | Recadastro GEOPROCSUL; CT 9451/2022; período 04/07/2023 a 05/10/2023; OS 08; proc. 34428/2023. | 60 | 8 | -9999 | -9999 | PVC | 1 |  | 3 | Desconhecido | D | Correcao_do_Cadastro | 132.5 | 1985-01-25 | 28.8225 | 5464 | 14 | 204354.8435 | 8256758.485 | 204367.1311 | 8256732.413 | Torto/Santa Maria | Paranoa/Itapoa | RAP.PRN.002 | [5 empty] | -9999 | TIAGOPORTES | 2025-03-19 |  |  |  | PANN | 16703 | RAP.PRN.002 | 3675.9304 | NORTE | PARANOÁ | 33606.8819 | 8157471.5097 | 1127.83 | 204367.1311 | 8256732.413 | 0
5712 | 1 | 5465 | 1 | 5465 | 1 | 2 | 0 | 0 | {B5CF7B9D-7BAF-4597-B71D-BF92C8D023E8} | 2013-10-11 |  | 2023-11-03 | laisbrandao | -9999 | Recadastro GEOPROCSUL; CT 9451/2022; período 04/07/2023 a 05/10/2023; OS 08; proc. 34428/2023. | 60 | 8 | -9999 | -9999 | PVC | 1 |  | 3 | Desconhecido | D | Correcao_do_Cadastro | 132.5 | 1985-01-25 | 22.0447 | 5465 | 15 | 204367.1311 | 8256732.413 | 204376.0499 | 8256712.253 | Torto/Santa Maria | Paranoa/Itapoa | RAP.PRN.002 | [5 empty] | -9999 | TIAGOPORTES | 2025-03-19 |  |  |  | PANN | 16703 | RAP.PRN.002 | 3675.9304 | NORTE | PARANOÁ | 33606.8819 | 8157471.5097 | 1127 | 204376.0499 | 8256712.253 | 0
5713 | 1 | 5466 | 1 | 5466 | 1 | 2 | 0 | 0 | {B5CF7B9D-7BAF-4597-B71D-BF92C8D023E8} | 2013-10-11 |  | 2023-11-03 | laisbrandao | -9999 | Recadastro GEOPROCSUL; CT 9451/2022; período 04/07/2023 a 05/10/2023; OS 08; proc. 34428/2023. | 60 | 8 | -9999 | -9999 | PVC | 1 |  | 3 | Desconhecido | D | Correcao_do_Cadastro | 132.5 | 1985-01-25 | 21.0887 | 5466 | 16 | 204376.0499 | 8256712.253 | 204385.3445 | 8256693.323 | Torto/Santa Maria | Paranoa/Itapoa | RAP.PRN.002 | [5 empty] | -9999 | TIAGOPORTES | 2025-03-19 |  |  |  | PANN | 16703 | RAP.PRN.002 | 3675.9304 | NORTE | PARANOÁ | 33606.8819 | 8157471.5097 | 1126.16 | 204385.3445 | 8256693.323 | 0
5714 | 1 | 5467 | 1 | 5467 | 1 | 2 | 0 | 0 | {B5CF7B9D-7BAF-4597-B71D-BF92C8D023E8} | 2013-10-11 |  | 2023-11-03 | laisbrandao | -9999 | Recadastro GEOPROCSUL; CT 9451/2022; período 04/07/2023 a 05/10/2023; OS 08; proc. 34428/2023. | 60 | 8 | -9999 | -9999 | PVC | 1 |  | 3 | Desconhecido | D | Correcao_do_Cadastro | 132.5 | 1985-01-25 | 8.8363 | 5467 | 17 | 204385.3445 | 8256693.323 | 204388.9461 | 8256685.254 | Torto/Santa Maria | Paranoa/Itapoa | RAP.PRN.002 | [5 empty] | -9999 | TIAGOPORTES | 2025-03-19 |  |  |  | PANN | 16703 | RAP.PRN.002 | 3675.9304 | NORTE | PARANOÁ | 33606.8819 | 8157471.5097 | 1125.83 | 204388.9461 | 8256685.254 | 0
5715 | 1 | 5468 | 1 | 5468 | 1 | 2 | 0 | 0 | {7DCB4CF9-AAD9-43B3-9E73-D5D9A7403F38} | 2013-10-11 |  | 2023-11-03 | laisbrandao | -9999 | Recadastro GEOPROCSUL; CT 9451/2022; período 04/07/2023 a 05/10/2023; OS 08; proc. 34428/2023. | 85 | 8 | -9999 | -9999 | PVC | 1 |  | 3 | Desconhecido | D | Correcao_do_Cadastro | 132.5 | 1985-01-25 | 17.926 | 5468 | 1 | 204285.0159 | 8257046.089 | 204268.7728 | 8257038.506 | Torto/Santa Maria | Paranoa/Itapoa | RAP.PRN.002 | [5 empty] | -9999 | TIAGOPORTES | 2025-03-19 |  |  |  | PANN | 16703 | RAP.PRN.002 | 3675.9304 | NORTE | PARANOÁ | 33606.8819 | 8157471.5097 | 1136.34 | 204268.7728 | 8257038.506 | 0
5716 | 1 | 5469 | 1 | 5469 | 1 | 2 | 0 | 0 | {7DCB4CF9-AAD9-43B3-9E73-D5D9A7403F38} | 2013-10-11 |  | 2023-11-03 | laisbrandao | -9999 | Recadastro GEOPROCSUL; CT 9451/2022; período 04/07/2023 a 05/10/2023; OS 08; proc. 34428/2023. | 85 | 8 | -9999 | -9999 | PVC | 1 |  | 3 | Desconhecido | D | Correcao_do_Cadastro | 132.5 | 1985-01-25 | 23.5399 | 5469 | 2 | 204268.7728 | 8257038.506 | 204247.4076 | 8257028.624 | Torto/Santa Maria | Paranoa/Itapoa | RAP.PRN.002 | [5 empty] | -9999 | TIAGOPORTES | 2025-03-19 |  |  |  | PANN | 16703 | RAP.PRN.002 | 3675.9304 | NORTE | PARANOÁ | 33606.8819 | 8157471.5097 | 1136.38 | 204247.4076 | 8257028.624 | 0
5717 | 1 | 5471 | 1 | 5471 | 1 | 2 | 0 | 0 | {8BD61E09-44AB-49C8-AFDE-5C2F12514950} | 2013-10-11 |  | 2023-11-22 | laisbrandao | -9999 | Recadastro GEOPROCSUL; CT 9451/2022; período 04/07/2023 a 05/10/2023; OS 08; proc. 34428/2023. | 60 | 8 | -9999 | -9999 | PVC | 1 |  | 3 | Desconhecido | D | Correcao_do_Cadastro | 132.5 | 1985-01-25 | 7.9793 | 5471 | 1 | 204303.4733 | 8257054.692 | 204310.798 | 8257057.857 | Torto/Santa Maria | Paranoa/Itapoa | RAP.PRN.002 | [5 empty] | -9999 | TIAGOPORTES | 2025-03-19 |  |  |  | PANN | 16703 | RAP.PRN.002 | 3675.9304 | NORTE | PARANOÁ | 33606.8819 | 8157471.5097 | 1136.33 | 204303.4733 | 8257054.692 | 0
5718 | 1 | 5471 | 1 | 5471 | 1 | 2 | 0 | 0 | {8BD61E09-44AB-49C8-AFDE-5C2F12514950} | 2013-10-11 |  | 2023-11-22 | laisbrandao | -9999 | Recadastro GEOPROCSUL; CT 9451/2022; período 04/07/2023 a 05/10/2023; OS 08; proc. 34428/2023. | 60 | 8 | -9999 | -9999 | PVC | 1 |  | 3 | Desconhecido | D | Correcao_do_Cadastro | 132.5 | 1985-01-25 | 7.9793 | 5471 | 1 | 204303.4733 | 8257054.692 | 204310.798 | 8257057.857 | Torto/Santa Maria | Paranoa/Itapoa | RAP.PRN.002 | [5 empty] | -9999 | TIAGOPORTES | 2025-03-19 |  |  |  | PANN | 16703 | RAP.PRN.002 | 3675.9304 | NORTE | PARANOÁ | 33606.8819 | 8157471.5097 | 1136.33 | 204310.798 | 8257057.857 | 0
5719 | 1 | 5472 | 1 | 5472 | 1 | 2 | 0 | 0 | {8BD61E09-44AB-49C8-AFDE-5C2F12514950} | 2013-10-11 |  | 2023-11-22 | laisbrandao | -9999 | Recadastro GEOPROCSUL; CT 9451/2022; período 04/07/2023 a 05/10/2023; OS 08; proc. 34428/2023. | 60 | 8 | -9999 | -9999 | PVC | 1 |  | 3 | Desconhecido | D | Correcao_do_Cadastro | 132.5 | 1985-01-25 | 21.0079 | 5472 | 2 | 204310.798 | 8257057.857 | 204329.8214 | 8257066.77 | Torto/Santa Maria | Paranoa/Itapoa | RAP.PRN.002 | [5 empty] | -9999 | TIAGOPORTES | 2025-03-19 |  |  |  | PANN | 16703 | RAP.PRN.002 | 3675.9304 | NORTE | PARANOÁ | 33606.8819 | 8157471.5097 | 1136.4 | 204329.8214 | 8257066.77 | 0
5720 | 1 | 5473 | 1 | 5473 | 1 | 2 | 0 | 0 | {8BD61E09-44AB-49C8-AFDE-5C2F12514950} | 2013-10-11 |  | 2023-11-22 | laisbrandao | -9999 | Recadastro GEOPROCSUL; CT 9451/2022; período 04/07/2023 a 05/10/2023; OS 08; proc. 34428/2023. | 60 | 8 | -9999 | -9999 | PVC | 1 |  | 3 | Desconhecido | D | Correcao_do_Cadastro | 132.5 | 1985-01-25 | 20.4335 | 5473 | 3 | 204329.8214 | 8257066.77 | 204348.4259 | 8257075.22 | Torto/Santa Maria | Paranoa/Itapoa | RAP.PRN.002 | [5 empty] | -9999 | TIAGOPORTES | 2025-03-19 |  |  |  | PANN | 16703 | RAP.PRN.002 | 3675.9304 | NORTE | PARANOÁ | 33606.8819 | 8157471.5097 | 1136.4399 | 204348.4259 | 8257075.22 | 0
5721 | 1 | 5474 | 1 | 5474 | 1 | 2 | 0 | 0 | {8BD61E09-44AB-49C8-AFDE-5C2F12514950} | 2013-10-11 |  | 2023-11-22 | laisbrandao | -9999 | Recadastro GEOPROCSUL; CT 9451/2022; período 04/07/2023 a 05/10/2023; OS 08; proc. 34428/2023. | 60 | 8 | -9999 | -9999 | PVC | 1 |  | 3 | Desconhecido | D | Correcao_do_Cadastro | 132.5 | 1985-01-25 | 20.4471 | 5474 | 4 | 204348.4259 | 8257075.22 | 204367.0647 | 8257083.627 | Torto/Santa Maria | Paranoa/Itapoa | RAP.PRN.002 | [5 empty] | -9999 | TIAGOPORTES | 2025-03-19 |  |  |  | PANN | 16703 | RAP.PRN.002 | 3675.9304 | NORTE | PARANOÁ | 33606.8819 | 8157471.5097 | 1136.4 | 204367.0647 | 8257083.627 | 0
5722 | 1 | 5475 | 1 | 5475 | 1 | 2 | 0 | 0 | {677B8131-3413-4E5B-88EB-17387992EDDC} | 2013-10-11 |  | 2023-11-03 | laisbrandao | -9999 | Recadastro GEOPROCSUL; CT 9451/2022; período 04/07/2023 a 05/10/2023; OS 08; proc. 34428/2023. | 85 | 8 | -9999 | -9999 | PVC | 1 |  | 3 | Desconhecido | D | Correcao_do_Cadastro | 132.5 | 1985-01-25 | 9.206 | 5475 | 1 | 204285.0159 | 8257046.089 | 204281.701 | 8257054.6775 | Torto/Santa Maria | Paranoa/Itapoa | RAP.PRN.002 | [5 empty] | -9999 | TIAGOPORTES | 2025-03-19 |  |  |  | PANN | 16703 | RAP.PRN.002 | 3675.9304 | NORTE | PARANOÁ | 33606.8819 | 8157471.5097 | 1136.52 | 204281.701 | 8257054.6775 | 0
5723 | 1 | 5476 | 1 | 5476 | 1 | 2 | 0 | 0 | {E9AFB355-55FB-474E-A5C9-2535AA7A7607} | 2013-10-11 |  | 2023-11-03 | laisbrandao | -9999 | Recadastro GEOPROCSUL; CT 9451/2022; período 04/07/2023 a 05/10/2023; OS 08; proc. 34428/2023. | 85 | 8 | -9999 | -9999 | PVC | 1 |  | 3 | Desconhecido | D | Correcao_do_Cadastro | 132.5 | 1985-01-25 | 1.2281 | 5476 | 1 | 204304.2421 | 8257053.144 | 204303.0877 | 8257052.725 | Torto/Santa Maria | Paranoa/Itapoa | RAP.PRN.002 | [5 empty] | -9999 | TIAGOPORTES | 2025-03-19 |  |  |  | PANN | 16703 | RAP.PRN.002 | 3675.9304 | NORTE | PARANOÁ | 33606.8819 | 8157471.5097 | 1136.33 | 204304.2421 | 8257053.144 | 0
5724 | 1 | 5478 | 1 | 5478 | 1 | 2 | 0 | 0 | {B0C3F3F9-467C-4B14-8FC5-A9E870949CA3} | 2013-10-11 |  | 2023-11-03 | laisbrandao | -9999 | Recadastro GEOPROCSUL; CT 9451/2022; período 04/07/2023 a 05/10/2023; OS 08; proc. 34428/2023. | 60 | 8 | -9999 | -9999 | PVC | 1 |  | 3 | Desconhecido | D | Correcao_do_Cadastro | 132.5 | 1985-01-25 | 24.534 | 5478 | 1 | 204367.0647 | 8257083.627 | 204377.3737 | 8257061.364 | Torto/Santa Maria | Paranoa/Itapoa | RAP.PRN.002 | [5 empty] | -9999 | TIAGOPORTES | 2025-03-19 |  |  |  | PANN | 16703 | RAP.PRN.002 | 3675.9304 | NORTE | PARANOÁ | 33606.8819 | 8157471.5097 | 1135.9301 | 204377.3737 | 8257061.364 | 0
5725 | 1 | 5479 | 1 | 5479 | 1 | 2 | 0 | 0 | {B0C3F3F9-467C-4B14-8FC5-A9E870949CA3} | 2013-10-11 |  | 2023-11-03 | laisbrandao | -9999 | Recadastro GEOPROCSUL; CT 9451/2022; período 04/07/2023 a 05/10/2023; OS 08; proc. 34428/2023. | 60 | 8 | -9999 | -9999 | PVC | 1 |  | 3 | Desconhecido | D | Correcao_do_Cadastro | 132.5 | 1985-01-25 | 22.9534 | 5479 | 2 | 204377.3737 | 8257061.364 | 204386.8212 | 8257040.445 | Torto/Santa Maria | Paranoa/Itapoa | RAP.PRN.002 | [5 empty] | -9999 | TIAGOPORTES | 2025-03-19 |  |  |  | PANN | 16703 | RAP.PRN.002 | 3675.9304 | NORTE | PARANOÁ | 33606.8819 | 8157471.5097 | 1135.45 | 204386.8212 | 8257040.445 | 0
5726 | 1 | 5480 | 1 | 5480 | 1 | 2 | 0 | 0 | {B0C3F3F9-467C-4B14-8FC5-A9E870949CA3} | 2013-10-11 |  | 2023-11-03 | laisbrandao | -9999 | Recadastro GEOPROCSUL; CT 9451/2022; período 04/07/2023 a 05/10/2023; OS 08; proc. 34428/2023. | 60 | 8 | -9999 | -9999 | PVC | 1 |  | 3 | Desconhecido | D | Correcao_do_Cadastro | 132.5 | 1985-01-25 | 23.0898 | 5480 | 3 | 204386.8212 | 8257040.445 | 204396.2207 | 8257019.355 | Torto/Santa Maria | Paranoa/Itapoa | RAP.PRN.002 | [5 empty] | -9999 | TIAGOPORTES | 2025-03-19 |  |  |  | PANN | 16703 | RAP.PRN.002 | 3675.9304 | NORTE | PARANOÁ | 33606.8819 | 8157471.5097 | 1134.8 | 204396.2207 | 8257019.355 | 0
5727 | 1 | 5481 | 1 | 5481 | 1 | 2 | 0 | 0 | {B0C3F3F9-467C-4B14-8FC5-A9E870949CA3} | 2013-10-11 |  | 2023-11-03 | laisbrandao | -9999 | Recadastro GEOPROCSUL; CT 9451/2022; período 04/07/2023 a 05/10/2023; OS 08; proc. 34428/2023. | 60 | 8 | -9999 | -9999 | PVC | 1 |  | 3 | Desconhecido | D | Correcao_do_Cadastro | 132.5 | 1985-01-25 | 30.0556 | 5481 | 4 | 204396.2207 | 8257019.355 | 204409.2264 | 8256992.259 | Torto/Santa Maria | Paranoa/Itapoa | RAP.PRN.002 | [5 empty] | -9999 | TIAGOPORTES | 2025-03-19 |  |  |  | PANN | 16703 | RAP.PRN.002 | 3675.9304 | NORTE | PARANOÁ | 33606.8819 | 8157471.5097 | 1134.17 | 204409.2264 | 8256992.259 | 0
5728 | 1 | 5482 | 1 | 5482 | 1 | 2 | 0 | 0 | {B0C3F3F9-467C-4B14-8FC5-A9E870949CA3} | 2013-10-11 |  | 2023-11-03 | laisbrandao | -9999 | Recadastro GEOPROCSUL; CT 9451/2022; período 04/07/2023 a 05/10/2023; OS 08; proc. 34428/2023. | 60 | 8 | -9999 | -9999 | PVC | 1 |  | 3 | Desconhecido | D | Correcao_do_Cadastro | 132.5 | 1985-01-25 | 25.0453 | 5482 | 5 | 204409.2264 | 8256992.259 | 204419.5403 | 8256969.436 | Torto/Santa Maria | Paranoa/Itapoa | RAP.PRN.002 | [5 empty] | -9999 | TIAGOPORTES | 2025-03-19 |  |  |  | PANN | 16703 | RAP.PRN.002 | 3675.9304 | NORTE | PARANOÁ | 33606.8819 | 8157471.5097 | 1133.3101 | 204419.5403 | 8256969.436 | 0
5729 | 1 | 5483 | 1 | 5483 | 1 | 2 | 0 | 0 | {B0C3F3F9-467C-4B14-8FC5-A9E870949CA3} | 2013-10-11 |  | 2023-11-03 | laisbrandao | -9999 | Recadastro GEOPROCSUL; CT 9451/2022; período 04/07/2023 a 05/10/2023; OS 08; proc. 34428/2023. | 60 | 8 | -9999 | -9999 | PVC | 1 |  | 3 | Desconhecido | D | Correcao_do_Cadastro | 132.5 | 1985-01-25 | 26.838 | 5483 | 6 | 204419.5403 | 8256969.436 | 204430.6116 | 8256944.988 | Torto/Santa Maria | Paranoa/Itapoa | RAP.PRN.002 | [5 empty] | -9999 | TIAGOPORTES | 2025-03-19 |  |  |  | PANN | 16703 | RAP.PRN.002 | 3675.9304 | NORTE | PARANOÁ | 33606.8819 | 8157471.5097 | 1132.7 | 204430.6116 | 8256944.988 | 0
5730 | 1 | 5484 | 1 | 5484 | 1 | 2 | 0 | 0 | {B0C3F3F9-467C-4B14-8FC5-A9E870949CA3} | 2013-10-11 |  | 2023-11-03 | laisbrandao | -9999 | Recadastro GEOPROCSUL; CT 9451/2022; período 04/07/2023 a 05/10/2023; OS 08; proc. 34428/2023. | 60 | 8 | -9999 | -9999 | PVC | 1 |  | 3 | Desconhecido | D | Correcao_do_Cadastro | 132.5 | 1985-01-25 | 23.864 | 5484 | 7 | 204430.6116 | 8256944.988 | 204440.5347 | 8256923.285 | Torto/Santa Maria | Paranoa/Itapoa | RAP.PRN.002 | [5 empty] | -9999 | TIAGOPORTES | 2025-03-19 |  |  |  | PANN | 16703 | RAP.PRN.002 | 3675.9304 | NORTE | PARANOÁ | 33606.8819 | 8157471.5097 | 1132.08 | 204440.5347 | 8256923.285 | 0
5731 | 1 | 5485 | 1 | 5485 | 1 | 2 | 0 | 0 | {B0C3F3F9-467C-4B14-8FC5-A9E870949CA3} | 2013-10-11 |  | 2023-11-03 | laisbrandao | -9999 | Recadastro GEOPROCSUL; CT 9451/2022; período 04/07/2023 a 05/10/2023; OS 08; proc. 34428/2023. | 60 | 8 | -9999 | -9999 | PVC | 1 |  | 3 | Desconhecido | D | Correcao_do_Cadastro | 132.5 | 1985-01-25 | 28.0976 | 5485 | 8 | 204440.5347 | 8256923.285 | 204452.1529 | 8256897.702 | Torto/Santa Maria | Paranoa/Itapoa | RAP.PRN.002 | [5 empty] | -9999 | TIAGOPORTES | 2025-03-19 |  |  |  | PANN | 16703 | RAP.PRN.002 | 3675.9304 | NORTE | PARANOÁ | 33606.8819 | 8157471.5097 | 1131.09 | 204452.1529 | 8256897.702 | 0
5732 | 1 | 5486 | 1 | 5486 | 1 | 2 | 0 | 0 | {B0C3F3F9-467C-4B14-8FC5-A9E870949CA3} | 2013-10-11 |  | 2023-11-03 | laisbrandao | -9999 | Recadastro GEOPROCSUL; CT 9451/2022; período 04/07/2023 a 05/10/2023; OS 08; proc. 34428/2023. | 60 | 8 | -9999 | -9999 | PVC | 1 |  | 3 | Desconhecido | D | Correcao_do_Cadastro | 132.5 | 1985-01-25 | 23.001 | 5486 | 9 | 204452.1529 | 8256897.702 | 204461.7328 | 8256876.791 | Torto/Santa Maria | Paranoa/Itapoa | RAP.PRN.002 | [5 empty] | -9999 | TIAGOPORTES | 2025-03-19 |  |  |  | PANN | 16703 | RAP.PRN.002 | 3675.9304 | NORTE | PARANOÁ | 33606.8819 | 8157471.5097 | 1130.47 | 204461.7328 | 8256876.791 | 0
5733 | 1 | 5487 | 1 | 5487 | 1 | 2 | 0 | 0 | {B0C3F3F9-467C-4B14-8FC5-A9E870949CA3} | 2013-10-11 |  | 2023-11-03 | laisbrandao | -9999 | Recadastro GEOPROCSUL; CT 9451/2022; período 04/07/2023 a 05/10/2023; OS 08; proc. 34428/2023. | 60 | 8 | -9999 | -9999 | PVC | 1 |  | 3 | Desconhecido | D | Correcao_do_Cadastro | 132.5 | 1985-01-25 | 21.6943 | 5487 | 10 | 204461.7328 | 8256876.791 | 204470.6254 | 8256857.003 | Torto/Santa Maria | Paranoa/Itapoa | RAP.PRN.002 | [5 empty] | -9999 | TIAGOPORTES | 2025-03-19 |  |  |  | PANN | 16703 | RAP.PRN.002 | 3675.9304 | NORTE | PARANOÁ | 33606.8819 | 8157471.5097 | 1130.04 | 204470.6254 | 8256857.003 | 0
5734 | 1 | 5488 | 1 | 5488 | 1 | 2 | 0 | 0 | {B0C3F3F9-467C-4B14-8FC5-A9E870949CA3} | 2013-10-11 |  | 2023-11-03 | laisbrandao | -9999 | Recadastro GEOPROCSUL; CT 9451/2022; período 04/07/2023 a 05/10/2023; OS 08; proc. 34428/2023. | 60 | 8 | -9999 | -9999 | PVC | 1 |  | 3 | Desconhecido | D | Correcao_do_Cadastro | 132.5 | 1985-01-25 | 27.4096 | 5488 | 11 | 204470.6254 | 8256857.003 | 204481.9341 | 8256832.035 | Torto/Santa Maria | Paranoa/Itapoa | RAP.PRN.002 | [5 empty] | -9999 | TIAGOPORTES | 2025-03-19 |  |  |  | PANN | 16703 | RAP.PRN.002 | 3675.9304 | NORTE | PARANOÁ | 33606.8819 | 8157471.5097 | 1129.16 | 204481.9341 | 8256832.035 | 0
5735 | 1 | 5489 | 1 | 5489 | 1 | 2 | 0 | 0 | {B0C3F3F9-467C-4B14-8FC5-A9E870949CA3} | 2013-10-11 |  | 2023-11-03 | laisbrandao | -9999 | Recadastro GEOPROCSUL; CT 9451/2022; período 04/07/2023 a 05/10/2023; OS 08; proc. 34428/2023. | 60 | 8 | -9999 | -9999 | PVC | 1 |  | 3 | Desconhecido | D | Correcao_do_Cadastro | 132.5 | 1985-01-25 | 18.6127 | 5489 | 12 | 204481.9341 | 8256832.035 | 204489.8382 | 8256815.184 | Torto/Santa Maria | Paranoa/Itapoa | RAP.PRN.002 | [5 empty] | -9999 | TIAGOPORTES | 2025-03-19 |  |  |  | PANN | 16703 | RAP.PRN.002 | 3675.9304 | NORTE | PARANOÁ | 33606.8819 | 8157471.5097 | 1128.66 | 204489.8382 | 8256815.184 | 0
5736 | 1 | 5490 | 1 | 5490 | 1 | 2 | 0 | 0 | {B0C3F3F9-467C-4B14-8FC5-A9E870949CA3} | 2013-10-11 |  | 2023-11-03 | laisbrandao | -9999 | Recadastro GEOPROCSUL; CT 9451/2022; período 04/07/2023 a 05/10/2023; OS 08; proc. 34428/2023. | 60 | 8 | -9999 | -9999 | PVC | 1 |  | 3 | Desconhecido | D | Correcao_do_Cadastro | 132.5 | 1985-01-25 | 20.868 | 5490 | 13 | 204489.8382 | 8256815.184 | 204498.5446 | 8256796.219 | Torto/Santa Maria | Paranoa/Itapoa | RAP.PRN.002 | [5 empty] | -9999 | TIAGOPORTES | 2025-03-19 |  |  |  | PANN | 16703 | RAP.PRN.002 | 3675.9304 | NORTE | PARANOÁ | 33606.8819 | 8157471.5097 | 1127.9399 | 204498.5446 | 8256796.219 | 0
5737 | 1 | 5491 | 1 | 5491 | 1 | 2 | 0 | 0 | {B0C3F3F9-467C-4B14-8FC5-A9E870949CA3} | 2013-10-11 |  | 2023-11-03 | laisbrandao | -9999 | Recadastro GEOPROCSUL; CT 9451/2022; período 04/07/2023 a 05/10/2023; OS 08; proc. 34428/2023. | 60 | 8 | -9999 | -9999 | PVC | 1 |  | 3 | Desconhecido | D | Correcao_do_Cadastro | 132.5 | 1985-01-25 | 17.9938 | 5491 | 14 | 204498.5446 | 8256796.219 | 204506.1533 | 8256779.913 | Torto/Santa Maria | Paranoa/Itapoa | RAP.PRN.002 | [5 empty] | -9999 | TIAGOPORTES | 2025-03-19 |  |  |  | PANN | 16703 | RAP.PRN.002 | 3675.9304 | NORTE | PARANOÁ | 33606.8819 | 8157471.5097 | 1127.22 | 204506.1533 | 8256779.913 | 0
5738 | 1 | 5492 | 1 | 5492 | 1 | 2 | 0 | 0 | {B0C3F3F9-467C-4B14-8FC5-A9E870949CA3} | 2013-10-11 |  | 2023-11-03 | laisbrandao | -9999 | Recadastro GEOPROCSUL; CT 9451/2022; período 04/07/2023 a 05/10/2023; OS 08; proc. 34428/2023. | 60 | 8 | -9999 | -9999 | PVC | 1 |  | 3 | Desconhecido | D | Correcao_do_Cadastro | 132.5 | 1985-01-25 | 20.7991 | 5492 | 15 | 204506.1533 | 8256779.913 | 204515.143 | 8256761.157 | Torto/Santa Maria | Paranoa/Itapoa | RAP.PRN.002 | [5 empty] | -9999 | TIAGOPORTES | 2025-03-19 |  |  |  | PANN | 16703 | RAP.PRN.002 | 3675.9304 | NORTE | PARANOÁ | 33606.8819 | 8157471.5097 | 1126.79 | 204515.143 | 8256761.157 | 0
5739 | 1 | 5493 | 1 | 5493 | 1 | 2 | 0 | 0 | {B0C3F3F9-467C-4B14-8FC5-A9E870949CA3} | 2013-10-11 |  | 2023-11-03 | laisbrandao | -9999 | Recadastro GEOPROCSUL; CT 9451/2022; período 04/07/2023 a 05/10/2023; OS 08; proc. 34428/2023. | 60 | 8 | -9999 | -9999 | PVC | 1 |  | 3 | Desconhecido | D | Correcao_do_Cadastro | 132.5 | 1985-01-25 | 21.2303 | 5493 | 16 | 204515.143 | 8256761.157 | 204524.6194 | 8256742.159 | Torto/Santa Maria | Paranoa/Itapoa | RAP.PRN.002 | [5 empty] | -9999 | TIAGOPORTES | 2025-03-19 |  |  |  | PANN | 16703 | RAP.PRN.002 | 3675.9304 | NORTE | PARANOÁ | 33606.8819 | 8157471.5097 | 1126.0699 | 204524.6194 | 8256742.159 | 0
5740 | 1 | 5494 | 1 | 5494 | 1 | 2 | 0 | 0 | {8B5A0919-D129-4039-BE09-00E5F920CACF} | 2013-10-11 |  | 2023-11-03 | laisbrandao | -9999 | Recadastro GEOPROCSUL; CT 9451/2022; período 04/07/2023 a 05/10/2023; OS 08; proc. 34428/2023. | 60 | 8 | -9999 | -9999 | PVC | 1 |  | 3 | Desconhecido | D | Correcao_do_Cadastro | 132.5 | 1985-01-25 | 21.4854 | 5494 | 1 | 204432.5398 | 8257114.061 | 204413.2525 | 8257104.594 | Torto/Santa Maria | Paranoa/Itapoa | RAP.PRN.002 | [5 empty] | -9999 | TIAGOPORTES | 2025-03-19 |  |  |  | PANN | 16703 | RAP.PRN.002 | 3675.9304 | NORTE | PARANOÁ | 33606.8819 | 8157471.5097 | 1135.9 | 204432.5398 | 8257114.061 | 0
5741 | 1 | 5494 | 1 | 5494 | 1 | 2 | 0 | 0 | {8B5A0919-D129-4039-BE09-00E5F920CACF} | 2013-10-11 |  | 2023-11-03 | laisbrandao | -9999 | Recadastro GEOPROCSUL; CT 9451/2022; período 04/07/2023 a 05/10/2023; OS 08; proc. 34428/2023. | 60 | 8 | -9999 | -9999 | PVC | 1 |  | 3 | Desconhecido | D | Correcao_do_Cadastro | 132.5 | 1985-01-25 | 21.4854 | 5494 | 1 | 204432.5398 | 8257114.061 | 204413.2525 | 8257104.594 | Torto/Santa Maria | Paranoa/Itapoa | RAP.PRN.002 | [5 empty] | -9999 | TIAGOPORTES | 2025-03-19 |  |  |  | PANN | 16703 | RAP.PRN.002 | 3675.9304 | NORTE | PARANOÁ | 33606.8819 | 8157471.5097 | 1136.01 | 204413.2525 | 8257104.594 | 0
5742 | 1 | 5495 | 1 | 5495 | 1 | 2 | 0 | 0 | {8B5A0919-D129-4039-BE09-00E5F920CACF} | 2013-10-11 |  | 2023-11-03 | laisbrandao | -9999 | Recadastro GEOPROCSUL; CT 9451/2022; período 04/07/2023 a 05/10/2023; OS 08; proc. 34428/2023. | 60 | 8 | -9999 | -9999 | PVC | 1 |  | 3 | Desconhecido | D | Correcao_do_Cadastro | 132.5 | 1985-01-25 | 25.648 | 5495 | 2 | 204413.2525 | 8257104.594 | 204389.9786 | 8257093.817 | Torto/Santa Maria | Paranoa/Itapoa | RAP.PRN.002 | [5 empty] | -9999 | TIAGOPORTES | 2025-03-19 |  |  |  | PANN | 16703 | RAP.PRN.002 | 3675.9304 | NORTE | PARANOÁ | 33606.8819 | 8157471.5097 | 1136.29 | 204389.9786 | 8257093.817 | 0
5743 | 1 | 5497 | 1 | 5497 | 1 | 2 | 0 | 0 | {536B05AB-BBE3-4B44-9BE7-9C602AAEF6FB} | 2013-10-11 |  | 2023-11-03 | laisbrandao | -9999 | Recadastro GEOPROCSUL; CT 9451/2022; período 04/07/2023 a 05/10/2023; OS 08; proc. 34428/2023. | 60 | 8 | -9999 | -9999 | PVC | 1 |  | 3 | Desconhecido | D | Correcao_do_Cadastro | 132.5 | 1985-01-25 | 22.9717 | 5497 | 1 | 204586.1055 | 8256779.146 | 204576.4415 | 8256799.986 | Torto/Santa Maria | Paranoa/Itapoa | RAP.PRN.002 | [5 empty] | -9999 | TIAGOPORTES | 2025-03-19 |  |  |  | PANN | 16703 | RAP.PRN.002 | 3675.9304 | NORTE | PARANOÁ | 33606.8819 | 8157471.5097 | 1125.79 | 204586.1055 | 8256779.146 | 0
5744 | 1 | 5497 | 1 | 5497 | 1 | 2 | 0 | 0 | {536B05AB-BBE3-4B44-9BE7-9C602AAEF6FB} | 2013-10-11 |  | 2023-11-03 | laisbrandao | -9999 | Recadastro GEOPROCSUL; CT 9451/2022; período 04/07/2023 a 05/10/2023; OS 08; proc. 34428/2023. | 60 | 8 | -9999 | -9999 | PVC | 1 |  | 3 | Desconhecido | D | Correcao_do_Cadastro | 132.5 | 1985-01-25 | 22.9717 | 5497 | 1 | 204586.1055 | 8256779.146 | 204576.4415 | 8256799.986 | Torto/Santa Maria | Paranoa/Itapoa | RAP.PRN.002 | [5 empty] | -9999 | TIAGOPORTES | 2025-03-19 |  |  |  | PANN | 16703 | RAP.PRN.002 | 3675.9304 | NORTE | PARANOÁ | 33606.8819 | 8157471.5097 | 1126.47 | 204576.4415 | 8256799.986 | 0
5745 | 1 | 5498 | 1 | 5498 | 1 | 2 | 0 | 0 | {536B05AB-BBE3-4B44-9BE7-9C602AAEF6FB} | 2013-10-11 |  | 2023-11-03 | laisbrandao | -9999 | Recadastro GEOPROCSUL; CT 9451/2022; período 04/07/2023 a 05/10/2023; OS 08; proc. 34428/2023. | 60 | 8 | -9999 | -9999 | PVC | 1 |  | 3 | Desconhecido | D | Correcao_do_Cadastro | 132.5 | 1985-01-25 | 22.4229 | 5498 | 2 | 204576.4415 | 8256799.986 | 204567.2982 | 8256820.46 | Torto/Santa Maria | Paranoa/Itapoa | RAP.PRN.002 | [5 empty] | -9999 | TIAGOPORTES | 2025-03-19 |  |  |  | PANN | 16703 | RAP.PRN.002 | 3675.9304 | NORTE | PARANOÁ | 33606.8819 | 8157471.5097 | 1127.39 | 204567.2982 | 8256820.46 | 0
5746 | 1 | 5499 | 1 | 5499 | 1 | 2 | 0 | 0 | {536B05AB-BBE3-4B44-9BE7-9C602AAEF6FB} | 2013-10-11 |  | 2023-11-03 | laisbrandao | -9999 | Recadastro GEOPROCSUL; CT 9451/2022; período 04/07/2023 a 05/10/2023; OS 08; proc. 34428/2023. | 60 | 8 | -9999 | -9999 | PVC | 1 |  | 3 | Desconhecido | D | Correcao_do_Cadastro | 132.5 | 1985-01-25 | 24.9426 | 5499 | 3 | 204567.2982 | 8256820.46 | 204556.8114 | 8256843.091 | Torto/Santa Maria | Paranoa/Itapoa | RAP.PRN.002 | [5 empty] | -9999 | TIAGOPORTES | 2025-03-19 |  |  |  | PANN | 16703 | RAP.PRN.002 | 3675.9304 | NORTE | PARANOÁ | 33606.8819 | 8157471.5097 | 1128.05 | 204556.8114 | 8256843.091 | 0
5747 | 1 | 5500 | 1 | 5500 | 1 | 2 | 0 | 0 | {536B05AB-BBE3-4B44-9BE7-9C602AAEF6FB} | 2013-10-11 |  | 2023-11-03 | laisbrandao | -9999 | Recadastro GEOPROCSUL; CT 9451/2022; período 04/07/2023 a 05/10/2023; OS 08; proc. 34428/2023. | 60 | 8 | -9999 | -9999 | PVC | 1 |  | 3 | Desconhecido | D | Correcao_do_Cadastro | 132.5 | 1985-01-25 | 18.9788 | 5500 | 4 | 204556.8114 | 8256843.091 | 204548.917 | 8256860.35 | Torto/Santa Maria | Paranoa/Itapoa | RAP.PRN.002 | [5 empty] | -9999 | TIAGOPORTES | 2025-03-19 |  |  |  | PANN | 16703 | RAP.PRN.002 | 3675.9304 | NORTE | PARANOÁ | 33606.8819 | 8157471.5097 | 1128.72 | 204548.917 | 8256860.35 | 0
5748 | 1 | 5501 | 1 | 5501 | 1 | 2 | 0 | 0 | {536B05AB-BBE3-4B44-9BE7-9C602AAEF6FB} | 2013-10-11 |  | 2023-11-03 | laisbrandao | -9999 | Recadastro GEOPROCSUL; CT 9451/2022; período 04/07/2023 a 05/10/2023; OS 08; proc. 34428/2023. | 60 | 8 | -9999 | -9999 | PVC | 1 |  | 3 | Desconhecido | D | Correcao_do_Cadastro | 132.5 | 1985-01-25 | 20.0606 | 5501 | 5 | 204548.917 | 8256860.35 | 204540.6566 | 8256878.631 | Torto/Santa Maria | Paranoa/Itapoa | RAP.PRN.002 | [5 empty] | -9999 | TIAGOPORTES | 2025-03-19 |  |  |  | PANN | 16703 | RAP.PRN.002 | 3675.9304 | NORTE | PARANOÁ | 33606.8819 | 8157471.5097 | 1129.14 | 204540.6566 | 8256878.631 | 0
5749 | 1 | 5502 | 1 | 5502 | 1 | 2 | 0 | 0 | {536B05AB-BBE3-4B44-9BE7-9C602AAEF6FB} | 2013-10-11 |  | 2023-11-03 | laisbrandao | -9999 | Recadastro GEOPROCSUL; CT 9451/2022; período 04/07/2023 a 05/10/2023; OS 08; proc. 34428/2023. | 60 | 8 | -9999 | -9999 | PVC | 1 |  | 3 | Desconhecido | D | Correcao_do_Cadastro | 132.5 | 1985-01-25 | 28.5956 | 5502 | 6 | 204540.6566 | 8256878.631 | 204528.4832 | 8256904.506 | Torto/Santa Maria | Paranoa/Itapoa | RAP.PRN.002 | [5 empty] | -9999 | TIAGOPORTES | 2025-03-19 |  |  |  | PANN | 16703 | RAP.PRN.002 | 3675.9304 | NORTE | PARANOÁ | 33606.8819 | 8157471.5097 | 1130.02 | 204528.4832 | 8256904.506 | 0
5750 | 1 | 5503 | 1 | 5503 | 1 | 2 | 0 | 0 | {536B05AB-BBE3-4B44-9BE7-9C602AAEF6FB} | 2013-10-11 |  | 2023-11-03 | laisbrandao | -9999 | Recadastro GEOPROCSUL; CT 9451/2022; período 04/07/2023 a 05/10/2023; OS 08; proc. 34428/2023. | 60 | 8 | -9999 | -9999 | PVC | 1 |  | 3 | Desconhecido | D | Correcao_do_Cadastro | 132.5 | 1985-01-25 | 29.2231 | 5503 | 7 | 204528.4832 | 8256904.506 | 204516.4022 | 8256931.115 | Torto/Santa Maria | Paranoa/Itapoa | RAP.PRN.002 | [5 empty] | -9999 | TIAGOPORTES | 2025-03-19 |  |  |  | PANN | 16703 | RAP.PRN.002 | 3675.9304 | NORTE | PARANOÁ | 33606.8819 | 8157471.5097 | 1130.84 | 204516.4022 | 8256931.115 | 0
5751 | 1 | 5504 | 1 | 5504 | 1 | 2 | 0 | 0 | {536B05AB-BBE3-4B44-9BE7-9C602AAEF6FB} | 2013-10-11 |  | 2023-11-03 | laisbrandao | -9999 | Recadastro GEOPROCSUL; CT 9451/2022; período 04/07/2023 a 05/10/2023; OS 08; proc. 34428/2023. | 60 | 8 | -9999 | -9999 | PVC | 1 |  | 3 | Desconhecido | D | Correcao_do_Cadastro | 132.5 | 1985-01-25 | 23.1868 | 5504 | 8 | 204516.4022 | 8256931.115 | 204506.926 | 8256952.277 | Torto/Santa Maria | Paranoa/Itapoa | RAP.PRN.002 | [5 empty] | -9999 | TIAGOPORTES | 2025-03-19 |  |  |  | PANN | 16703 | RAP.PRN.002 | 3675.9304 | NORTE | PARANOÁ | 33606.8819 | 8157471.5097 | 1131.45 | 204506.926 | 8256952.277 | 0
5752 | 1 | 5505 | 1 | 5505 | 1 | 2 | 0 | 0 | {536B05AB-BBE3-4B44-9BE7-9C602AAEF6FB} | 2013-10-11 |  | 2023-11-03 | laisbrandao | -9999 | Recadastro GEOPROCSUL; CT 9451/2022; período 04/07/2023 a 05/10/2023; OS 08; proc. 34428/2023. | 60 | 8 | -9999 | -9999 | PVC | 1 |  | 3 | Desconhecido | D | Correcao_do_Cadastro | 132.5 | 1985-01-25 | 23.011 | 5505 | 9 | 204506.926 | 8256952.277 | 204497.3459 | 8256973.199 | Torto/Santa Maria | Paranoa/Itapoa | RAP.PRN.002 | [5 empty] | -9999 | TIAGOPORTES | 2025-03-19 |  |  |  | PANN | 16703 | RAP.PRN.002 | 3675.9304 | NORTE | PARANOÁ | 33606.8819 | 8157471.5097 | 1132.0699 | 204497.3459 | 8256973.199 | 0
5753 | 1 | 5506 | 1 | 5506 | 1 | 2 | 0 | 0 | {536B05AB-BBE3-4B44-9BE7-9C602AAEF6FB} | 2013-10-11 |  | 2023-11-03 | laisbrandao | -9999 | Recadastro GEOPROCSUL; CT 9451/2022; período 04/07/2023 a 05/10/2023; OS 08; proc. 34428/2023. | 60 | 8 | -9999 | -9999 | PVC | 1 |  | 3 | Desconhecido | D | Correcao_do_Cadastro | 132.5 | 1985-01-25 | 26.5536 | 5506 | 10 | 204497.3459 | 8256973.199 | 204486.1179 | 8256997.262 | Torto/Santa Maria | Paranoa/Itapoa | RAP.PRN.002 | [5 empty] | -9999 | TIAGOPORTES | 2025-03-19 |  |  |  | PANN | 16703 | RAP.PRN.002 | 3675.9304 | NORTE | PARANOÁ | 33606.8819 | 8157471.5097 | 1132.6801 | 204486.1179 | 8256997.262 | 0
5754 | 1 | 5507 | 1 | 5507 | 1 | 2 | 0 | 0 | {536B05AB-BBE3-4B44-9BE7-9C602AAEF6FB} | 2013-10-11 |  | 2023-11-03 | laisbrandao | -9999 | Recadastro GEOPROCSUL; CT 9451/2022; período 04/07/2023 a 05/10/2023; OS 08; proc. 34428/2023. | 60 | 8 | -9999 | -9999 | PVC | 1 |  | 3 | Desconhecido | D | Correcao_do_Cadastro | 132.5 | 1985-01-25 | 22.647 | 5507 | 11 | 204486.1179 | 8256997.262 | 204476.6893 | 8257017.853 | Torto/Santa Maria | Paranoa/Itapoa | RAP.PRN.002 | [5 empty] | -9999 | TIAGOPORTES | 2025-03-19 |  |  |  | PANN | 16703 | RAP.PRN.002 | 3675.9304 | NORTE | PARANOÁ | 33606.8819 | 8157471.5097 | 1133.28 | 204476.6893 | 8257017.853 | 0
5755 | 1 | 5508 | 1 | 5508 | 1 | 2 | 0 | 0 | {536B05AB-BBE3-4B44-9BE7-9C602AAEF6FB} | 2013-10-11 |  | 2023-11-03 | laisbrandao | -9999 | Recadastro GEOPROCSUL; CT 9451/2022; período 04/07/2023 a 05/10/2023; OS 08; proc. 34428/2023. | 60 | 8 | -9999 | -9999 | PVC | 1 |  | 3 | Desconhecido | D | Correcao_do_Cadastro | 132.5 | 1985-01-25 | 23.236 | 5508 | 12 | 204476.6893 | 8257017.853 | 204467.1822 | 8257039.055 | Torto/Santa Maria | Paranoa/Itapoa | RAP.PRN.002 | [5 empty] | -9999 | TIAGOPORTES | 2025-03-19 |  |  |  | PANN | 16703 | RAP.PRN.002 | 3675.9304 | NORTE | PARANOÁ | 33606.8819 | 8157471.5097 | 1133.89 | 204467.1822 | 8257039.055 | 0
5756 | 1 | 5509 | 1 | 5509 | 1 | 2 | 0 | 0 | {536B05AB-BBE3-4B44-9BE7-9C602AAEF6FB} | 2013-10-11 |  | 2023-11-03 | laisbrandao | -9999 | Recadastro GEOPROCSUL; CT 9451/2022; período 04/07/2023 a 05/10/2023; OS 08; proc. 34428/2023. | 60 | 8 | -9999 | -9999 | PVC | 1 |  | 3 | Desconhecido | D | Correcao_do_Cadastro | 132.5 | 1985-01-25 | 26.3683 | 5509 | 13 | 204467.1822 | 8257039.055 | 204456.1816 | 8257063.019 | Torto/Santa Maria | Paranoa/Itapoa | RAP.PRN.002 | [5 empty] | -9999 | TIAGOPORTES | 2025-03-19 |  |  |  | PANN | 16703 | RAP.PRN.002 | 3675.9304 | NORTE | PARANOÁ | 33606.8819 | 8157471.5097 | 1134.6801 | 204456.1816 | 8257063.019 | 0
5757 | 1 | 5510 | 1 | 5510 | 1 | 2 | 0 | 0 | {536B05AB-BBE3-4B44-9BE7-9C602AAEF6FB} | 2013-10-11 |  | 2023-11-03 | laisbrandao | -9999 | Recadastro GEOPROCSUL; CT 9451/2022; período 04/07/2023 a 05/10/2023; OS 08; proc. 34428/2023. | 60 | 8 | -9999 | -9999 | PVC | 1 |  | 3 | Desconhecido | D | Correcao_do_Cadastro | 132.5 | 1985-01-25 | 25.5658 | 5510 | 14 | 204456.1816 | 8257063.019 | 204445.3205 | 8257086.163 | Torto/Santa Maria | Paranoa/Itapoa | RAP.PRN.002 | [5 empty] | -9999 | TIAGOPORTES | 2025-03-19 |  |  |  | PANN | 16703 | RAP.PRN.002 | 3675.9304 | NORTE | PARANOÁ | 33606.8819 | 8157471.5097 | 1135.22 | 204445.3205 | 8257086.163 | 0
5758 | 1 | 5512 | 1 | 5512 | 1 | 2 | 0 | 0 | {339A61EE-8CB1-4F27-99B6-20F743A8C4B8} | 2013-10-11 |  | 2023-11-22 | laisbrandao | -9999 | Recadastro GEOPROCSUL; CT 9451/2022; período 04/07/2023 a 05/10/2023; OS 08; proc. 34428/2023. | 60 | 8 | -9999 | -9999 | PVC | 1 |  | 3 | Desconhecido | D | Correcao_do_Cadastro | 135 | 2008-08-25 | 12.908 | 5512 | 1 | 205313.1782 | 8258399.422 | 205325.5114 | 8258403.231 | Torto/Santa Maria | Paranoa/Itapoa | RAP.PRN.002 | [5 empty] | -9999 | TIAGOPORTES | 2025-03-19 |  |  |  | PANN | 16703 | RAP.PRN.002 | 3675.9304 | NORTE | PARANOÁ | 33606.8819 | 8157471.5097 | 1115.74 | 205313.1782 | 8258399.422 | 0
5759 | 1 | 5512 | 1 | 5512 | 1 | 2 | 0 | 0 | {339A61EE-8CB1-4F27-99B6-20F743A8C4B8} | 2013-10-11 |  | 2023-11-22 | laisbrandao | -9999 | Recadastro GEOPROCSUL; CT 9451/2022; período 04/07/2023 a 05/10/2023; OS 08; proc. 34428/2023. | 60 | 8 | -9999 | -9999 | PVC | 1 |  | 3 | Desconhecido | D | Correcao_do_Cadastro | 135 | 2008-08-25 | 12.908 | 5512 | 1 | 205313.1782 | 8258399.422 | 205325.5114 | 8258403.231 | Torto/Santa Maria | Paranoa/Itapoa | RAP.PRN.002 | [5 empty] | -9999 | TIAGOPORTES | 2025-03-19 |  |  |  | PANN | 16703 | RAP.PRN.002 | 3675.9304 | NORTE | PARANOÁ | 33606.8819 | 8157471.5097 | 1115 | 205325.5114 | 8258403.231 | 0
5760 | 1 | 5513 | 1 | 5513 | 1 | 2 | 0 | 0 | {339A61EE-8CB1-4F27-99B6-20F743A8C4B8} | 2013-10-11 |  | 2023-11-22 | laisbrandao | -9999 | Recadastro GEOPROCSUL; CT 9451/2022; período 04/07/2023 a 05/10/2023; OS 08; proc. 34428/2023. | 60 | 8 | -9999 | -9999 | PVC | 1 |  | 3 | Desconhecido | D | Correcao_do_Cadastro | 135 | 2008-08-25 | 20.7332 | 5513 | 2 | 205325.5114 | 8258403.231 | 205345.0992 | 8258410.027 | Torto/Santa Maria | Paranoa/Itapoa | RAP.PRN.002 | [5 empty] | -9999 | TIAGOPORTES | 2025-03-19 |  |  |  | PANN | 16703 | RAP.PRN.002 | 3675.9304 | NORTE | PARANOÁ | 33606.8819 | 8157471.5097 | 1115 | 205345.0992 | 8258410.027 | 0
5761 | 1 | 5515 | 1 | 5515 | 1 | 2 | 0 | 0 | {0DB525B9-2219-4B45-BAE8-6AA6E8AA844C} | 2013-10-11 |  | 2023-11-22 | laisbrandao | -9999 | Recadastro GEOPROCSUL; CT 9451/2022; período 04/07/2023 a 05/10/2023; OS 08; proc. 34428/2023. | 60 | 8 | -9999 | -9999 | PVC | 1 |  | 3 | Desconhecido | D | Correcao_do_Cadastro | 135 | 2008-08-25 | 15.6596 | 5515 | 1 | 205209.6068 | 8258364.149 | 205224.2182 | 8258369.782 | Torto/Santa Maria | Paranoa/Itapoa | RAP.PRN.002 | [5 empty] | -9999 | TIAGOPORTES | 2025-03-19 |  |  |  | PANN | 16703 | RAP.PRN.002 | 3675.9304 | NORTE | PARANOÁ | 33606.8819 | 8157471.5097 | 1116.17 | 205209.6068 | 8258364.149 | 0
5762 | 1 | 5515 | 1 | 5515 | 1 | 2 | 0 | 0 | {0DB525B9-2219-4B45-BAE8-6AA6E8AA844C} | 2013-10-11 |  | 2023-11-22 | laisbrandao | -9999 | Recadastro GEOPROCSUL; CT 9451/2022; período 04/07/2023 a 05/10/2023; OS 08; proc. 34428/2023. | 60 | 8 | -9999 | -9999 | PVC | 1 |  | 3 | Desconhecido | D | Correcao_do_Cadastro | 135 | 2008-08-25 | 15.6596 | 5515 | 1 | 205209.6068 | 8258364.149 | 205224.2182 | 8258369.782 | Torto/Santa Maria | Paranoa/Itapoa | RAP.PRN.002 | [5 empty] | -9999 | TIAGOPORTES | 2025-03-19 |  |  |  | PANN | 16703 | RAP.PRN.002 | 3675.9304 | NORTE | PARANOÁ | 33606.8819 | 8157471.5097 | 1116.6899 | 205224.2182 | 8258369.782 | 0
5763 | 1 | 5516 | 1 | 5516 | 1 | 2 | 0 | 0 | {0DB525B9-2219-4B45-BAE8-6AA6E8AA844C} | 2013-10-11 |  | 2023-11-22 | laisbrandao | -9999 | Recadastro GEOPROCSUL; CT 9451/2022; período 04/07/2023 a 05/10/2023; OS 08; proc. 34428/2023. | 60 | 8 | -9999 | -9999 | PVC | 1 |  | 3 | Desconhecido | D | Correcao_do_Cadastro | 135 | 2008-08-25 | 26.6279 | 5516 | 2 | 205224.2182 | 8258369.782 | 205249.3548 | 8258378.568 | Torto/Santa Maria | Paranoa/Itapoa | RAP.PRN.002 | [5 empty] | -9999 | TIAGOPORTES | 2025-03-19 |  |  |  | PANN | 16703 | RAP.PRN.002 | 3675.9304 | NORTE | PARANOÁ | 33606.8819 | 8157471.5097 | 1116.78 | 205249.3548 | 8258378.568 | 0
5764 | 1 | 5517 | 1 | 5517 | 1 | 2 | 0 | 0 | {0DB525B9-2219-4B45-BAE8-6AA6E8AA844C} | 2013-10-11 |  | 2023-11-22 | laisbrandao | -9999 | Recadastro GEOPROCSUL; CT 9451/2022; período 04/07/2023 a 05/10/2023; OS 08; proc. 34428/2023. | 60 | 8 | -9999 | -9999 | PVC | 1 |  | 3 | Desconhecido | D | Correcao_do_Cadastro | 135 | 2008-08-25 | 22.6079 | 5517 | 3 | 205249.3548 | 8258378.568 | 205270.8268 | 8258385.644 | Torto/Santa Maria | Paranoa/Itapoa | RAP.PRN.002 | [5 empty] | -9999 | TIAGOPORTES | 2025-03-19 |  |  |  | PANN | 16703 | RAP.PRN.002 | 3675.9304 | NORTE | PARANOÁ | 33606.8819 | 8157471.5097 | 1116.66 | 205270.8268 | 8258385.644 | 0
5765 | 1 | 5518 | 1 | 5518 | 1 | 2 | 0 | 0 | {0DB525B9-2219-4B45-BAE8-6AA6E8AA844C} | 2013-10-11 |  | 2023-11-22 | laisbrandao | -9999 | Recadastro GEOPROCSUL; CT 9451/2022; período 04/07/2023 a 05/10/2023; OS 08; proc. 34428/2023. | 60 | 8 | -9999 | -9999 | PVC | 1 |  | 3 | Desconhecido | D | Correcao_do_Cadastro | 135 | 2008-08-25 | 23.4673 | 5518 | 4 | 205270.8268 | 8258385.644 | 205293.2264 | 8258392.642 | Torto/Santa Maria | Paranoa/Itapoa | RAP.PRN.002 | [5 empty] | -9999 | TIAGOPORTES | 2025-03-19 |  |  |  | PANN | 16703 | RAP.PRN.002 | 3675.9304 | NORTE | PARANOÁ | 33606.8819 | 8157471.5097 | 1116.09 | 205293.2264 | 8258392.642 | 0
5766 | 1 | 5520 | 1 | 5520 | 1 | 2 | 0 | 0 | {A16A8167-658F-4108-96DF-7E15106803AC} | 2013-10-11 |  | 2023-11-23 | iaraaraujo | -9999 | Recadastro realizado pela Planal Tecnologia através do CT 8837/2017; Período de 04/04/2019 a 11/05/2020; OS 10; Processo 4601/2020. | 60 | 8 | -9999 | -9999 | PVC | 1 |  | 3 | Desconhecido | D | Correcao_do_Cadastro | 132.5 | 1985-01-25 | 9.474 | 5520 | 1 | 204249.3809 | 8257198.989 | 204245.2049 | 8257207.493 | Torto/Santa Maria | Paranoa/Itapoa | RAP.PRN.002 | [5 empty] | -9999 | TIAGOPORTES | 2025-03-19 |  |  |  | PANN | 16703 | RAP.PRN.002 | 3675.9304 | NORTE | PARANOÁ | 33606.8819 | 8157471.5097 | 1139.9301 | 204245.2049 | 8257207.493 | 0
5767 | 1 | 5521 | 1 | 5521 | 1 | 2 | 0 | 0 | {A16A8167-658F-4108-96DF-7E15106803AC} | 2013-10-11 |  | 2023-11-23 | iaraaraujo | -9999 | Recadastro realizado pela Planal Tecnologia através do CT 8837/2017; Período de 04/04/2019 a 11/05/2020; OS 10; Processo 4601/2020. | 60 | 8 | -9999 | -9999 | PVC | 1 |  | 3 | Desconhecido | D | Correcao_do_Cadastro | 132.5 | 1985-01-25 | 9.2086 | 5521 | 2 | 204245.2049 | 8257207.493 | 204243.8934 | 8257216.6077 | Torto/Santa Maria | Paranoa/Itapoa | RAP.PRN.002 | [5 empty] | -9999 | TIAGOPORTES | 2025-03-19 |  |  |  | PANN | 16703 | RAP.PRN.002 | 3675.9304 | NORTE | PARANOÁ | 33606.8819 | 8157471.5097 | 1140.11 | 204243.8934 | 8257216.6077 | 0
5768 | 1 | 5522 | 1 | 5522 | 1 | 2 | 0 | 0 | {A16A8167-658F-4108-96DF-7E15106803AC} | 2013-10-11 |  | 2023-11-23 | iaraaraujo | -9999 | Recadastro realizado pela Planal Tecnologia através do CT 8837/2017; Período de 04/04/2019 a 11/05/2020; OS 10; Processo 4601/2020. | 60 | 8 | -9999 | -9999 | PVC | 1 |  | 3 | Desconhecido | D | Correcao_do_Cadastro | 132.5 | 1985-01-25 | 4.2096 | 5522 | 3 | 204243.8934 | 8257216.6077 | 204243.899 | 8257220.8173 | Torto/Santa Maria | Paranoa/Itapoa | RAP.PRN.002 | [5 empty] | -9999 | TIAGOPORTES | 2025-03-19 |  |  |  | PANN | 16703 | RAP.PRN.002 | 3675.9304 | NORTE | PARANOÁ | 33606.8819 | 8157471.5097 | 1140.28 | 204243.899 | 8257220.8173 | 0
5769 | 1 | 5524 | 1 | 5524 | 1 | 2 | 0 | 0 | {1D04B972-8141-4A24-9D57-CC6D104E674F} | 2013-10-11 |  | 2023-11-23 | iaraaraujo | -9999 | Recadastro GEOPROCSUL; CT 9451/2022; período 04/07/2023 a 05/10/2023; OS 08; proc. 34428/2023. | 60 | 8 | -9999 | -9999 | PVC | 1 |  | 3 | Desconhecido | D | Correcao_do_Cadastro | 132.5 | 1985-01-25 | 14.0937 | 5524 | 1 | 204231.1964 | 8257136.454 | 204225.3371 | 8257149.272 | Torto/Santa Maria | Paranoa/Itapoa | RAP.PRN.002 | [5 empty] | -9999 | TIAGOPORTES | 2025-03-19 |  |  |  | PANN | 16703 | RAP.PRN.002 | 3675.9304 | NORTE | PARANOÁ | 33606.8819 | 8157471.5097 | 1138.75 | 204231.1964 | 8257136.454 | 0
5770 | 1 | 5524 | 1 | 5524 | 1 | 2 | 0 | 0 | {1D04B972-8141-4A24-9D57-CC6D104E674F} | 2013-10-11 |  | 2023-11-23 | iaraaraujo | -9999 | Recadastro GEOPROCSUL; CT 9451/2022; período 04/07/2023 a 05/10/2023; OS 08; proc. 34428/2023. | 60 | 8 | -9999 | -9999 | PVC | 1 |  | 3 | Desconhecido | D | Correcao_do_Cadastro | 132.5 | 1985-01-25 | 14.0937 | 5524 | 1 | 204231.1964 | 8257136.454 | 204225.3371 | 8257149.272 | Torto/Santa Maria | Paranoa/Itapoa | RAP.PRN.002 | [5 empty] | -9999 | TIAGOPORTES | 2025-03-19 |  |  |  | PANN | 16703 | RAP.PRN.002 | 3675.9304 | NORTE | PARANOÁ | 33606.8819 | 8157471.5097 | 1139.09 | 204225.3371 | 8257149.272 | 0
5771 | 1 | 5525 | 1 | 5525 | 1 | 2 | 0 | 0 | {1D04B972-8141-4A24-9D57-CC6D104E674F} | 2013-10-11 |  | 2023-11-23 | iaraaraujo | -9999 | Recadastro GEOPROCSUL; CT 9451/2022; período 04/07/2023 a 05/10/2023; OS 08; proc. 34428/2023. | 60 | 8 | -9999 | -9999 | PVC | 1 |  | 3 | Desconhecido | D | Correcao_do_Cadastro | 132.5 | 1985-01-25 | 20.082 | 5525 | 2 | 204225.3371 | 8257149.272 | 204217.2554 | 8257167.656 | Torto/Santa Maria | Paranoa/Itapoa | RAP.PRN.002 | [5 empty] | -9999 | TIAGOPORTES | 2025-03-19 |  |  |  | PANN | 16703 | RAP.PRN.002 | 3675.9304 | NORTE | PARANOÁ | 33606.8819 | 8157471.5097 | 1139.62 | 204217.2554 | 8257167.656 | 0
5772 | 1 | 5526 | 1 | 5526 | 1 | 2 | 0 | 0 | {1D04B972-8141-4A24-9D57-CC6D104E674F} | 2013-10-11 |  | 2023-11-23 | iaraaraujo | -9999 | Recadastro GEOPROCSUL; CT 9451/2022; período 04/07/2023 a 05/10/2023; OS 08; proc. 34428/2023. | 60 | 8 | -9999 | -9999 | PVC | 1 |  | 3 | Desconhecido | D | Correcao_do_Cadastro | 132.5 | 1985-01-25 | 25.377 | 5526 | 3 | 204217.2554 | 8257167.656 | 204206.7756 | 8257190.768 | Torto/Santa Maria | Paranoa/Itapoa | RAP.PRN.002 | [5 empty] | -9999 | TIAGOPORTES | 2025-03-19 |  |  |  | PANN | 16703 | RAP.PRN.002 | 3675.9304 | NORTE | PARANOÁ | 33606.8819 | 8157471.5097 | 1140.3 | 204206.7756 | 8257190.768 | 0
5773 | 1 | 5527 | 1 | 5527 | 1 | 2 | 0 | 0 | {1D04B972-8141-4A24-9D57-CC6D104E674F} | 2013-10-11 |  | 2023-11-23 | iaraaraujo | -9999 | Recadastro GEOPROCSUL; CT 9451/2022; período 04/07/2023 a 05/10/2023; OS 08; proc. 34428/2023. | 60 | 8 | -9999 | -9999 | PVC | 1 |  | 3 | Desconhecido | D | Correcao_do_Cadastro | 132.5 | 1985-01-25 | 22.3343 | 5527 | 4 | 204206.7756 | 8257190.768 | 204197.2625 | 8257210.975 | Torto/Santa Maria | Paranoa/Itapoa | RAP.PRN.002 | [5 empty] | -9999 | TIAGOPORTES | 2025-03-19 |  |  |  | PANN | 16703 | RAP.PRN.002 | 3675.9304 | NORTE | PARANOÁ | 33606.8819 | 8157471.5097 | 1140.77 | 204197.2625 | 8257210.975 | 0
5774 | 1 | 5528 | 1 | 5528 | 1 | 2 | 0 | 0 | {1D04B972-8141-4A24-9D57-CC6D104E674F} | 2013-10-11 |  | 2023-11-23 | iaraaraujo | -9999 | Recadastro GEOPROCSUL; CT 9451/2022; período 04/07/2023 a 05/10/2023; OS 08; proc. 34428/2023. | 60 | 8 | -9999 | -9999 | PVC | 1 |  | 3 | Desconhecido | D | Correcao_do_Cadastro | 132.5 | 1985-01-25 | 3.8271 | 5528 | 5 | 204197.2625 | 8257210.975 | 204195.8253 | 8257214.522 | Torto/Santa Maria | Paranoa/Itapoa | RAP.PRN.002 | [5 empty] | -9999 | TIAGOPORTES | 2025-03-19 |  |  |  | PANN | 16703 | RAP.PRN.002 | 3675.9304 | NORTE | PARANOÁ | 33606.8819 | 8157471.5097 | 1140.77 | 204195.8253 | 8257214.522 | 0
5775 | 1 | 5530 | 1 | 5530 | 1 | 2 | 0 | 0 | {3598141C-9B79-4A93-8333-FAEBE5160A09} | 2013-10-11 |  | 2023-11-03 | laisbrandao | -9999 | Recadastro GEOPROCSUL; CT 9451/2022; período 04/07/2023 a 05/10/2023; OS 08; proc. 34428/2023. | 60 | 8 | -9999 | -9999 | PVC | 1 |  | 3 | Desconhecido | D | Correcao_do_Cadastro | 132.5 | 1985-01-25 | 21.2712 | 5530 | 1 | 204174.5719 | 8257110.893 | 204193.7898 | 8257120.011 | Torto/Santa Maria | Paranoa/Itapoa | RAP.PRN.002 | [5 empty] | -9999 | TIAGOPORTES | 2025-03-19 |  |  |  | PANN | 16703 | RAP.PRN.002 | 3675.9304 | NORTE | PARANOÁ | 33606.8819 | 8157471.5097 | 1138.98 | 204193.7898 | 8257120.011 | 0
5776 | 1 | 5531 | 1 | 5531 | 1 | 2 | 0 | 0 | {3598141C-9B79-4A93-8333-FAEBE5160A09} | 2013-10-11 |  | 2023-11-03 | laisbrandao | -9999 | Recadastro GEOPROCSUL; CT 9451/2022; período 04/07/2023 a 05/10/2023; OS 08; proc. 34428/2023. | 60 | 8 | -9999 | -9999 | PVC | 1 |  | 3 | Desconhecido | D | Correcao_do_Cadastro | 132.5 | 1985-01-25 | 21.2831 | 5531 | 2 | 204193.7898 | 8257120.011 | 204213.3023 | 8257128.51 | Torto/Santa Maria | Paranoa/Itapoa | RAP.PRN.002 | [5 empty] | -9999 | TIAGOPORTES | 2025-03-19 |  |  |  | PANN | 16703 | RAP.PRN.002 | 3675.9304 | NORTE | PARANOÁ | 33606.8819 | 8157471.5097 | 1138.86 | 204213.3023 | 8257128.51 | 0
5777 | 1 | 5533 | 1 | 5533 | 1 | 2 | 0 | 0 | {4EFC45AE-BCDC-43EF-8EBA-49E9248041C9} | 2014-12-08 |  | 2023-11-23 | iaraaraujo | -9999 | Recadastro GEOPROCSUL; CT 9451/2022; período 04/07/2023 a 05/10/2023; OS 08; proc. 34428/2023. | 60 | 8 | -9999 | -9999 | PVC | 1 |  | 2 | Desconhecido |  | Correcao_do_Cadastro | 132.5 | 1985-01-25 | 107.6761 | 5533 | 1 | 204133.7649 | 8257023.138 | 204231.659 | 8257067.981 | Torto/Santa Maria | Paranoa/Itapoa | RAP.PRN.002 | [5 empty] | -9999 | TIAGOPORTES | 2025-03-19 |  |  |  | PANN | 16703 | RAP.PRN.002 | 3675.9304 | NORTE | PARANOÁ | 33606.8819 | 8157471.5097 | 1138.29 | 204133.7649 | 8257023.138 | 0
5778 | 1 | 5533 | 1 | 5533 | 1 | 2 | 0 | 0 | {4EFC45AE-BCDC-43EF-8EBA-49E9248041C9} | 2014-12-08 |  | 2023-11-23 | iaraaraujo | -9999 | Recadastro GEOPROCSUL; CT 9451/2022; período 04/07/2023 a 05/10/2023; OS 08; proc. 34428/2023. | 60 | 8 | -9999 | -9999 | PVC | 1 |  | 2 | Desconhecido |  | Correcao_do_Cadastro | 132.5 | 1985-01-25 | 107.6761 | 5533 | 1 | 204133.7649 | 8257023.138 | 204231.659 | 8257067.981 | Torto/Santa Maria | Paranoa/Itapoa | RAP.PRN.002 | [5 empty] | -9999 | TIAGOPORTES | 2025-03-19 |  |  |  | PANN | 16703 | RAP.PRN.002 | 3675.9304 | NORTE | PARANOÁ | 33606.8819 | 8157471.5097 | 1137.37 | 204231.659 | 8257067.981 | 0
5795 | 1 | 5549 | 1 | 5549 | 1 | 2 | 0 | 0 | {6BB8E1DE-998F-43F8-95F2-2603DC5EBA44} | 2013-10-11 |  | 2023-11-22 | laisbrandao | -9999 | Recadastro GEOPROCSUL; CT 9451/2022; período 04/07/2023 a 05/10/2023; OS 08; proc. 34428/2023. | 60 | 8 | -9999 | -9999 | PVC | 1 |  | 3 | Desconhecido | D | Correcao_do_Cadastro | 135 | 2008-08-25 | 14.514 | 5549 | 1 | 205313.1782 | 8258399.422 | 205317.6311 | 8258385.608 | Torto/Santa Maria | Paranoa/Itapoa | RAP.PRN.002 | [5 empty] | -9999 | TIAGOPORTES | 2025-03-19 |  |  |  | PANN | 16703 | RAP.PRN.002 | 3675.9304 | NORTE | PARANOÁ | 33606.8819 | 8157471.5097 | 1116.33 | 205317.6311 | 8258385.608 | 0
5796 | 1 | 5550 | 1 | 5550 | 1 | 2 | 0 | 0 | {6BB8E1DE-998F-43F8-95F2-2603DC5EBA44} | 2013-10-11 |  | 2023-11-22 | laisbrandao | -9999 | Recadastro GEOPROCSUL; CT 9451/2022; período 04/07/2023 a 05/10/2023; OS 08; proc. 34428/2023. | 60 | 8 | -9999 | -9999 | PVC | 1 |  | 3 | Desconhecido | D | Correcao_do_Cadastro | 135 | 2008-08-25 | 28.852 | 5550 | 2 | 205317.6311 | 8258385.608 | 205326.4815 | 8258358.147 | Torto/Santa Maria | Paranoa/Itapoa | RAP.PRN.002 | [5 empty] | -9999 | TIAGOPORTES | 2025-03-19 |  |  |  | PANN | 16703 | RAP.PRN.002 | 3675.9304 | NORTE | PARANOÁ | 33606.8819 | 8157471.5097 | 1118.26 | 205326.4815 | 8258358.147 | 0
5797 | 1 | 5551 | 1 | 5551 | 1 | 2 | 0 | 0 | {6BB8E1DE-998F-43F8-95F2-2603DC5EBA44} | 2013-10-11 |  | 2023-11-22 | laisbrandao | -9999 | Recadastro GEOPROCSUL; CT 9451/2022; período 04/07/2023 a 05/10/2023; OS 08; proc. 34428/2023. | 60 | 8 | -9999 | -9999 | PVC | 1 |  | 3 | Desconhecido | D | Correcao_do_Cadastro | 135 | 2008-08-25 | 24.9947 | 5551 | 3 | 205326.4815 | 8258358.147 | 205334.1104 | 8258334.345 | Torto/Santa Maria | Paranoa/Itapoa | RAP.PRN.002 | [5 empty] | -9999 | TIAGOPORTES | 2025-03-19 |  |  |  | PANN | 16703 | RAP.PRN.002 | 3675.9304 | NORTE | PARANOÁ | 33606.8819 | 8157471.5097 | 1119.74 | 205334.1104 | 8258334.345 | 0
5798 | 1 | 5552 | 1 | 5552 | 1 | 2 | 0 | 0 | {6BB8E1DE-998F-43F8-95F2-2603DC5EBA44} | 2013-10-11 |  | 2023-11-22 | laisbrandao | -9999 | Recadastro GEOPROCSUL; CT 9451/2022; período 04/07/2023 a 05/10/2023; OS 08; proc. 34428/2023. | 60 | 8 | -9999 | -9999 | PVC | 1 |  | 3 | Desconhecido | D | Correcao_do_Cadastro | 135 | 2008-08-25 | 23.734 | 5552 | 4 | 205334.1104 | 8258334.345 | 205341.9267 | 8258311.935 | Torto/Santa Maria | Paranoa/Itapoa | RAP.PRN.002 | [5 empty] | -9999 | TIAGOPORTES | 2025-03-19 |  |  |  | PANN | 16703 | RAP.PRN.002 | 3675.9304 | NORTE | PARANOÁ | 33606.8819 | 8157471.5097 | 1120.5601 | 205341.9267 | 8258311.935 | 0
5799 | 1 | 5553 | 1 | 5553 | 1 | 2 | 0 | 0 | {6BB8E1DE-998F-43F8-95F2-2603DC5EBA44} | 2013-10-11 |  | 2023-11-22 | laisbrandao | -9999 | Recadastro GEOPROCSUL; CT 9451/2022; período 04/07/2023 a 05/10/2023; OS 08; proc. 34428/2023. | 60 | 8 | -9999 | -9999 | PVC | 1 |  | 3 | Desconhecido | D | Correcao_do_Cadastro | 135 | 2008-08-25 | 22.1682 | 5553 | 5 | 205341.9267 | 8258311.935 | 205349.3624 | 8258291.051 | Torto/Santa Maria | Paranoa/Itapoa | RAP.PRN.002 | [5 empty] | -9999 | TIAGOPORTES | 2025-03-19 |  |  |  | PANN | 16703 | RAP.PRN.002 | 3675.9304 | NORTE | PARANOÁ | 33606.8819 | 8157471.5097 | 1121.46 | 205349.3624 | 8258291.051 | 0
5800 | 1 | 5554 | 1 | 5554 | 1 | 2 | 0 | 0 | {6BB8E1DE-998F-43F8-95F2-2603DC5EBA44} | 2013-10-11 |  | 2023-11-22 | laisbrandao | -9999 | Recadastro GEOPROCSUL; CT 9451/2022; período 04/07/2023 a 05/10/2023; OS 08; proc. 34428/2023. | 60 | 8 | -9999 | -9999 | PVC | 1 |  | 3 | Desconhecido | D | Correcao_do_Cadastro | 135 | 2008-08-25 | 26.0885 | 5554 | 6 | 205349.3624 | 8258291.051 | 205357.3859 | 8258266.227 | Torto/Santa Maria | Paranoa/Itapoa | RAP.PRN.002 | [5 empty] | -9999 | TIAGOPORTES | 2025-03-19 |  |  |  | PANN | 16703 | RAP.PRN.002 | 3675.9304 | NORTE | PARANOÁ | 33606.8819 | 8157471.5097 | 1122.92 | 205357.3859 | 8258266.227 | 0
5801 | 1 | 5555 | 1 | 5555 | 1 | 2 | 0 | 0 | {6BB8E1DE-998F-43F8-95F2-2603DC5EBA44} | 2013-10-11 |  | 2023-11-22 | laisbrandao | -9999 | Recadastro GEOPROCSUL; CT 9451/2022; período 04/07/2023 a 05/10/2023; OS 08; proc. 34428/2023. | 60 | 8 | -9999 | -9999 | PVC | 1 |  | 3 | Desconhecido | D | Correcao_do_Cadastro | 135 | 2008-08-25 | 25.4963 | 5555 | 7 | 205357.3859 | 8258266.227 | 205365.1167 | 8258241.931 | Torto/Santa Maria | Paranoa/Itapoa | RAP.PRN.002 | [5 empty] | -9999 | TIAGOPORTES | 2025-03-19 |  |  |  | PANN | 16703 | RAP.PRN.002 | 3675.9304 | NORTE | PARANOÁ | 33606.8819 | 8157471.5097 | 1123.96 | 205365.1167 | 8258241.931 | 0
5802 | 1 | 5556 | 1 | 5556 | 1 | 2 | 0 | 0 | {6BB8E1DE-998F-43F8-95F2-2603DC5EBA44} | 2013-10-11 |  | 2023-11-22 | laisbrandao | -9999 | Recadastro GEOPROCSUL; CT 9451/2022; período 04/07/2023 a 05/10/2023; OS 08; proc. 34428/2023. | 60 | 8 | -9999 | -9999 | PVC | 1 |  | 3 | Desconhecido | D | Correcao_do_Cadastro | 135 | 2008-08-25 | 25.63 | 5556 | 8 | 205365.1167 | 8258241.931 | 205373.6295 | 8258217.756 | Torto/Santa Maria | Paranoa/Itapoa | RAP.PRN.002 | [5 empty] | -9999 | TIAGOPORTES | 2025-03-19 |  |  |  | PANN | 16703 | RAP.PRN.002 | 3675.9304 | NORTE | PARANOÁ | 33606.8819 | 8157471.5097 | 1125.09 | 205373.6295 | 8258217.756 | 0
5803 | 1 | 5557 | 1 | 5557 | 1 | 2 | 0 | 0 | {6BB8E1DE-998F-43F8-95F2-2603DC5EBA44} | 2013-10-11 |  | 2023-11-22 | laisbrandao | -9999 | Recadastro GEOPROCSUL; CT 9451/2022; período 04/07/2023 a 05/10/2023; OS 08; proc. 34428/2023. | 60 | 8 | -9999 | -9999 | PVC | 1 |  | 3 | Desconhecido | D | Correcao_do_Cadastro | 135 | 2008-08-25 | 21.01 | 5557 | 9 | 205373.6295 | 8258217.756 | 205379.8208 | 8258197.679 | Torto/Santa Maria | Paranoa/Itapoa | RAP.PRN.002 | [5 empty] | -9999 | TIAGOPORTES | 2025-03-19 |  |  |  | PANN | 16703 | RAP.PRN.002 | 3675.9304 | NORTE | PARANOÁ | 33606.8819 | 8157471.5097 | 1125.84 | 205379.8208 | 8258197.679 | 0
5804 | 1 | 5558 | 1 | 5558 | 1 | 2 | 0 | 0 | {6BB8E1DE-998F-43F8-95F2-2603DC5EBA44} | 2013-10-11 |  | 2023-11-22 | laisbrandao | -9999 | Recadastro GEOPROCSUL; CT 9451/2022; período 04/07/2023 a 05/10/2023; OS 08; proc. 34428/2023. | 60 | 8 | -9999 | -9999 | PVC | 1 |  | 3 | Desconhecido | D | Correcao_do_Cadastro | 135 | 2008-08-25 | 23.8252 | 5558 | 10 | 205379.8208 | 8258197.679 | 205387.7839 | 8258175.224 | Torto/Santa Maria | Paranoa/Itapoa | RAP.PRN.002 | [5 empty] | -9999 | TIAGOPORTES | 2025-03-19 |  |  |  | PANN | 16703 | RAP.PRN.002 | 3675.9304 | NORTE | PARANOÁ | 33606.8819 | 8157471.5097 | 1126.65 | 205387.7839 | 8258175.224 | 0
5805 | 1 | 5559 | 1 | 5559 | 1 | 2 | 0 | 0 | {6BB8E1DE-998F-43F8-95F2-2603DC5EBA44} | 2013-10-11 |  | 2023-11-22 | laisbrandao | -9999 | Recadastro GEOPROCSUL; CT 9451/2022; período 04/07/2023 a 05/10/2023; OS 08; proc. 34428/2023. | 60 | 8 | -9999 | -9999 | PVC | 1 |  | 3 | Desconhecido | D | Correcao_do_Cadastro | 135 | 2008-08-25 | 23.2305 | 5559 | 11 | 205387.7839 | 8258175.224 | 205395.864 | 8258153.444 | Torto/Santa Maria | Paranoa/Itapoa | RAP.PRN.002 | [5 empty] | -9999 | TIAGOPORTES | 2025-03-19 |  |  |  | PANN | 16703 | RAP.PRN.002 | 3675.9304 | NORTE | PARANOÁ | 33606.8819 | 8157471.5097 | 1127.45 | 205395.864 | 8258153.444 | 0
5806 | 1 | 5560 | 1 | 5560 | 1 | 2 | 0 | 0 | {6BB8E1DE-998F-43F8-95F2-2603DC5EBA44} | 2013-10-11 |  | 2023-11-22 | laisbrandao | -9999 | Recadastro GEOPROCSUL; CT 9451/2022; período 04/07/2023 a 05/10/2023; OS 08; proc. 34428/2023. | 60 | 8 | -9999 | -9999 | PVC | 1 |  | 3 | Desconhecido | D | Correcao_do_Cadastro | 135 | 2008-08-25 | 28.5153 | 5560 | 12 | 205395.864 | 8258153.444 | 205404.3735 | 8258126.228 | Torto/Santa Maria | Paranoa/Itapoa | RAP.PRN.002 | [5 empty] | -9999 | TIAGOPORTES | 2025-03-19 |  |  |  | PANN | 16703 | RAP.PRN.002 | 3675.9304 | NORTE | PARANOÁ | 33606.8819 | 8157471.5097 | 1128.63 | 205404.3735 | 8258126.228 | 0
5807 | 1 | 5561 | 1 | 5561 | 1 | 2 | 0 | 0 | {6BB8E1DE-998F-43F8-95F2-2603DC5EBA44} | 2013-10-11 |  | 2023-11-22 | laisbrandao | -9999 | Recadastro GEOPROCSUL; CT 9451/2022; período 04/07/2023 a 05/10/2023; OS 08; proc. 34428/2023. | 60 | 8 | -9999 | -9999 | PVC | 1 |  | 3 | Desconhecido | D | Correcao_do_Cadastro | 135 | 2008-08-25 | 21.8133 | 5561 | 13 | 205404.3735 | 8258126.228 | 205410.7091 | 8258105.355 | Torto/Santa Maria | Paranoa/Itapoa | RAP.PRN.002 | [5 empty] | -9999 | TIAGOPORTES | 2025-03-19 |  |  |  | PANN | 16703 | RAP.PRN.002 | 3675.9304 | NORTE | PARANOÁ | 33606.8819 | 8157471.5097 | 1129.4 | 205410.7091 | 8258105.355 | 0
5808 | 1 | 5562 | 1 | 5562 | 1 | 2 | 0 | 0 | {6BB8E1DE-998F-43F8-95F2-2603DC5EBA44} | 2013-10-11 |  | 2023-11-22 | laisbrandao | -9999 | Recadastro GEOPROCSUL; CT 9451/2022; período 04/07/2023 a 05/10/2023; OS 08; proc. 34428/2023. | 60 | 8 | -9999 | -9999 | PVC | 1 |  | 3 | Desconhecido | D | Correcao_do_Cadastro | 135 | 2008-08-25 | 20.6617 | 5562 | 14 | 205410.7091 | 8258105.355 | 205417.8024 | 8258085.949 | Torto/Santa Maria | Paranoa/Itapoa | RAP.PRN.002 | [5 empty] | -9999 | TIAGOPORTES | 2025-03-19 |  |  |  | PANN | 16703 | RAP.PRN.002 | 3675.9304 | NORTE | PARANOÁ | 33606.8819 | 8157471.5097 | 1130 | 205417.8024 | 8258085.949 | 0
5809 | 1 | 5563 | 1 | 5563 | 1 | 2 | 0 | 0 | {6BB8E1DE-998F-43F8-95F2-2603DC5EBA44} | 2013-10-11 |  | 2023-11-22 | laisbrandao | -9999 | Recadastro GEOPROCSUL; CT 9451/2022; período 04/07/2023 a 05/10/2023; OS 08; proc. 34428/2023. | 60 | 8 | -9999 | -9999 | PVC | 1 |  | 3 | Desconhecido | D | Correcao_do_Cadastro | 135 | 2008-08-25 | 22.3687 | 5563 | 15 | 205417.8024 | 8258085.949 | 205424.5427 | 8258064.62 | Torto/Santa Maria | Paranoa/Itapoa | RAP.PRN.002 | [5 empty] | -9999 | TIAGOPORTES | 2025-03-19 |  |  |  | PANN | 16703 | RAP.PRN.002 | 3675.9304 | NORTE | PARANOÁ | 33606.8819 | 8157471.5097 | 1130.34 | 205424.5427 | 8258064.62 | 0
5810 | 1 | 5564 | 1 | 5564 | 1 | 2 | 0 | 0 | {6BB8E1DE-998F-43F8-95F2-2603DC5EBA44} | 2013-10-11 |  | 2023-11-22 | laisbrandao | -9999 | Recadastro GEOPROCSUL; CT 9451/2022; período 04/07/2023 a 05/10/2023; OS 08; proc. 34428/2023. | 60 | 8 | -9999 | -9999 | PVC | 1 |  | 3 | Desconhecido | D | Correcao_do_Cadastro | 135 | 2008-08-25 | 28.1719 | 5564 | 16 | 205424.5427 | 8258064.62 | 205433.3495 | 8258037.86 | Torto/Santa Maria | Paranoa/Itapoa | RAP.PRN.002 | [5 empty] | -9999 | TIAGOPORTES | 2025-03-19 |  |  |  | PANN | 16703 | RAP.PRN.002 | 3675.9304 | NORTE | PARANOÁ | 33606.8819 | 8157471.5097 | 1131.55 | 205433.3495 | 8258037.86 | 0
5811 | 1 | 5565 | 1 | 5565 | 1 | 2 | 0 | 0 | {6BB8E1DE-998F-43F8-95F2-2603DC5EBA44} | 2013-10-11 |  | 2023-11-22 | laisbrandao | -9999 | Recadastro GEOPROCSUL; CT 9451/2022; período 04/07/2023 a 05/10/2023; OS 08; proc. 34428/2023. | 60 | 8 | -9999 | -9999 | PVC | 1 |  | 3 | Desconhecido | D | Correcao_do_Cadastro | 135 | 2008-08-25 | 22.6278 | 5565 | 17 | 205433.3495 | 8258037.86 | 205440.6728 | 8258016.45 | Torto/Santa Maria | Paranoa/Itapoa | RAP.PRN.002 | [5 empty] | -9999 | TIAGOPORTES | 2025-03-19 |  |  |  | PANN | 16703 | RAP.PRN.002 | 3675.9304 | NORTE | PARANOÁ | 33606.8819 | 8157471.5097 | 1132.48 | 205440.6728 | 8258016.45 | 0
5812 | 1 | 5566 | 1 | 5566 | 1 | 2 | 0 | 0 | {6BB8E1DE-998F-43F8-95F2-2603DC5EBA44} | 2013-10-11 |  | 2023-11-22 | laisbrandao | -9999 | Recadastro GEOPROCSUL; CT 9451/2022; período 04/07/2023 a 05/10/2023; OS 08; proc. 34428/2023. | 60 | 8 | -9999 | -9999 | PVC | 1 |  | 3 | Desconhecido | D | Correcao_do_Cadastro | 135 | 2008-08-25 | 7.3525 | 5566 | 18 | 205440.6728 | 8258016.45 | 205443.0779 | 8258009.502 | Torto/Santa Maria | Paranoa/Itapoa | RAP.PRN.002 | [5 empty] | -9999 | TIAGOPORTES | 2025-03-19 |  |  |  | PANN | 16703 | RAP.PRN.002 | 3675.9304 | NORTE | PARANOÁ | 33606.8819 | 8157471.5097 | 1132.77 | 205443.0779 | 8258009.502 | 0
5813 | 1 | 5567 | 1 | 5567 | 1 | 2 | 0 | 0 | {38CB8137-E343-482D-BA0A-71F9339CA0E6} | 2013-10-11 |  | 2023-11-22 | laisbrandao | -9999 | Recadastro GEOPROCSUL; CT 9451/2022; período 04/07/2023 a 05/10/2023; OS 08; proc. 34428/2023. | 60 | 8 | -9999 | -9999 | PVC | 1 |  | 3 | Desconhecido | D | Correcao_do_Cadastro | 135 | 2008-08-25 | 17.0021 | 5567 | 1 | 205339.0071 | 8257974.607 | 205333.3207 | 8257990.63 | Torto/Santa Maria | Paranoa/Itapoa | RAP.PRN.002 | [5 empty] | -9999 | TIAGOPORTES | 2025-03-19 |  |  |  | PANN | 16703 | RAP.PRN.002 | 3675.9304 | NORTE | PARANOÁ | 33606.8819 | 8157471.5097 | 1132.5 | 205339.0071 | 8257974.607 | 0
5814 | 1 | 5567 | 1 | 5567 | 1 | 2 | 0 | 0 | {38CB8137-E343-482D-BA0A-71F9339CA0E6} | 2013-10-11 |  | 2023-11-22 | laisbrandao | -9999 | Recadastro GEOPROCSUL; CT 9451/2022; período 04/07/2023 a 05/10/2023; OS 08; proc. 34428/2023. | 60 | 8 | -9999 | -9999 | PVC | 1 |  | 3 | Desconhecido | D | Correcao_do_Cadastro | 135 | 2008-08-25 | 17.0021 | 5567 | 1 | 205339.0071 | 8257974.607 | 205333.3207 | 8257990.63 | Torto/Santa Maria | Paranoa/Itapoa | RAP.PRN.002 | [5 empty] | -9999 | TIAGOPORTES | 2025-03-19 |  |  |  | PANN | 16703 | RAP.PRN.002 | 3675.9304 | NORTE | PARANOÁ | 33606.8819 | 8157471.5097 | 1131.86 | 205333.3207 | 8257990.63 | 0
5815 | 1 | 5568 | 1 | 5568 | 1 | 2 | 0 | 0 | {38CB8137-E343-482D-BA0A-71F9339CA0E6} | 2013-10-11 |  | 2023-11-22 | laisbrandao | -9999 | Recadastro GEOPROCSUL; CT 9451/2022; período 04/07/2023 a 05/10/2023; OS 08; proc. 34428/2023. | 60 | 8 | -9999 | -9999 | PVC | 1 |  | 3 | Desconhecido | D | Correcao_do_Cadastro | 135 | 2008-08-25 | 27.383 | 5568 | 2 | 205333.3207 | 8257990.63 | 205324.3617 | 8258016.506 | Torto/Santa Maria | Paranoa/Itapoa | RAP.PRN.002 | [5 empty] | -9999 | TIAGOPORTES | 2025-03-19 |  |  |  | PANN | 16703 | RAP.PRN.002 | 3675.9304 | NORTE | PARANOÁ | 33606.8819 | 8157471.5097 | 1131.13 | 205324.3617 | 8258016.506 | 0
5816 | 1 | 5569 | 1 | 5569 | 1 | 2 | 0 | 0 | {38CB8137-E343-482D-BA0A-71F9339CA0E6} | 2013-10-11 |  | 2023-11-22 | laisbrandao | -9999 | Recadastro GEOPROCSUL; CT 9451/2022; período 04/07/2023 a 05/10/2023; OS 08; proc. 34428/2023. | 60 | 8 | -9999 | -9999 | PVC | 1 |  | 3 | Desconhecido | D | Correcao_do_Cadastro | 135 | 2008-08-25 | 34.8781 | 5569 | 3 | 205324.3617 | 8258016.506 | 205313.4674 | 8258049.639 | Torto/Santa Maria | Paranoa/Itapoa | RAP.PRN.002 | [5 empty] | -9999 | TIAGOPORTES | 2025-03-19 |  |  |  | PANN | 16703 | RAP.PRN.002 | 3675.9304 | NORTE | PARANOÁ | 33606.8819 | 8157471.5097 | 1130.08 | 205313.4674 | 8258049.639 | 0
5817 | 1 | 5570 | 1 | 5570 | 1 | 2 | 0 | 0 | {38CB8137-E343-482D-BA0A-71F9339CA0E6} | 2013-10-11 |  | 2023-11-22 | laisbrandao | -9999 | Recadastro GEOPROCSUL; CT 9451/2022; período 04/07/2023 a 05/10/2023; OS 08; proc. 34428/2023. | 60 | 8 | -9999 | -9999 | PVC | 1 |  | 3 | Desconhecido | D | Correcao_do_Cadastro | 135 | 2008-08-25 | 26.2824 | 5570 | 4 | 205313.4674 | 8258049.639 | 205305.2628 | 8258074.608 | Torto/Santa Maria | Paranoa/Itapoa | RAP.PRN.002 | [5 empty] | -9999 | TIAGOPORTES | 2025-03-19 |  |  |  | PANN | 16703 | RAP.PRN.002 | 3675.9304 | NORTE | PARANOÁ | 33606.8819 | 8157471.5097 | 1129.11 | 205305.2628 | 8258074.608 | 0
5818 | 1 | 5571 | 1 | 5571 | 1 | 2 | 0 | 0 | {38CB8137-E343-482D-BA0A-71F9339CA0E6} | 2013-10-11 |  | 2023-11-22 | laisbrandao | -9999 | Recadastro GEOPROCSUL; CT 9451/2022; período 04/07/2023 a 05/10/2023; OS 08; proc. 34428/2023. | 60 | 8 | -9999 | -9999 | PVC | 1 |  | 3 | Desconhecido | D | Correcao_do_Cadastro | 135 | 2008-08-25 | 27.5983 | 5571 | 5 | 205305.2628 | 8258074.608 | 205296.3019 | 8258100.711 | Torto/Santa Maria | Paranoa/Itapoa | RAP.PRN.002 | [5 empty] | -9999 | TIAGOPORTES | 2025-03-19 |  |  |  | PANN | 16703 | RAP.PRN.002 | 3675.9304 | NORTE | PARANOÁ | 33606.8819 | 8157471.5097 | 1127.8101 | 205296.3019 | 8258100.711 | 0
5819 | 1 | 5572 | 1 | 5572 | 1 | 2 | 0 | 0 | {38CB8137-E343-482D-BA0A-71F9339CA0E6} | 2013-10-11 |  | 2023-11-22 | laisbrandao | -9999 | Recadastro GEOPROCSUL; CT 9451/2022; período 04/07/2023 a 05/10/2023; OS 08; proc. 34428/2023. | 60 | 8 | -9999 | -9999 | PVC | 1 |  | 3 | Desconhecido | D | Correcao_do_Cadastro | 135 | 2008-08-25 | 23.6878 | 5572 | 6 | 205296.3019 | 8258100.711 | 205288.5978 | 8258123.111 | Torto/Santa Maria | Paranoa/Itapoa | RAP.PRN.002 | [5 empty] | -9999 | TIAGOPORTES | 2025-03-19 |  |  |  | PANN | 16703 | RAP.PRN.002 | 3675.9304 | NORTE | PARANOÁ | 33606.8819 | 8157471.5097 | 1126.91 | 205288.5978 | 8258123.111 | 0
5820 | 1 | 5573 | 1 | 5573 | 1 | 2 | 0 | 0 | {38CB8137-E343-482D-BA0A-71F9339CA0E6} | 2013-10-11 |  | 2023-11-22 | laisbrandao | -9999 | Recadastro GEOPROCSUL; CT 9451/2022; período 04/07/2023 a 05/10/2023; OS 08; proc. 34428/2023. | 60 | 8 | -9999 | -9999 | PVC | 1 |  | 3 | Desconhecido | D | Correcao_do_Cadastro | 135 | 2008-08-25 | 23.6741 | 5573 | 7 | 205288.5978 | 8258123.111 | 205281.2134 | 8258145.604 | Torto/Santa Maria | Paranoa/Itapoa | RAP.PRN.002 | [5 empty] | -9999 | TIAGOPORTES | 2025-03-19 |  |  |  | PANN | 16703 | RAP.PRN.002 | 3675.9304 | NORTE | PARANOÁ | 33606.8819 | 8157471.5097 | 1126.11 | 205281.2134 | 8258145.604 | 0
5821 | 1 | 5574 | 1 | 5574 | 1 | 2 | 0 | 0 | {38CB8137-E343-482D-BA0A-71F9339CA0E6} | 2013-10-11 |  | 2023-11-22 | laisbrandao | -9999 | Recadastro GEOPROCSUL; CT 9451/2022; período 04/07/2023 a 05/10/2023; OS 08; proc. 34428/2023. | 60 | 8 | -9999 | -9999 | PVC | 1 |  | 3 | Desconhecido | D | Correcao_do_Cadastro | 135 | 2008-08-25 | 24.687 | 5574 | 8 | 205281.2134 | 8258145.604 | 205273.2167 | 8258168.96 | Torto/Santa Maria | Paranoa/Itapoa | RAP.PRN.002 | [5 empty] | -9999 | TIAGOPORTES | 2025-03-19 |  |  |  | PANN | 16703 | RAP.PRN.002 | 3675.9304 | NORTE | PARANOÁ | 33606.8819 | 8157471.5097 | 1125.27 | 205273.2167 | 8258168.96 | 0
5822 | 1 | 5575 | 1 | 5575 | 1 | 2 | 0 | 0 | {38CB8137-E343-482D-BA0A-71F9339CA0E6} | 2013-10-11 |  | 2023-11-22 | laisbrandao | -9999 | Recadastro GEOPROCSUL; CT 9451/2022; período 04/07/2023 a 05/10/2023; OS 08; proc. 34428/2023. | 60 | 8 | -9999 | -9999 | PVC | 1 |  | 3 | Desconhecido | D | Correcao_do_Cadastro | 135 | 2008-08-25 | 29.1976 | 5575 | 9 | 205273.2167 | 8258168.96 | 205264.1005 | 8258196.698 | Torto/Santa Maria | Paranoa/Itapoa | RAP.PRN.002 | [5 empty] | -9999 | TIAGOPORTES | 2025-03-19 |  |  |  | PANN | 16703 | RAP.PRN.002 | 3675.9304 | NORTE | PARANOÁ | 33606.8819 | 8157471.5097 | 1124.13 | 205264.1005 | 8258196.698 | 0
5823 | 1 | 5576 | 1 | 5576 | 1 | 2 | 0 | 0 | {38CB8137-E343-482D-BA0A-71F9339CA0E6} | 2013-10-11 |  | 2023-11-22 | laisbrandao | -9999 | Recadastro GEOPROCSUL; CT 9451/2022; período 04/07/2023 a 05/10/2023; OS 08; proc. 34428/2023. | 60 | 8 | -9999 | -9999 | PVC | 1 |  | 3 | Desconhecido | D | Correcao_do_Cadastro | 135 | 2008-08-25 | 23.289 | 5576 | 10 | 205264.1005 | 8258196.698 | 205256.7663 | 8258218.802 | Torto/Santa Maria | Paranoa/Itapoa | RAP.PRN.002 | [5 empty] | -9999 | TIAGOPORTES | 2025-03-19 |  |  |  | PANN | 16703 | RAP.PRN.002 | 3675.9304 | NORTE | PARANOÁ | 33606.8819 | 8157471.5097 | 1123.27 | 205256.7663 | 8258218.802 | 0
5824 | 1 | 5577 | 1 | 5577 | 1 | 2 | 0 | 0 | {38CB8137-E343-482D-BA0A-71F9339CA0E6} | 2013-10-11 |  | 2023-11-22 | laisbrandao | -9999 | Recadastro GEOPROCSUL; CT 9451/2022; período 04/07/2023 a 05/10/2023; OS 08; proc. 34428/2023. | 60 | 8 | -9999 | -9999 | PVC | 1 |  | 3 | Desconhecido | D | Correcao_do_Cadastro | 135 | 2008-08-25 | 22.3123 | 5577 | 11 | 205256.7663 | 8258218.802 | 205249.7036 | 8258239.967 | Torto/Santa Maria | Paranoa/Itapoa | RAP.PRN.002 | [5 empty] | -9999 | TIAGOPORTES | 2025-03-19 |  |  |  | PANN | 16703 | RAP.PRN.002 | 3675.9304 | NORTE | PARANOÁ | 33606.8819 | 8157471.5097 | 1122.38 | 205249.7036 | 8258239.967 | 0
5825 | 1 | 5578 | 1 | 5578 | 1 | 2 | 0 | 0 | {38CB8137-E343-482D-BA0A-71F9339CA0E6} | 2013-10-11 |  | 2023-11-22 | laisbrandao | -9999 | Recadastro GEOPROCSUL; CT 9451/2022; período 04/07/2023 a 05/10/2023; OS 08; proc. 34428/2023. | 60 | 8 | -9999 | -9999 | PVC | 1 |  | 3 | Desconhecido | D | Correcao_do_Cadastro | 135 | 2008-08-25 | 21.5436 | 5578 | 12 | 205249.7036 | 8258239.967 | 205242.8311 | 8258260.385 | Torto/Santa Maria | Paranoa/Itapoa | RAP.PRN.002 | [5 empty] | -9999 | TIAGOPORTES | 2025-03-19 |  |  |  | PANN | 16703 | RAP.PRN.002 | 3675.9304 | NORTE | PARANOÁ | 33606.8819 | 8157471.5097 | 1121.1899 | 205242.8311 | 8258260.385 | 0
5826 | 1 | 5579 | 1 | 5579 | 1 | 2 | 0 | 0 | {38CB8137-E343-482D-BA0A-71F9339CA0E6} | 2013-10-11 |  | 2023-11-22 | laisbrandao | -9999 | Recadastro GEOPROCSUL; CT 9451/2022; período 04/07/2023 a 05/10/2023; OS 08; proc. 34428/2023. | 60 | 8 | -9999 | -9999 | PVC | 1 |  | 3 | Desconhecido | D | Correcao_do_Cadastro | 135 | 2008-08-25 | 31.2095 | 5579 | 13 | 205242.8311 | 8258260.385 | 205232.5515 | 8258289.853 | Torto/Santa Maria | Paranoa/Itapoa | RAP.PRN.002 | [5 empty] | -9999 | TIAGOPORTES | 2025-03-19 |  |  |  | PANN | 16703 | RAP.PRN.002 | 3675.9304 | NORTE | PARANOÁ | 33606.8819 | 8157471.5097 | 1120.24 | 205232.5515 | 8258289.853 | 0
5827 | 1 | 5580 | 1 | 5580 | 1 | 2 | 0 | 0 | {38CB8137-E343-482D-BA0A-71F9339CA0E6} | 2013-10-11 |  | 2023-11-22 | laisbrandao | -9999 | Recadastro GEOPROCSUL; CT 9451/2022; período 04/07/2023 a 05/10/2023; OS 08; proc. 34428/2023. | 60 | 8 | -9999 | -9999 | PVC | 1 |  | 3 | Desconhecido | D | Correcao_do_Cadastro | 135 | 2008-08-25 | 17.5282 | 5580 | 14 | 205232.5515 | 8258289.853 | 205227.6398 | 8258306.679 | Torto/Santa Maria | Paranoa/Itapoa | RAP.PRN.002 | [5 empty] | -9999 | TIAGOPORTES | 2025-03-19 |  |  |  | PANN | 16703 | RAP.PRN.002 | 3675.9304 | NORTE | PARANOÁ | 33606.8819 | 8157471.5097 | 1119.3101 | 205227.6398 | 8258306.679 | 0
5828 | 1 | 5581 | 1 | 5581 | 1 | 2 | 0 | 0 | {38CB8137-E343-482D-BA0A-71F9339CA0E6} | 2013-10-11 |  | 2023-11-22 | laisbrandao | -9999 | Recadastro GEOPROCSUL; CT 9451/2022; período 04/07/2023 a 05/10/2023; OS 08; proc. 34428/2023. | 60 | 8 | -9999 | -9999 | PVC | 1 |  | 3 | Desconhecido | D | Correcao_do_Cadastro | 135 | 2008-08-25 | 16.9387 | 5581 | 15 | 205227.6398 | 8258306.679 | 205221.7776 | 8258322.571 | Torto/Santa Maria | Paranoa/Itapoa | RAP.PRN.002 | [5 empty] | -9999 | TIAGOPORTES | 2025-03-19 |  |  |  | PANN | 16703 | RAP.PRN.002 | 3675.9304 | NORTE | PARANOÁ | 33606.8819 | 8157471.5097 | 1118.37 | 205221.7776 | 8258322.571 | 0
5829 | 1 | 5582 | 1 | 5582 | 1 | 2 | 0 | 0 | {38CB8137-E343-482D-BA0A-71F9339CA0E6} | 2013-10-11 |  | 2023-11-22 | laisbrandao | -9999 | Recadastro GEOPROCSUL; CT 9451/2022; período 04/07/2023 a 05/10/2023; OS 08; proc. 34428/2023. | 60 | 8 | -9999 | -9999 | PVC | 1 |  | 3 | Desconhecido | D | Correcao_do_Cadastro | 135 | 2008-08-25 | 23.9373 | 5582 | 16 | 205221.7776 | 8258322.571 | 205214.3018 | 8258345.311 | Torto/Santa Maria | Paranoa/Itapoa | RAP.PRN.002 | [5 empty] | -9999 | TIAGOPORTES | 2025-03-19 |  |  |  | PANN | 16703 | RAP.PRN.002 | 3675.9304 | NORTE | PARANOÁ | 33606.8819 | 8157471.5097 | 1117.27 | 205214.3018 | 8258345.311 | 0
5830 | 1 | 5583 | 1 | 5583 | 1 | 2 | 0 | 0 | {9E3DD8C6-D0CC-4577-A12B-AF7D31BCCD64} | 2013-10-11 |  | 2023-11-03 | laisbrandao | -9999 | Recadastro GEOPROCSUL; CT 9451/2022; período 04/07/2023 a 05/10/2023; OS 08; proc. 34428/2023. | 60 | 8 | -9999 | -9999 | PVC | 1 |  | 3 | Desconhecido | D | Correcao_do_Cadastro | 135 | 2008-08-25 | 19.8718 | 5583 | 1 | 205110.6764 | 8258310.322 | 205116.6554 | 8258291.371 | Torto/Santa Maria | Paranoa/Itapoa | RAP.PRN.002 | [5 empty] | -9999 | TIAGOPORTES | 2025-03-19 |  |  |  | PANN | 16703 | RAP.PRN.002 | 3675.9304 | NORTE | PARANOÁ | 33606.8819 | 8157471.5097 | 1117.6899 | 205116.6554 | 8258291.371 | 0
5831 | 1 | 5584 | 1 | 5584 | 1 | 2 | 0 | 0 | {9E3DD8C6-D0CC-4577-A12B-AF7D31BCCD64} | 2013-10-11 |  | 2023-11-03 | laisbrandao | -9999 | Recadastro GEOPROCSUL; CT 9451/2022; período 04/07/2023 a 05/10/2023; OS 08; proc. 34428/2023. | 60 | 8 | -9999 | -9999 | PVC | 1 |  | 3 | Desconhecido | D | Correcao_do_Cadastro | 135 | 2008-08-25 | 24.2543 | 5584 | 2 | 205116.6554 | 8258291.371 | 205124.3213 | 8258268.36 | Torto/Santa Maria | Paranoa/Itapoa | RAP.PRN.002 | [5 empty] | -9999 | TIAGOPORTES | 2025-03-19 |  |  |  | PANN | 16703 | RAP.PRN.002 | 3675.9304 | NORTE | PARANOÁ | 33606.8819 | 8157471.5097 | 1119.1899 | 205124.3213 | 8258268.36 | 0
5832 | 1 | 5585 | 1 | 5585 | 1 | 2 | 0 | 0 | {9E3DD8C6-D0CC-4577-A12B-AF7D31BCCD64} | 2013-10-11 |  | 2023-11-03 | laisbrandao | -9999 | Recadastro GEOPROCSUL; CT 9451/2022; período 04/07/2023 a 05/10/2023; OS 08; proc. 34428/2023. | 60 | 8 | -9999 | -9999 | PVC | 1 |  | 3 | Desconhecido | D | Correcao_do_Cadastro | 135 | 2008-08-25 | 23.7451 | 5585 | 3 | 205124.3213 | 8258268.36 | 205131.9421 | 8258245.871 | Torto/Santa Maria | Paranoa/Itapoa | RAP.PRN.002 | [5 empty] | -9999 | TIAGOPORTES | 2025-03-19 |  |  |  | PANN | 16703 | RAP.PRN.002 | 3675.9304 | NORTE | PARANOÁ | 33606.8819 | 8157471.5097 | 1120.22 | 205131.9421 | 8258245.871 | 0
5833 | 1 | 5586 | 1 | 5586 | 1 | 2 | 0 | 0 | {9E3DD8C6-D0CC-4577-A12B-AF7D31BCCD64} | 2013-10-11 |  | 2023-11-03 | laisbrandao | -9999 | Recadastro GEOPROCSUL; CT 9451/2022; período 04/07/2023 a 05/10/2023; OS 08; proc. 34428/2023. | 60 | 8 | -9999 | -9999 | PVC | 1 |  | 3 | Desconhecido | D | Correcao_do_Cadastro | 135 | 2008-08-25 | 25.474 | 5586 | 4 | 205131.9421 | 8258245.871 | 205140.0091 | 8258221.708 | Torto/Santa Maria | Paranoa/Itapoa | RAP.PRN.002 | [5 empty] | -9999 | TIAGOPORTES | 2025-03-19 |  |  |  | PANN | 16703 | RAP.PRN.002 | 3675.9304 | NORTE | PARANOÁ | 33606.8819 | 8157471.5097 | 1120.9301 | 205140.0091 | 8258221.708 | 0
5834 | 1 | 5587 | 1 | 5587 | 1 | 2 | 0 | 0 | {9E3DD8C6-D0CC-4577-A12B-AF7D31BCCD64} | 2013-10-11 |  | 2023-11-03 | laisbrandao | -9999 | Recadastro GEOPROCSUL; CT 9451/2022; período 04/07/2023 a 05/10/2023; OS 08; proc. 34428/2023. | 60 | 8 | -9999 | -9999 | PVC | 1 |  | 3 | Desconhecido | D | Correcao_do_Cadastro | 135 | 2008-08-25 | 23.921 | 5587 | 5 | 205140.0091 | 8258221.708 | 205147.5147 | 8258198.995 | Torto/Santa Maria | Paranoa/Itapoa | RAP.PRN.002 | [5 empty] | -9999 | TIAGOPORTES | 2025-03-19 |  |  |  | PANN | 16703 | RAP.PRN.002 | 3675.9304 | NORTE | PARANOÁ | 33606.8819 | 8157471.5097 | 1122.16 | 205147.5147 | 8258198.995 | 0
5835 | 1 | 5588 | 1 | 5588 | 1 | 2 | 0 | 0 | {9E3DD8C6-D0CC-4577-A12B-AF7D31BCCD64} | 2013-10-11 |  | 2023-11-03 | laisbrandao | -9999 | Recadastro GEOPROCSUL; CT 9451/2022; período 04/07/2023 a 05/10/2023; OS 08; proc. 34428/2023. | 60 | 8 | -9999 | -9999 | PVC | 1 |  | 3 | Desconhecido | D | Correcao_do_Cadastro | 135 | 2008-08-25 | 22.3075 | 5588 | 6 | 205147.5147 | 8258198.995 | 205154.5139 | 8258177.814 | Torto/Santa Maria | Paranoa/Itapoa | RAP.PRN.002 | [5 empty] | -9999 | TIAGOPORTES | 2025-03-19 |  |  |  | PANN | 16703 | RAP.PRN.002 | 3675.9304 | NORTE | PARANOÁ | 33606.8819 | 8157471.5097 | 1123.0699 | 205154.5139 | 8258177.814 | 0
5836 | 1 | 5589 | 1 | 5589 | 1 | 2 | 0 | 0 | {9E3DD8C6-D0CC-4577-A12B-AF7D31BCCD64} | 2013-10-11 |  | 2023-11-03 | laisbrandao | -9999 | Recadastro GEOPROCSUL; CT 9451/2022; período 04/07/2023 a 05/10/2023; OS 08; proc. 34428/2023. | 60 | 8 | -9999 | -9999 | PVC | 1 |  | 3 | Desconhecido | D | Correcao_do_Cadastro | 135 | 2008-08-25 | 29.3142 | 5589 | 7 | 205154.5139 | 8258177.814 | 205163.8045 | 8258150.011 | Torto/Santa Maria | Paranoa/Itapoa | RAP.PRN.002 | [5 empty] | -9999 | TIAGOPORTES | 2025-03-19 |  |  |  | PANN | 16703 | RAP.PRN.002 | 3675.9304 | NORTE | PARANOÁ | 33606.8819 | 8157471.5097 | 1124.34 | 205163.8045 | 8258150.011 | 0
5837 | 1 | 5590 | 1 | 5590 | 1 | 2 | 0 | 0 | {9E3DD8C6-D0CC-4577-A12B-AF7D31BCCD64} | 2013-10-11 |  | 2023-11-03 | laisbrandao | -9999 | Recadastro GEOPROCSUL; CT 9451/2022; período 04/07/2023 a 05/10/2023; OS 08; proc. 34428/2023. | 60 | 8 | -9999 | -9999 | PVC | 1 |  | 3 | Desconhecido | D | Correcao_do_Cadastro | 135 | 2008-08-25 | 21.9844 | 5590 | 8 | 205163.8045 | 8258150.011 | 205170.6696 | 8258129.126 | Torto/Santa Maria | Paranoa/Itapoa | RAP.PRN.002 | [5 empty] | -9999 | TIAGOPORTES | 2025-03-19 |  |  |  | PANN | 16703 | RAP.PRN.002 | 3675.9304 | NORTE | PARANOÁ | 33606.8819 | 8157471.5097 | 1125 | 205170.6696 | 8258129.126 | 0
5838 | 1 | 5591 | 1 | 5591 | 1 | 2 | 0 | 0 | {9E3DD8C6-D0CC-4577-A12B-AF7D31BCCD64} | 2013-10-11 |  | 2023-11-03 | laisbrandao | -9999 | Recadastro GEOPROCSUL; CT 9451/2022; período 04/07/2023 a 05/10/2023; OS 08; proc. 34428/2023. | 60 | 8 | -9999 | -9999 | PVC | 1 |  | 3 | Desconhecido | D | Correcao_do_Cadastro | 135 | 2008-08-25 | 22.6191 | 5591 | 9 | 205170.6696 | 8258129.126 | 205178.2895 | 8258107.829 | Torto/Santa Maria | Paranoa/Itapoa | RAP.PRN.002 | [5 empty] | -9999 | TIAGOPORTES | 2025-03-19 |  |  |  | PANN | 16703 | RAP.PRN.002 | 3675.9304 | NORTE | PARANOÁ | 33606.8819 | 8157471.5097 | 1125.6899 | 205178.2895 | 8258107.829 | 0
5839 | 1 | 5592 | 1 | 5592 | 1 | 2 | 0 | 0 | {9E3DD8C6-D0CC-4577-A12B-AF7D31BCCD64} | 2013-10-11 |  | 2023-11-03 | laisbrandao | -9999 | Recadastro GEOPROCSUL; CT 9451/2022; período 04/07/2023 a 05/10/2023; OS 08; proc. 34428/2023. | 60 | 8 | -9999 | -9999 | PVC | 1 |  | 3 | Desconhecido | D | Correcao_do_Cadastro | 135 | 2008-08-25 | 23.0302 | 5592 | 10 | 205178.2895 | 8258107.829 | 205185.5494 | 8258085.973 | Torto/Santa Maria | Paranoa/Itapoa | RAP.PRN.002 | [5 empty] | -9999 | TIAGOPORTES | 2025-03-19 |  |  |  | PANN | 16703 | RAP.PRN.002 | 3675.9304 | NORTE | PARANOÁ | 33606.8819 | 8157471.5097 | 1126.66 | 205185.5494 | 8258085.973 | 0
5840 | 1 | 5593 | 1 | 5593 | 1 | 2 | 0 | 0 | {9E3DD8C6-D0CC-4577-A12B-AF7D31BCCD64} | 2013-10-11 |  | 2023-11-03 | laisbrandao | -9999 | Recadastro GEOPROCSUL; CT 9451/2022; período 04/07/2023 a 05/10/2023; OS 08; proc. 34428/2023. | 60 | 8 | -9999 | -9999 | PVC | 1 |  | 3 | Desconhecido | D | Correcao_do_Cadastro | 135 | 2008-08-25 | 23.145 | 5593 | 11 | 205185.5494 | 8258085.973 | 205192.8512 | 8258064.01 | Torto/Santa Maria | Paranoa/Itapoa | RAP.PRN.002 | [5 empty] | -9999 | TIAGOPORTES | 2025-03-19 |  |  |  | PANN | 16703 | RAP.PRN.002 | 3675.9304 | NORTE | PARANOÁ | 33606.8819 | 8157471.5097 | 1127.6801 | 205192.8512 | 8258064.01 | 0
5841 | 1 | 5594 | 1 | 5594 | 1 | 2 | 0 | 0 | {9E3DD8C6-D0CC-4577-A12B-AF7D31BCCD64} | 2013-10-11 |  | 2023-11-03 | laisbrandao | -9999 | Recadastro GEOPROCSUL; CT 9451/2022; período 04/07/2023 a 05/10/2023; OS 08; proc. 34428/2023. | 60 | 8 | -9999 | -9999 | PVC | 1 |  | 3 | Desconhecido | D | Correcao_do_Cadastro | 135 | 2008-08-25 | 19.5314 | 5594 | 12 | 205192.8512 | 8258064.01 | 205199.031 | 8258045.482 | Torto/Santa Maria | Paranoa/Itapoa | RAP.PRN.002 | [5 empty] | -9999 | TIAGOPORTES | 2025-03-19 |  |  |  | PANN | 16703 | RAP.PRN.002 | 3675.9304 | NORTE | PARANOÁ | 33606.8819 | 8157471.5097 | 1128.8101 | 205199.031 | 8258045.482 | 0
5842 | 1 | 5595 | 1 | 5595 | 1 | 2 | 0 | 0 | {9E3DD8C6-D0CC-4577-A12B-AF7D31BCCD64} | 2013-10-11 |  | 2023-11-03 | laisbrandao | -9999 | Recadastro GEOPROCSUL; CT 9451/2022; período 04/07/2023 a 05/10/2023; OS 08; proc. 34428/2023. | 60 | 8 | -9999 | -9999 | PVC | 1 |  | 3 | Desconhecido | D | Correcao_do_Cadastro | 135 | 2008-08-25 | 21.6205 | 5595 | 13 | 205199.031 | 8258045.482 | 205205.7713 | 8258024.939 | Torto/Santa Maria | Paranoa/Itapoa | RAP.PRN.002 | [5 empty] | -9999 | TIAGOPORTES | 2025-03-19 |  |  |  | PANN | 16703 | RAP.PRN.002 | 3675.9304 | NORTE | PARANOÁ | 33606.8819 | 8157471.5097 | 1129.8199 | 205205.7713 | 8258024.939 | 0
5843 | 1 | 5596 | 1 | 5596 | 1 | 2 | 0 | 0 | {9E3DD8C6-D0CC-4577-A12B-AF7D31BCCD64} | 2013-10-11 |  | 2023-11-03 | laisbrandao | -9999 | Recadastro GEOPROCSUL; CT 9451/2022; período 04/07/2023 a 05/10/2023; OS 08; proc. 34428/2023. | 60 | 8 | -9999 | -9999 | PVC | 1 |  | 3 | Desconhecido | D | Correcao_do_Cadastro | 135 | 2008-08-25 | 23.3064 | 5596 | 14 | 205205.7713 | 8258024.939 | 205213.5159 | 8258002.957 | Torto/Santa Maria | Paranoa/Itapoa | RAP.PRN.002 | [5 empty] | -9999 | TIAGOPORTES | 2025-03-19 |  |  |  | PANN | 16703 | RAP.PRN.002 | 3675.9304 | NORTE | PARANOÁ | 33606.8819 | 8157471.5097 | 1130 | 205213.5159 | 8258002.957 | 0
5844 | 1 | 5597 | 1 | 5597 | 1 | 2 | 0 | 0 | {9E3DD8C6-D0CC-4577-A12B-AF7D31BCCD64} | 2013-10-11 |  | 2023-11-03 | laisbrandao | -9999 | Recadastro GEOPROCSUL; CT 9451/2022; período 04/07/2023 a 05/10/2023; OS 08; proc. 34428/2023. | 60 | 8 | -9999 | -9999 | PVC | 1 |  | 3 | Desconhecido | D | Correcao_do_Cadastro | 135 | 2008-08-25 | 20.039 | 5597 | 15 | 205213.5159 | 8258002.957 | 205219.8906 | 8257983.959 | Torto/Santa Maria | Paranoa/Itapoa | RAP.PRN.002 | [5 empty] | -9999 | TIAGOPORTES | 2025-03-19 |  |  |  | PANN | 16703 | RAP.PRN.002 | 3675.9304 | NORTE | PARANOÁ | 33606.8819 | 8157471.5097 | 1130.3 | 205219.8906 | 8257983.959 | 0
5845 | 1 | 5598 | 1 | 5598 | 1 | 2 | 0 | 0 | {9E3DD8C6-D0CC-4577-A12B-AF7D31BCCD64} | 2013-10-11 |  | 2023-11-03 | laisbrandao | -9999 | Recadastro GEOPROCSUL; CT 9451/2022; período 04/07/2023 a 05/10/2023; OS 08; proc. 34428/2023. | 60 | 8 | -9999 | -9999 | PVC | 1 |  | 3 | Desconhecido | D | Correcao_do_Cadastro | 135 | 2008-08-25 | 24.7095 | 5598 | 16 | 205219.8906 | 8257983.959 | 205227.5573 | 8257960.469 | Torto/Santa Maria | Paranoa/Itapoa | RAP.PRN.002 | [5 empty] | -9999 | TIAGOPORTES | 2025-03-19 |  |  |  | PANN | 16703 | RAP.PRN.002 | 3675.9304 | NORTE | PARANOÁ | 33606.8819 | 8157471.5097 | 1131.01 | 205227.5573 | 8257960.469 | 0
5846 | 1 | 5599 | 1 | 5599 | 1 | 2 | 0 | 0 | {9E3DD8C6-D0CC-4577-A12B-AF7D31BCCD64} | 2013-10-11 |  | 2023-11-03 | laisbrandao | -9999 | Recadastro GEOPROCSUL; CT 9451/2022; período 04/07/2023 a 05/10/2023; OS 08; proc. 34428/2023. | 60 | 8 | -9999 | -9999 | PVC | 1 |  | 3 | Desconhecido | D | Correcao_do_Cadastro | 135 | 2008-08-25 | 22.3814 | 5599 | 17 | 205227.5573 | 8257960.469 | 205234.5559 | 8257939.21 | Torto/Santa Maria | Paranoa/Itapoa | RAP.PRN.002 | [5 empty] | -9999 | TIAGOPORTES | 2025-03-19 |  |  |  | PANN | 16703 | RAP.PRN.002 | 3675.9304 | NORTE | PARANOÁ | 33606.8819 | 8157471.5097 | 1132.01 | 205234.5559 | 8257939.21 | 0
5847 | 1 | 5601 | 1 | 5601 | 1 | 2 | 0 | 0 | {F47351BE-65CD-4F2C-8E4A-E7620861594F} | 2013-10-11 |  | 2023-11-03 | laisbrandao | -9999 | Recadastro GEOPROCSUL; CT 9451/2022; período 04/07/2023 a 05/10/2023; OS 08; proc. 34428/2023. | 60 | 8 | -9999 | -9999 | PVC | 1 |  | 3 | Desconhecido | D | Correcao_do_Cadastro | 135 | 2008-08-25 | 20.4976 | 5601 | 1 | 205110.6764 | 8258310.322 | 205130.1786 | 8258316.632 | Torto/Santa Maria | Paranoa/Itapoa | RAP.PRN.002 | [5 empty] | -9999 | TIAGOPORTES | 2025-03-19 |  |  |  | PANN | 16703 | RAP.PRN.002 | 3675.9304 | NORTE | PARANOÁ | 33606.8819 | 8157471.5097 | 1116.97 | 205130.1786 | 8258316.632 | 0
5848 | 1 | 5602 | 1 | 5602 | 1 | 2 | 0 | 0 | {F47351BE-65CD-4F2C-8E4A-E7620861594F} | 2013-10-11 |  | 2023-11-03 | laisbrandao | -9999 | Recadastro GEOPROCSUL; CT 9451/2022; período 04/07/2023 a 05/10/2023; OS 08; proc. 34428/2023. | 60 | 8 | -9999 | -9999 | PVC | 1 |  | 3 | Desconhecido | D | Correcao_do_Cadastro | 135 | 2008-08-25 | 23.4242 | 5602 | 2 | 205130.1786 | 8258316.632 | 205152.3431 | 8258324.21 | Torto/Santa Maria | Paranoa/Itapoa | RAP.PRN.002 | [5 empty] | -9999 | TIAGOPORTES | 2025-03-19 |  |  |  | PANN | 16703 | RAP.PRN.002 | 3675.9304 | NORTE | PARANOÁ | 33606.8819 | 8157471.5097 | 1117.2 | 205152.3431 | 8258324.21 | 0
5849 | 1 | 5603 | 1 | 5603 | 1 | 2 | 0 | 0 | {F47351BE-65CD-4F2C-8E4A-E7620861594F} | 2013-10-11 |  | 2023-11-03 | laisbrandao | -9999 | Recadastro GEOPROCSUL; CT 9451/2022; período 04/07/2023 a 05/10/2023; OS 08; proc. 34428/2023. | 60 | 8 | -9999 | -9999 | PVC | 1 |  | 3 | Desconhecido | D | Correcao_do_Cadastro | 135 | 2008-08-25 | 33.8316 | 5603 | 3 | 205152.3431 | 8258324.21 | 205184.3904 | 8258335.052 | Torto/Santa Maria | Paranoa/Itapoa | RAP.PRN.002 | [5 empty] | -9999 | TIAGOPORTES | 2025-03-19 |  |  |  | PANN | 16703 | RAP.PRN.002 | 3675.9304 | NORTE | PARANOÁ | 33606.8819 | 8157471.5097 | 1117.22 | 205184.3904 | 8258335.052 | 0
5850 | 1 | 5605 | 2 | 5605 | 1 | 2 | 0 | 0 | {51B207FE-5702-441A-97AA-F10C469725F3} | 2013-10-11 |  | 2023-11-21 | arantchamacedo | -9999 | Recadastro realizado pela Planal Tecnologia no ct 8837/2017;Período 26/07/2021 a 28/07/2021 ;Na OS 36;Processo 35862/2021. | 60 | 8 | -9999 | -9999 | PVC | 1 |  | 3 | Desconhecido | D | Correcao_do_Cadastro | 135 | 2008-08-25 | 15.0475 | 5605 | 1 | 205238.082 | 8258799.068 | 205242.097 | 8258784.566 | Torto/Santa Maria | Paranoa/Itapoa | RAP.PRN.002 |  |  |  | VRP.PRN.008 |  | -9999 | TIAGOPORTES | 2025-03-19 |  | VRP.PRN.008 |  | PANN | 16703 | RAP.PRN.002 | 3675.9304 | NORTE | PARANOÁ | 33606.8819 | 8157471.5097 | 1091.95 | 205238.082 | 8258799.068 | 0
5851 | 1 | 5605 | 2 | 5605 | 1 | 2 | 0 | 0 | {51B207FE-5702-441A-97AA-F10C469725F3} | 2013-10-11 |  | 2023-11-21 | arantchamacedo | -9999 | Recadastro realizado pela Planal Tecnologia no ct 8837/2017;Período 26/07/2021 a 28/07/2021 ;Na OS 36;Processo 35862/2021. | 60 | 8 | -9999 | -9999 | PVC | 1 |  | 3 | Desconhecido | D | Correcao_do_Cadastro | 135 | 2008-08-25 | 15.0475 | 5605 | 1 | 205238.082 | 8258799.068 | 205242.097 | 8258784.566 | Torto/Santa Maria | Paranoa/Itapoa | RAP.PRN.002 |  |  |  | VRP.PRN.008 |  | -9999 | TIAGOPORTES | 2025-03-19 |  | VRP.PRN.008 |  | PANN | 16703 | RAP.PRN.002 | 3675.9304 | NORTE | PARANOÁ | 33606.8819 | 8157471.5097 | 1092.9 | 205242.097 | 8258784.566 | 0
5852 | 1 | 5606 | 2 | 5606 | 1 | 2 | 0 | 0 | {51B207FE-5702-441A-97AA-F10C469725F3} | 2013-10-11 |  | 2023-11-21 | arantchamacedo | -9999 | Recadastro realizado pela Planal Tecnologia no ct 8837/2017;Período 26/07/2021 a 28/07/2021 ;Na OS 36;Processo 35862/2021. | 60 | 8 | -9999 | -9999 | PVC | 1 |  | 3 | Desconhecido | D | Correcao_do_Cadastro | 135 | 2008-08-25 | 18.7598 | 5606 | 2 | 205242.097 | 8258784.566 | 205247.939 | 8258766.739 | Torto/Santa Maria | Paranoa/Itapoa | RAP.PRN.002 |  |  |  | VRP.PRN.008 |  | -9999 | TIAGOPORTES | 2025-03-19 |  | VRP.PRN.008 |  | PANN | 16703 | RAP.PRN.002 | 3675.9304 | NORTE | PARANOÁ | 33606.8819 | 8157471.5097 | 1094.61 | 205247.939 | 8258766.739 | 0
5853 | 1 | 5607 | 2 | 5607 | 1 | 2 | 0 | 0 | {51B207FE-5702-441A-97AA-F10C469725F3} | 2013-10-11 |  | 2023-11-21 | arantchamacedo | -9999 | Recadastro realizado pela Planal Tecnologia no ct 8837/2017;Período 26/07/2021 a 28/07/2021 ;Na OS 36;Processo 35862/2021. | 60 | 8 | -9999 | -9999 | PVC | 1 |  | 3 | Desconhecido | D | Correcao_do_Cadastro | 135 | 2008-08-25 | 28.3876 | 5607 | 3 | 205247.939 | 8258766.739 | 205256.819 | 8258739.776 | Torto/Santa Maria | Paranoa/Itapoa | RAP.PRN.002 |  |  |  | VRP.PRN.008 |  | -9999 | TIAGOPORTES | 2025-03-19 |  | VRP.PRN.008 |  | PANN | 16703 | RAP.PRN.002 | 3675.9304 | NORTE | PARANOÁ | 33606.8819 | 8157471.5097 | 1096.83 | 205256.819 | 8258739.776 | 0
5854 | 1 | 5608 | 2 | 5608 | 1 | 2 | 0 | 0 | {51B207FE-5702-441A-97AA-F10C469725F3} | 2013-10-11 |  | 2023-11-21 | arantchamacedo | -9999 | Recadastro realizado pela Planal Tecnologia no ct 8837/2017;Período 26/07/2021 a 28/07/2021 ;Na OS 36;Processo 35862/2021. | 60 | 8 | -9999 | -9999 | PVC | 1 |  | 3 | Desconhecido | D | Correcao_do_Cadastro | 135 | 2008-08-25 | 23.5409 | 5608 | 4 | 205256.819 | 8258739.776 | 205264.26 | 8258717.442 | Torto/Santa Maria | Paranoa/Itapoa | RAP.PRN.002 |  |  |  | VRP.PRN.008 |  | -9999 | TIAGOPORTES | 2025-03-19 |  | VRP.PRN.008 |  | PANN | 16703 | RAP.PRN.002 | 3675.9304 | NORTE | PARANOÁ | 33606.8819 | 8157471.5097 | 1097.99 | 205264.26 | 8258717.442 | 0
5855 | 1 | 5609 | 2 | 5609 | 1 | 2 | 0 | 0 | {51B207FE-5702-441A-97AA-F10C469725F3} | 2013-10-11 |  | 2023-11-21 | arantchamacedo | -9999 | Recadastro realizado pela Planal Tecnologia no ct 8837/2017;Período 26/07/2021 a 28/07/2021 ;Na OS 36;Processo 35862/2021. | 60 | 8 | -9999 | -9999 | PVC | 1 |  | 3 | Desconhecido | D | Correcao_do_Cadastro | 135 | 2008-08-25 | 27.8139 | 5609 | 5 | 205264.26 | 8258717.442 | 205273.458 | 8258691.193 | Torto/Santa Maria | Paranoa/Itapoa | RAP.PRN.002 |  |  |  | VRP.PRN.008 |  | -9999 | TIAGOPORTES | 2025-03-19 |  | VRP.PRN.008 |  | PANN | 16703 | RAP.PRN.002 | 3675.9304 | NORTE | PARANOÁ | 33606.8819 | 8157471.5097 | 1099.22 | 205273.458 | 8258691.193 | 0
5856 | 1 | 5610 | 2 | 5610 | 1 | 2 | 0 | 0 | {51B207FE-5702-441A-97AA-F10C469725F3} | 2013-10-11 |  | 2023-11-21 | arantchamacedo | -9999 | Recadastro realizado pela Planal Tecnologia no ct 8837/2017;Período 26/07/2021 a 28/07/2021 ;Na OS 36;Processo 35862/2021. | 60 | 8 | -9999 | -9999 | PVC | 1 |  | 3 | Desconhecido | D | Correcao_do_Cadastro | 135 | 2008-08-25 | 39.1559 | 5610 | 6 | 205273.458 | 8258691.193 | 205286.517 | 8258654.279 | Torto/Santa Maria | Paranoa/Itapoa | RAP.PRN.002 |  |  |  | VRP.PRN.008 |  | -9999 | TIAGOPORTES | 2025-03-19 |  | VRP.PRN.008 |  | PANN | 16703 | RAP.PRN.002 | 3675.9304 | NORTE | PARANOÁ | 33606.8819 | 8157471.5097 | 1101.64 | 205286.517 | 8258654.279 | 0
5857 | 1 | 5611 | 2 | 5611 | 1 | 2 | 0 | 0 | {51B207FE-5702-441A-97AA-F10C469725F3} | 2013-10-11 |  | 2023-11-21 | arantchamacedo | -9999 | Recadastro realizado pela Planal Tecnologia no ct 8837/2017;Período 26/07/2021 a 28/07/2021 ;Na OS 36;Processo 35862/2021. | 60 | 8 | -9999 | -9999 | PVC | 1 |  | 3 | Desconhecido | D | Correcao_do_Cadastro | 135 | 2008-08-25 | 20.278 | 5611 | 7 | 205286.517 | 8258654.279 | 205293.61 | 8258635.282 | Torto/Santa Maria | Paranoa/Itapoa | RAP.PRN.002 |  |  |  | VRP.PRN.008 |  | -9999 | TIAGOPORTES | 2025-03-19 |  | VRP.PRN.008 |  | PANN | 16703 | RAP.PRN.002 | 3675.9304 | NORTE | PARANOÁ | 33606.8819 | 8157471.5097 | 1102.66 | 205293.61 | 8258635.282 | 0
5858 | 1 | 5612 | 2 | 5612 | 1 | 2 | 0 | 0 | {51B207FE-5702-441A-97AA-F10C469725F3} | 2013-10-11 |  | 2023-11-21 | arantchamacedo | -9999 | Recadastro realizado pela Planal Tecnologia no ct 8837/2017;Período 26/07/2021 a 28/07/2021 ;Na OS 36;Processo 35862/2021. | 60 | 8 | -9999 | -9999 | PVC | 1 |  | 3 | Desconhecido | D | Correcao_do_Cadastro | 135 | 2008-08-25 | 25.7278 | 5612 | 8 | 205293.61 | 8258635.282 | 205302.027 | 8258610.97 | Torto/Santa Maria | Paranoa/Itapoa | RAP.PRN.002 |  |  |  | VRP.PRN.008 |  | -9999 | TIAGOPORTES | 2025-03-19 |  | VRP.PRN.008 |  | PANN | 16703 | RAP.PRN.002 | 3675.9304 | NORTE | PARANOÁ | 33606.8819 | 8157471.5097 | 1103.58 | 205302.027 | 8258610.97 | 0
5859 | 1 | 5613 | 2 | 5613 | 1 | 2 | 0 | 0 | {51B207FE-5702-441A-97AA-F10C469725F3} | 2013-10-11 |  | 2023-11-21 | arantchamacedo | -9999 | Recadastro realizado pela Planal Tecnologia no ct 8837/2017;Período 26/07/2021 a 28/07/2021 ;Na OS 36;Processo 35862/2021. | 60 | 8 | -9999 | -9999 | PVC | 1 |  | 3 | Desconhecido | D | Correcao_do_Cadastro | 135 | 2008-08-25 | 27.0511 | 5613 | 9 | 205302.027 | 8258610.97 | 205309.887 | 8258585.086 | Torto/Santa Maria | Paranoa/Itapoa | RAP.PRN.002 |  |  |  | VRP.PRN.008 |  | -9999 | TIAGOPORTES | 2025-03-19 |  | VRP.PRN.008 |  | PANN | 16703 | RAP.PRN.002 | 3675.9304 | NORTE | PARANOÁ | 33606.8819 | 8157471.5097 | 1105 | 205309.887 | 8258585.086 | 0
5860 | 1 | 5614 | 2 | 5614 | 1 | 2 | 0 | 0 | {51B207FE-5702-441A-97AA-F10C469725F3} | 2013-10-11 |  | 2023-11-21 | arantchamacedo | -9999 | Recadastro realizado pela Planal Tecnologia no ct 8837/2017;Período 26/07/2021 a 28/07/2021 ;Na OS 36;Processo 35862/2021. | 60 | 8 | -9999 | -9999 | PVC | 1 |  | 3 | Desconhecido | D | Correcao_do_Cadastro | 135 | 2008-08-25 | 29.4289 | 5614 | 10 | 205309.887 | 8258585.086 | 205318.799 | 8258557.039 | Torto/Santa Maria | Paranoa/Itapoa | RAP.PRN.002 |  |  |  | VRP.PRN.008 |  | -9999 | TIAGOPORTES | 2025-03-19 |  | VRP.PRN.008 |  | PANN | 16703 | RAP.PRN.002 | 3675.9304 | NORTE | PARANOÁ | 33606.8819 | 8157471.5097 | 1106.66 | 205318.799 | 8258557.039 | 0
5861 | 1 | 5615 | 2 | 5615 | 1 | 2 | 0 | 0 | {51B207FE-5702-441A-97AA-F10C469725F3} | 2013-10-11 |  | 2023-11-21 | arantchamacedo | -9999 | Recadastro realizado pela Planal Tecnologia no ct 8837/2017;Período 26/07/2021 a 28/07/2021 ;Na OS 36;Processo 35862/2021. | 60 | 8 | -9999 | -9999 | PVC | 1 |  | 3 | Desconhecido | D | Correcao_do_Cadastro | 135 | 2008-08-25 | 24.0381 | 5615 | 11 | 205318.799 | 8258557.039 | 205326.838 | 8258534.385 | Torto/Santa Maria | Paranoa/Itapoa | RAP.PRN.002 |  |  |  | VRP.PRN.008 |  | -9999 | TIAGOPORTES | 2025-03-19 |  | VRP.PRN.008 |  | PANN | 16703 | RAP.PRN.002 | 3675.9304 | NORTE | PARANOÁ | 33606.8819 | 8157471.5097 | 1108.1801 | 205326.838 | 8258534.385 | 0
5862 | 1 | 5616 | 2 | 5616 | 1 | 2 | 0 | 0 | {51B207FE-5702-441A-97AA-F10C469725F3} | 2013-10-11 |  | 2023-11-21 | arantchamacedo | -9999 | Recadastro realizado pela Planal Tecnologia no ct 8837/2017;Período 26/07/2021 a 28/07/2021 ;Na OS 36;Processo 35862/2021. | 60 | 8 | -9999 | -9999 | PVC | 1 |  | 3 | Desconhecido | D | Correcao_do_Cadastro | 135 | 2008-08-25 | 28.7384 | 5616 | 12 | 205326.838 | 8258534.385 | 205335.566 | 8258507.004 | Torto/Santa Maria | Paranoa/Itapoa | RAP.PRN.002 |  |  |  | VRP.PRN.008 |  | -9999 | TIAGOPORTES | 2025-03-19 |  | VRP.PRN.008 |  | PANN | 16703 | RAP.PRN.002 | 3675.9304 | NORTE | PARANOÁ | 33606.8819 | 8157471.5097 | 1110.37 | 205335.566 | 8258507.004 | 0
5863 | 1 | 5617 | 2 | 5617 | 1 | 2 | 0 | 0 | {51B207FE-5702-441A-97AA-F10C469725F3} | 2013-10-11 |  | 2023-11-21 | arantchamacedo | -9999 | Recadastro realizado pela Planal Tecnologia no ct 8837/2017;Período 26/07/2021 a 28/07/2021 ;Na OS 36;Processo 35862/2021. | 60 | 8 | -9999 | -9999 | PVC | 1 |  | 3 | Desconhecido | D | Correcao_do_Cadastro | 135 | 2008-08-25 | 17.7834 | 5617 | 13 | 205335.566 | 8258507.004 | 205341.222 | 8258490.144 | Torto/Santa Maria | Paranoa/Itapoa | RAP.PRN.002 |  |  |  | VRP.PRN.008 |  | -9999 | TIAGOPORTES | 2025-03-19 |  | VRP.PRN.008 |  | PANN | 16703 | RAP.PRN.002 | 3675.9304 | NORTE | PARANOÁ | 33606.8819 | 8157471.5097 | 1111.67 | 205341.222 | 8258490.144 | 0
5864 | 1 | 5618 | 2 | 5618 | 1 | 2 | 0 | 0 | {51B207FE-5702-441A-97AA-F10C469725F3} | 2013-10-11 |  | 2023-11-21 | arantchamacedo | -9999 | Recadastro realizado pela Planal Tecnologia no ct 8837/2017;Período 26/07/2021 a 28/07/2021 ;Na OS 36;Processo 35862/2021. | 60 | 8 | -9999 | -9999 | PVC | 1 |  | 3 | Desconhecido | D | Correcao_do_Cadastro | 135 | 2008-08-25 | 25.8206 | 5618 | 14 | 205341.222 | 8258490.144 | 205349.416 | 8258465.658 | Torto/Santa Maria | Paranoa/Itapoa | RAP.PRN.002 |  |  |  | VRP.PRN.008 |  | -9999 | TIAGOPORTES | 2025-03-19 |  | VRP.PRN.008 |  | PANN | 16703 | RAP.PRN.002 | 3675.9304 | NORTE | PARANOÁ | 33606.8819 | 8157471.5097 | 1112.78 | 205349.416 | 8258465.658 | 0
5865 | 1 | 5619 | 2 | 5619 | 1 | 2 | 0 | 0 | {51B207FE-5702-441A-97AA-F10C469725F3} | 2013-10-11 |  | 2023-11-21 | arantchamacedo | -9999 | Recadastro realizado pela Planal Tecnologia no ct 8837/2017;Período 26/07/2021 a 28/07/2021 ;Na OS 36;Processo 35862/2021. | 60 | 8 | -9999 | -9999 | PVC | 1 |  | 3 | Desconhecido | D | Correcao_do_Cadastro | 135 | 2008-08-25 | 18.0835 | 5619 | 15 | 205349.416 | 8258465.658 | 205356.256 | 8258448.918 | Torto/Santa Maria | Paranoa/Itapoa | RAP.PRN.002 |  |  |  | VRP.PRN.008 |  | -9999 | TIAGOPORTES | 2025-03-19 |  | VRP.PRN.008 |  | PANN | 16703 | RAP.PRN.002 | 3675.9304 | NORTE | PARANOÁ | 33606.8819 | 8157471.5097 | 1113.83 | 205356.256 | 8258448.918 | 0
5866 | 1 | 5621 | 2 | 5621 | 1 | 2 | 0 | 0 | {748E8CDF-2649-41C3-938F-829031C29B56} | 2013-10-11 |  | 2023-11-21 | arantchamacedo | -9999 | Recadastro realizado pela Planal Tecnologia no ct 8837/2017;Período 26/07/2021 a 28/07/2021 ;Na OS 36;Processo 35862/2021. | 60 | 8 | -9999 | -9999 | PVC | 1 |  | 3 | Desconhecido | D | Correcao_do_Cadastro | 135 | 2008-08-25 | 14.5834 | 5621 | 1 | 205224.692 | 8258796.703 | 205229.707 | 8258783.009 | Torto/Santa Maria | Paranoa/Itapoa | RAP.PRN.002 |  |  |  | VRP.PRN.008 |  | -9999 | TIAGOPORTES | 2025-03-19 |  | VRP.PRN.008 |  | PANN | 16703 | RAP.PRN.002 | 3675.9304 | NORTE | PARANOÁ | 33606.8819 | 8157471.5097 | 1091.79 | 205224.692 | 8258796.703 | 0
5867 | 1 | 5621 | 2 | 5621 | 1 | 2 | 0 | 0 | {748E8CDF-2649-41C3-938F-829031C29B56} | 2013-10-11 |  | 2023-11-21 | arantchamacedo | -9999 | Recadastro realizado pela Planal Tecnologia no ct 8837/2017;Período 26/07/2021 a 28/07/2021 ;Na OS 36;Processo 35862/2021. | 60 | 8 | -9999 | -9999 | PVC | 1 |  | 3 | Desconhecido | D | Correcao_do_Cadastro | 135 | 2008-08-25 | 14.5834 | 5621 | 1 | 205224.692 | 8258796.703 | 205229.707 | 8258783.009 | Torto/Santa Maria | Paranoa/Itapoa | RAP.PRN.002 |  |  |  | VRP.PRN.008 |  | -9999 | TIAGOPORTES | 2025-03-19 |  | VRP.PRN.008 |  | PANN | 16703 | RAP.PRN.002 | 3675.9304 | NORTE | PARANOÁ | 33606.8819 | 8157471.5097 | 1092.7 | 205229.707 | 8258783.009 | 0
5868 | 1 | 5622 | 2 | 5622 | 1 | 2 | 0 | 0 | {748E8CDF-2649-41C3-938F-829031C29B56} | 2013-10-11 |  | 2023-11-21 | arantchamacedo | -9999 | Recadastro realizado pela Planal Tecnologia no ct 8837/2017;Período 26/07/2021 a 28/07/2021 ;Na OS 36;Processo 35862/2021. | 60 | 8 | -9999 | -9999 | PVC | 1 |  | 3 | Desconhecido | D | Correcao_do_Cadastro | 135 | 2008-08-25 | 20.2222 | 5622 | 2 | 205229.707 | 8258783.009 | 205236.213 | 8258763.862 | Torto/Santa Maria | Paranoa/Itapoa | RAP.PRN.002 |  |  |  | VRP.PRN.008 |  | -9999 | TIAGOPORTES | 2025-03-19 |  | VRP.PRN.008 |  | PANN | 16703 | RAP.PRN.002 | 3675.9304 | NORTE | PARANOÁ | 33606.8819 | 8157471.5097 | 1094.59 | 205236.213 | 8258763.862 | 0
5869 | 1 | 5623 | 2 | 5623 | 1 | 2 | 0 | 0 | {748E8CDF-2649-41C3-938F-829031C29B56} | 2013-10-11 |  | 2023-11-21 | arantchamacedo | -9999 | Recadastro realizado pela Planal Tecnologia no ct 8837/2017;Período 26/07/2021 a 28/07/2021 ;Na OS 36;Processo 35862/2021. | 60 | 8 | -9999 | -9999 | PVC | 1 |  | 3 | Desconhecido | D | Correcao_do_Cadastro | 135 | 2008-08-25 | 32.1573 | 5623 | 3 | 205236.213 | 8258763.862 | 205246.071 | 8258733.253 | Torto/Santa Maria | Paranoa/Itapoa | RAP.PRN.002 |  |  |  | VRP.PRN.008 |  | -9999 | TIAGOPORTES | 2025-03-19 |  | VRP.PRN.008 |  | PANN | 16703 | RAP.PRN.002 | 3675.9304 | NORTE | PARANOÁ | 33606.8819 | 8157471.5097 | 1096.83 | 205246.071 | 8258733.253 | 0
5870 | 1 | 5624 | 2 | 5624 | 1 | 2 | 0 | 0 | {748E8CDF-2649-41C3-938F-829031C29B56} | 2013-10-11 |  | 2023-11-21 | arantchamacedo | -9999 | Recadastro realizado pela Planal Tecnologia no ct 8837/2017;Período 26/07/2021 a 28/07/2021 ;Na OS 36;Processo 35862/2021. | 60 | 8 | -9999 | -9999 | PVC | 1 |  | 3 | Desconhecido | D | Correcao_do_Cadastro | 135 | 2008-08-25 | 22.8326 | 5624 | 4 | 205246.071 | 8258733.253 | 205253.294 | 8258711.593 | Torto/Santa Maria | Paranoa/Itapoa | RAP.PRN.002 |  |  |  | VRP.PRN.008 |  | -9999 | TIAGOPORTES | 2025-03-19 |  | VRP.PRN.008 |  | PANN | 16703 | RAP.PRN.002 | 3675.9304 | NORTE | PARANOÁ | 33606.8819 | 8157471.5097 | 1098.09 | 205253.294 | 8258711.593 | 0
5871 | 1 | 5625 | 2 | 5625 | 1 | 2 | 0 | 0 | {748E8CDF-2649-41C3-938F-829031C29B56} | 2013-10-11 |  | 2023-11-21 | arantchamacedo | -9999 | Recadastro realizado pela Planal Tecnologia no ct 8837/2017;Período 26/07/2021 a 28/07/2021 ;Na OS 36;Processo 35862/2021. | 60 | 8 | -9999 | -9999 | PVC | 1 |  | 3 | Desconhecido | D | Correcao_do_Cadastro | 135 | 2008-08-25 | 38.472 | 5625 | 5 | 205253.294 | 8258711.593 | 205265.456 | 8258675.094 | Torto/Santa Maria | Paranoa/Itapoa | RAP.PRN.002 |  |  |  | VRP.PRN.008 |  | -9999 | TIAGOPORTES | 2025-03-19 |  | VRP.PRN.008 |  | PANN | 16703 | RAP.PRN.002 | 3675.9304 | NORTE | PARANOÁ | 33606.8819 | 8157471.5097 | 1100 | 205265.456 | 8258675.094 | 0
5872 | 1 | 5626 | 2 | 5626 | 1 | 2 | 0 | 0 | {748E8CDF-2649-41C3-938F-829031C29B56} | 2013-10-11 |  | 2023-11-21 | arantchamacedo | -9999 | Recadastro realizado pela Planal Tecnologia no ct 8837/2017;Período 26/07/2021 a 28/07/2021 ;Na OS 36;Processo 35862/2021. | 60 | 8 | -9999 | -9999 | PVC | 1 |  | 3 | Desconhecido | D | Correcao_do_Cadastro | 135 | 2008-08-25 | 24.0018 | 5626 | 6 | 205265.456 | 8258675.094 | 205272.904 | 8258652.277 | Torto/Santa Maria | Paranoa/Itapoa | RAP.PRN.002 |  |  |  | VRP.PRN.008 |  | -9999 | TIAGOPORTES | 2025-03-19 |  | VRP.PRN.008 |  | PANN | 16703 | RAP.PRN.002 | 3675.9304 | NORTE | PARANOÁ | 33606.8819 | 8157471.5097 | 1101.54 | 205272.904 | 8258652.277 | 0
5873 | 1 | 5627 | 2 | 5627 | 1 | 2 | 0 | 0 | {748E8CDF-2649-41C3-938F-829031C29B56} | 2013-10-11 |  | 2023-11-21 | arantchamacedo | -9999 | Recadastro realizado pela Planal Tecnologia no ct 8837/2017;Período 26/07/2021 a 28/07/2021 ;Na OS 36;Processo 35862/2021. | 60 | 8 | -9999 | -9999 | PVC | 1 |  | 3 | Desconhecido | D | Correcao_do_Cadastro | 135 | 2008-08-25 | 27.3892 | 5627 | 7 | 205272.904 | 8258652.277 | 205281.982 | 8258626.436 | Torto/Santa Maria | Paranoa/Itapoa | RAP.PRN.002 |  |  |  | VRP.PRN.008 |  | -9999 | TIAGOPORTES | 2025-03-19 |  | VRP.PRN.008 |  | PANN | 16703 | RAP.PRN.002 | 3675.9304 | NORTE | PARANOÁ | 33606.8819 | 8157471.5097 | 1103.4399 | 205281.982 | 8258626.436 | 0
5874 | 1 | 5628 | 2 | 5628 | 1 | 2 | 0 | 0 | {748E8CDF-2649-41C3-938F-829031C29B56} | 2013-10-11 |  | 2023-11-21 | arantchamacedo | -9999 | Recadastro realizado pela Planal Tecnologia no ct 8837/2017;Período 26/07/2021 a 28/07/2021 ;Na OS 36;Processo 35862/2021. | 60 | 8 | -9999 | -9999 | PVC | 1 |  | 3 | Desconhecido | D | Correcao_do_Cadastro | 135 | 2008-08-25 | 24.4867 | 5628 | 8 | 205281.982 | 8258626.436 | 205289.321 | 8258603.075 | Torto/Santa Maria | Paranoa/Itapoa | RAP.PRN.002 |  |  |  | VRP.PRN.008 |  | -9999 | TIAGOPORTES | 2025-03-19 |  | VRP.PRN.008 |  | PANN | 16703 | RAP.PRN.002 | 3675.9304 | NORTE | PARANOÁ | 33606.8819 | 8157471.5097 | 1104.4399 | 205289.321 | 8258603.075 | 0
5875 | 1 | 5629 | 2 | 5629 | 1 | 2 | 0 | 0 | {748E8CDF-2649-41C3-938F-829031C29B56} | 2013-10-11 |  | 2023-11-21 | arantchamacedo | -9999 | Recadastro realizado pela Planal Tecnologia no ct 8837/2017;Período 26/07/2021 a 28/07/2021 ;Na OS 36;Processo 35862/2021. | 60 | 8 | -9999 | -9999 | PVC | 1 |  | 3 | Desconhecido | D | Correcao_do_Cadastro | 135 | 2008-08-25 | 24.5273 | 5629 | 9 | 205289.321 | 8258603.075 | 205297.254 | 8258579.866 | Torto/Santa Maria | Paranoa/Itapoa | RAP.PRN.002 |  |  |  | VRP.PRN.008 |  | -9999 | TIAGOPORTES | 2025-03-19 |  | VRP.PRN.008 |  | PANN | 16703 | RAP.PRN.002 | 3675.9304 | NORTE | PARANOÁ | 33606.8819 | 8157471.5097 | 1105.25 | 205297.254 | 8258579.866 | 0
5876 | 1 | 5630 | 2 | 5630 | 1 | 2 | 0 | 0 | {748E8CDF-2649-41C3-938F-829031C29B56} | 2013-10-11 |  | 2023-11-21 | arantchamacedo | -9999 | Recadastro realizado pela Planal Tecnologia no ct 8837/2017;Período 26/07/2021 a 28/07/2021 ;Na OS 36;Processo 35862/2021. | 60 | 8 | -9999 | -9999 | PVC | 1 |  | 3 | Desconhecido | D | Correcao_do_Cadastro | 135 | 2008-08-25 | 26.0639 | 5630 | 10 | 205297.254 | 8258579.866 | 205305.431 | 8258555.118 | Torto/Santa Maria | Paranoa/Itapoa | RAP.PRN.002 |  |  |  | VRP.PRN.008 |  | -9999 | TIAGOPORTES | 2025-03-19 |  | VRP.PRN.008 |  | PANN | 16703 | RAP.PRN.002 | 3675.9304 | NORTE | PARANOÁ | 33606.8819 | 8157471.5097 | 1106.46 | 205305.431 | 8258555.118 | 0
5877 | 1 | 5631 | 2 | 5631 | 1 | 2 | 0 | 0 | {748E8CDF-2649-41C3-938F-829031C29B56} | 2013-10-11 |  | 2023-11-21 | arantchamacedo | -9999 | Recadastro realizado pela Planal Tecnologia no ct 8837/2017;Período 26/07/2021 a 28/07/2021 ;Na OS 36;Processo 35862/2021. | 60 | 8 | -9999 | -9999 | PVC | 1 |  | 3 | Desconhecido | D | Correcao_do_Cadastro | 135 | 2008-08-25 | 28.9653 | 5631 | 11 | 205305.431 | 8258555.118 | 205314.934 | 8258527.756 | Torto/Santa Maria | Paranoa/Itapoa | RAP.PRN.002 |  |  |  | VRP.PRN.008 |  | -9999 | TIAGOPORTES | 2025-03-19 |  | VRP.PRN.008 |  | PANN | 16703 | RAP.PRN.002 | 3675.9304 | NORTE | PARANOÁ | 33606.8819 | 8157471.5097 | 1108.65 | 205314.934 | 8258527.756 | 0
5878 | 1 | 5632 | 2 | 5632 | 1 | 2 | 0 | 0 | {748E8CDF-2649-41C3-938F-829031C29B56} | 2013-10-11 |  | 2023-11-21 | arantchamacedo | -9999 | Recadastro realizado pela Planal Tecnologia no ct 8837/2017;Período 26/07/2021 a 28/07/2021 ;Na OS 36;Processo 35862/2021. | 60 | 8 | -9999 | -9999 | PVC | 1 |  | 3 | Desconhecido | D | Correcao_do_Cadastro | 135 | 2008-08-25 | 22.8338 | 5632 | 12 | 205314.934 | 8258527.756 | 205322 | 8258506.043 | Torto/Santa Maria | Paranoa/Itapoa | RAP.PRN.002 |  |  |  | VRP.PRN.008 |  | -9999 | TIAGOPORTES | 2025-03-19 |  | VRP.PRN.008 |  | PANN | 16703 | RAP.PRN.002 | 3675.9304 | NORTE | PARANOÁ | 33606.8819 | 8157471.5097 | 1110.17 | 205322 | 8258506.043 | 0
5879 | 1 | 5633 | 2 | 5633 | 1 | 2 | 0 | 0 | {748E8CDF-2649-41C3-938F-829031C29B56} | 2013-10-11 |  | 2023-11-21 | arantchamacedo | -9999 | Recadastro realizado pela Planal Tecnologia no ct 8837/2017;Período 26/07/2021 a 28/07/2021 ;Na OS 36;Processo 35862/2021. | 60 | 8 | -9999 | -9999 | PVC | 1 |  | 3 | Desconhecido | D | Correcao_do_Cadastro | 135 | 2008-08-25 | 23.0459 | 5633 | 13 | 205322 | 8258506.043 | 205329.366 | 8258484.206 | Torto/Santa Maria | Paranoa/Itapoa | RAP.PRN.002 |  |  |  | VRP.PRN.008 |  | -9999 | TIAGOPORTES | 2025-03-19 |  | VRP.PRN.008 |  | PANN | 16703 | RAP.PRN.002 | 3675.9304 | NORTE | PARANOÁ | 33606.8819 | 8157471.5097 | 1111.48 | 205329.366 | 8258484.206 | 0
5880 | 1 | 5634 | 2 | 5634 | 1 | 2 | 0 | 0 | {748E8CDF-2649-41C3-938F-829031C29B56} | 2013-10-11 |  | 2023-11-21 | arantchamacedo | -9999 | Recadastro realizado pela Planal Tecnologia no ct 8837/2017;Período 26/07/2021 a 28/07/2021 ;Na OS 36;Processo 35862/2021. | 60 | 8 | -9999 | -9999 | PVC | 1 |  | 3 | Desconhecido | D | Correcao_do_Cadastro | 135 | 2008-08-25 | 24.7427 | 5634 | 14 | 205329.366 | 8258484.206 | 205337.06 | 8258460.69 | Torto/Santa Maria | Paranoa/Itapoa | RAP.PRN.002 |  |  |  | VRP.PRN.008 |  | -9999 | TIAGOPORTES | 2025-03-19 |  | VRP.PRN.008 |  | PANN | 16703 | RAP.PRN.002 | 3675.9304 | NORTE | PARANOÁ | 33606.8819 | 8157471.5097 | 1112.9 | 205337.06 | 8258460.69 | 0
5881 | 1 | 5635 | 2 | 5635 | 1 | 2 | 0 | 0 | {748E8CDF-2649-41C3-938F-829031C29B56} | 2013-10-11 |  | 2023-11-21 | arantchamacedo | -9999 | Recadastro realizado pela Planal Tecnologia no ct 8837/2017;Período 26/07/2021 a 28/07/2021 ;Na OS 36;Processo 35862/2021. | 60 | 8 | -9999 | -9999 | PVC | 1 |  | 3 | Desconhecido | D | Correcao_do_Cadastro | 135 | 2008-08-25 | 18.653 | 5635 | 15 | 205337.06 | 8258460.69 | 205341.375 | 8258442.543 | Torto/Santa Maria | Paranoa/Itapoa | RAP.PRN.002 |  |  |  | VRP.PRN.008 |  | -9999 | TIAGOPORTES | 2025-03-19 |  | VRP.PRN.008 |  | PANN | 16703 | RAP.PRN.002 | 3675.9304 | NORTE | PARANOÁ | 33606.8819 | 8157471.5097 | 1113.89 | 205341.375 | 8258442.543 | 0
5882 | 1 | 5636 | 2 | 5636 | 1 | 2 | 0 | 0 | {748E8CDF-2649-41C3-938F-829031C29B56} | 2013-10-11 |  | 2023-11-21 | arantchamacedo | -9999 | Recadastro realizado pela Planal Tecnologia no ct 8837/2017;Período 26/07/2021 a 28/07/2021 ;Na OS 36;Processo 35862/2021. | 60 | 8 | -9999 | -9999 | PVC | 1 |  | 3 | Desconhecido | D | Correcao_do_Cadastro | 135 | 2008-08-25 | 9.6305 | 5636 | 16 | 205341.375 | 8258442.543 | 205345.623 | 8258433.9 | Torto/Santa Maria | Paranoa/Itapoa | RAP.PRN.002 |  |  |  | VRP.PRN.008 |  | -9999 | TIAGOPORTES | 2025-03-19 |  | VRP.PRN.008 |  | PANN | 16703 | RAP.PRN.002 | 3675.9304 | NORTE | PARANOÁ | 33606.8819 | 8157471.5097 | 1114.5601 | 205345.623 | 8258433.9 | 0
5883 | 1 | 5638 | 2 | 5638 | 1 | 2 | 0 | 0 | {558CD1AC-3C78-4231-8BB2-40A970703328} | 2013-10-11 |  | 2023-11-21 | arantchamacedo | -9999 | Recadastro realizado pela Planal Tecnologia no ct 8837/2017;Período 26/07/2021 a 28/07/2021 ;Na OS 36;Processo 35862/2021. | 60 | 8 | -9999 | -9999 | PVC | 1 |  | 3 | Desconhecido | D | Correcao_do_Cadastro | 135 | 2008-08-25 | 33.4038 | 5638 | 1 | 205120.087 | 8258762.585 | 205151.684 | 8258773.422 | Torto/Santa Maria | Paranoa/Itapoa | RAP.PRN.002 |  |  |  | VRP.PRN.008 |  | -9999 | TIAGOPORTES | 2025-03-19 |  | VRP.PRN.008 |  | PANN | 16703 | RAP.PRN.002 | 3675.9304 | NORTE | PARANOÁ | 33606.8819 | 8157471.5097 | 1093.08 | 205120.087 | 8258762.585 | 0
5884 | 1 | 5638 | 2 | 5638 | 1 | 2 | 0 | 0 | {558CD1AC-3C78-4231-8BB2-40A970703328} | 2013-10-11 |  | 2023-11-21 | arantchamacedo | -9999 | Recadastro realizado pela Planal Tecnologia no ct 8837/2017;Período 26/07/2021 a 28/07/2021 ;Na OS 36;Processo 35862/2021. | 60 | 8 | -9999 | -9999 | PVC | 1 |  | 3 | Desconhecido | D | Correcao_do_Cadastro | 135 | 2008-08-25 | 33.4038 | 5638 | 1 | 205120.087 | 8258762.585 | 205151.684 | 8258773.422 | Torto/Santa Maria | Paranoa/Itapoa | RAP.PRN.002 |  |  |  | VRP.PRN.008 |  | -9999 | TIAGOPORTES | 2025-03-19 |  | VRP.PRN.008 |  | PANN | 16703 | RAP.PRN.002 | 3675.9304 | NORTE | PARANOÁ | 33606.8819 | 8157471.5097 | 1093.01 | 205151.684 | 8258773.422 | 0
5885 | 1 | 5639 | 2 | 5639 | 1 | 2 | 0 | 0 | {558CD1AC-3C78-4231-8BB2-40A970703328} | 2013-10-11 |  | 2023-11-21 | arantchamacedo | -9999 | Recadastro realizado pela Planal Tecnologia no ct 8837/2017;Período 26/07/2021 a 28/07/2021 ;Na OS 36;Processo 35862/2021. | 60 | 8 | -9999 | -9999 | PVC | 1 |  | 3 | Desconhecido | D | Correcao_do_Cadastro | 135 | 2008-08-25 | 15.2654 | 5639 | 2 | 205151.684 | 8258773.422 | 205166.128 | 8258778.362 | Torto/Santa Maria | Paranoa/Itapoa | RAP.PRN.002 |  |  |  | VRP.PRN.008 |  | -9999 | TIAGOPORTES | 2025-03-19 |  | VRP.PRN.008 |  | PANN | 16703 | RAP.PRN.002 | 3675.9304 | NORTE | PARANOÁ | 33606.8819 | 8157471.5097 | 1093.24 | 205166.128 | 8258778.362 | 0
5886 | 1 | 5640 | 2 | 5640 | 1 | 2 | 0 | 0 | {558CD1AC-3C78-4231-8BB2-40A970703328} | 2013-10-11 |  | 2023-11-21 | arantchamacedo | -9999 | Recadastro realizado pela Planal Tecnologia no ct 8837/2017;Período 26/07/2021 a 28/07/2021 ;Na OS 36;Processo 35862/2021. | 60 | 8 | -9999 | -9999 | PVC | 1 |  | 3 | Desconhecido | D | Correcao_do_Cadastro | 135 | 2008-08-25 | 21.231 | 5640 | 3 | 205166.128 | 8258778.362 | 205186.203 | 8258785.272 | Torto/Santa Maria | Paranoa/Itapoa | RAP.PRN.002 |  |  |  | VRP.PRN.008 |  | -9999 | TIAGOPORTES | 2025-03-19 |  | VRP.PRN.008 |  | PANN | 16703 | RAP.PRN.002 | 3675.9304 | NORTE | PARANOÁ | 33606.8819 | 8157471.5097 | 1092.65 | 205186.203 | 8258785.272 | 0
5887 | 1 | 5641 | 2 | 5641 | 1 | 2 | 0 | 0 | {558CD1AC-3C78-4231-8BB2-40A970703328} | 2013-10-11 |  | 2023-11-21 | arantchamacedo | -9999 | Recadastro realizado pela Planal Tecnologia no ct 8837/2017;Período 26/07/2021 a 28/07/2021 ;Na OS 36;Processo 35862/2021. | 60 | 8 | -9999 | -9999 | PVC | 1 |  | 3 | Desconhecido | D | Correcao_do_Cadastro | 135 | 2008-08-25 | 18.6134 | 5641 | 4 | 205186.203 | 8258785.272 | 205204.011 | 8258790.688 | Torto/Santa Maria | Paranoa/Itapoa | RAP.PRN.002 |  |  |  | VRP.PRN.008 |  | -9999 | TIAGOPORTES | 2025-03-19 |  | VRP.PRN.008 |  | PANN | 16703 | RAP.PRN.002 | 3675.9304 | NORTE | PARANOÁ | 33606.8819 | 8157471.5097 | 1091.74 | 205204.011 | 8258790.688 | 0
5888 | 1 | 5643 | 2 | 5643 | 1 | 2 | 0 | 0 | {C08DE431-249A-4FC2-8CC4-1FD03A5952DF} | 2013-10-11 |  | 2023-11-21 | arantchamacedo | -9999 | Recadastro realizado pela Planal Tecnologia no ct 8837/2017;Período 26/07/2021 a 28/07/2021 ;Na OS 36;Processo 35862/2021. | 60 | 8 | -9999 | -9999 | PVC | 1 |  | 3 | Desconhecido | D | Correcao_do_Cadastro | 135 | 2008-08-25 | 17.6761 | 5643 | 1 | 205021.807 | 8258730.041 | 205038.631 | 8258735.463 | Torto/Santa Maria | Paranoa/Itapoa | RAP.PRN.002 |  |  |  | VRP.PRN.008 |  | -9999 | TIAGOPORTES | 2025-03-19 |  | VRP.PRN.008 |  | PANN | 16703 | RAP.PRN.002 | 3675.9304 | NORTE | PARANOÁ | 33606.8819 | 8157471.5097 | 1095 | 205021.807 | 8258730.041 | 0
5889 | 1 | 5643 | 2 | 5643 | 1 | 2 | 0 | 0 | {C08DE431-249A-4FC2-8CC4-1FD03A5952DF} | 2013-10-11 |  | 2023-11-21 | arantchamacedo | -9999 | Recadastro realizado pela Planal Tecnologia no ct 8837/2017;Período 26/07/2021 a 28/07/2021 ;Na OS 36;Processo 35862/2021. | 60 | 8 | -9999 | -9999 | PVC | 1 |  | 3 | Desconhecido | D | Correcao_do_Cadastro | 135 | 2008-08-25 | 17.6761 | 5643 | 1 | 205021.807 | 8258730.041 | 205038.631 | 8258735.463 | Torto/Santa Maria | Paranoa/Itapoa | RAP.PRN.002 |  |  |  | VRP.PRN.008 |  | -9999 | TIAGOPORTES | 2025-03-19 |  | VRP.PRN.008 |  | PANN | 16703 | RAP.PRN.002 | 3675.9304 | NORTE | PARANOÁ | 33606.8819 | 8157471.5097 | 1094.72 | 205038.631 | 8258735.463 | 0
5890 | 1 | 5644 | 2 | 5644 | 1 | 2 | 0 | 0 | {C08DE431-249A-4FC2-8CC4-1FD03A5952DF} | 2013-10-11 |  | 2023-11-21 | arantchamacedo | -9999 | Recadastro realizado pela Planal Tecnologia no ct 8837/2017;Período 26/07/2021 a 28/07/2021 ;Na OS 36;Processo 35862/2021. | 60 | 8 | -9999 | -9999 | PVC | 1 |  | 3 | Desconhecido | D | Correcao_do_Cadastro | 135 | 2008-08-25 | 19.5336 | 5644 | 2 | 205038.631 | 8258735.463 | 205057.207 | 8258741.504 | Torto/Santa Maria | Paranoa/Itapoa | RAP.PRN.002 |  |  |  | VRP.PRN.008 |  | -9999 | TIAGOPORTES | 2025-03-19 |  | VRP.PRN.008 |  | PANN | 16703 | RAP.PRN.002 | 3675.9304 | NORTE | PARANOÁ | 33606.8819 | 8157471.5097 | 1094.29 | 205057.207 | 8258741.504 | 0
5891 | 1 | 5645 | 2 | 5645 | 1 | 2 | 0 | 0 | {C08DE431-249A-4FC2-8CC4-1FD03A5952DF} | 2013-10-11 |  | 2023-11-21 | arantchamacedo | -9999 | Recadastro realizado pela Planal Tecnologia no ct 8837/2017;Período 26/07/2021 a 28/07/2021 ;Na OS 36;Processo 35862/2021. | 60 | 8 | -9999 | -9999 | PVC | 1 |  | 3 | Desconhecido | D | Correcao_do_Cadastro | 135 | 2008-08-25 | 22.4438 | 5645 | 3 | 205057.207 | 8258741.504 | 205078.526 | 8258748.52 | Torto/Santa Maria | Paranoa/Itapoa | RAP.PRN.002 |  |  |  | VRP.PRN.008 |  | -9999 | TIAGOPORTES | 2025-03-19 |  | VRP.PRN.008 |  | PANN | 16703 | RAP.PRN.002 | 3675.9304 | NORTE | PARANOÁ | 33606.8819 | 8157471.5097 | 1095.01 | 205078.526 | 8258748.52 | 0
5892 | 1 | 5646 | 2 | 5646 | 1 | 2 | 0 | 0 | {C08DE431-249A-4FC2-8CC4-1FD03A5952DF} | 2013-10-11 |  | 2023-11-21 | arantchamacedo | -9999 | Recadastro realizado pela Planal Tecnologia no ct 8837/2017;Período 26/07/2021 a 28/07/2021 ;Na OS 36;Processo 35862/2021. | 60 | 8 | -9999 | -9999 | PVC | 1 |  | 3 | Desconhecido | D | Correcao_do_Cadastro | 135 | 2008-08-25 | 21.9967 | 5646 | 4 | 205078.526 | 8258748.52 | 205099.321 | 8258755.691 | Torto/Santa Maria | Paranoa/Itapoa | RAP.PRN.002 |  |  |  | VRP.PRN.008 |  | -9999 | TIAGOPORTES | 2025-03-19 |  | VRP.PRN.008 |  | PANN | 16703 | RAP.PRN.002 | 3675.9304 | NORTE | PARANOÁ | 33606.8819 | 8157471.5097 | 1093.96 | 205099.321 | 8258755.691 | 0
5893 | 1 | 5648 | 2 | 5648 | 1 | 2 | 0 | 0 | {F8177D0C-7FE3-428A-B8D2-ABF4B0D61860} | 2013-10-11 |  | 2023-11-21 | arantchamacedo | -9999 | Recadastro realizado pela Planal Tecnologia no ct 8837/2017;Período 26/07/2021 a 28/07/2021 ;Na OS 36;Processo 35862/2021. | 60 | 8 | -9999 | -9999 | PVC | 1 |  | 3 | Desconhecido | D | Correcao_do_Cadastro | 135 | 2008-08-25 | 27.9008 | 5648 | 1 | 205021.807 | 8258730.041 | 204995.516 | 8258720.701 | Torto/Santa Maria | Paranoa/Itapoa | RAP.PRN.002 |  |  |  | VRP.PRN.008 |  | -9999 | TIAGOPORTES | 2025-03-19 |  | VRP.PRN.008 |  | PANN | 16703 | RAP.PRN.002 | 3675.9304 | NORTE | PARANOÁ | 33606.8819 | 8157471.5097 | 1095.2 | 204995.516 | 8258720.701 | 0
5894 | 1 | 5649 | 2 | 5649 | 1 | 2 | 0 | 0 | {F8177D0C-7FE3-428A-B8D2-ABF4B0D61860} | 2013-10-11 |  | 2023-11-21 | arantchamacedo | -9999 | Recadastro realizado pela Planal Tecnologia no ct 8837/2017;Período 26/07/2021 a 28/07/2021 ;Na OS 36;Processo 35862/2021. | 60 | 8 | -9999 | -9999 | PVC | 1 |  | 3 | Desconhecido | D | Correcao_do_Cadastro | 135 | 2008-08-25 | 22.6209 | 5649 | 2 | 204995.516 | 8258720.701 | 204974.025 | 8258713.641 | Torto/Santa Maria | Paranoa/Itapoa | RAP.PRN.002 |  |  |  | VRP.PRN.008 |  | -9999 | TIAGOPORTES | 2025-03-19 |  | VRP.PRN.008 |  | PANN | 16703 | RAP.PRN.002 | 3675.9304 | NORTE | PARANOÁ | 33606.8819 | 8157471.5097 | 1097.11 | 204974.025 | 8258713.641 | 0
5895 | 1 | 5650 | 2 | 5650 | 1 | 2 | 0 | 0 | {F8177D0C-7FE3-428A-B8D2-ABF4B0D61860} | 2013-10-11 |  | 2023-11-21 | arantchamacedo | -9999 | Recadastro realizado pela Planal Tecnologia no ct 8837/2017;Período 26/07/2021 a 28/07/2021 ;Na OS 36;Processo 35862/2021. | 60 | 8 | -9999 | -9999 | PVC | 1 |  | 3 | Desconhecido | D | Correcao_do_Cadastro | 135 | 2008-08-25 | 27.6076 | 5650 | 3 | 204974.025 | 8258713.641 | 204947.968 | 8258704.519 | Torto/Santa Maria | Paranoa/Itapoa | RAP.PRN.002 |  |  |  | VRP.PRN.008 |  | -9999 | TIAGOPORTES | 2025-03-19 |  | VRP.PRN.008 |  | PANN | 16703 | RAP.PRN.002 | 3675.9304 | NORTE | PARANOÁ | 33606.8819 | 8157471.5097 | 1097.8101 | 204947.968 | 8258704.519 | 0
5896 | 1 | 5651 | 2 | 5651 | 1 | 2 | 0 | 0 | {F8177D0C-7FE3-428A-B8D2-ABF4B0D61860} | 2013-10-11 |  | 2023-11-21 | arantchamacedo | -9999 | Recadastro realizado pela Planal Tecnologia no ct 8837/2017;Período 26/07/2021 a 28/07/2021 ;Na OS 36;Processo 35862/2021. | 60 | 8 | -9999 | -9999 | PVC | 1 |  | 3 | Desconhecido | D | Correcao_do_Cadastro | 135 | 2008-08-25 | 21.9396 | 5651 | 4 | 204947.968 | 8258704.519 | 204927.139 | 8258697.627 | Torto/Santa Maria | Paranoa/Itapoa | RAP.PRN.002 |  |  |  | VRP.PRN.008 |  | -9999 | TIAGOPORTES | 2025-03-19 |  | VRP.PRN.008 |  | PANN | 16703 | RAP.PRN.002 | 3675.9304 | NORTE | PARANOÁ | 33606.8819 | 8157471.5097 | 1098.27 | 204927.139 | 8258697.627 | 0
5897 | 1 | 5652 | 2 | 5652 | 1 | 2 | 0 | 0 | {F8177D0C-7FE3-428A-B8D2-ABF4B0D61860} | 2013-10-11 |  | 2023-11-21 | arantchamacedo | -9999 | Recadastro realizado pela Planal Tecnologia no ct 8837/2017;Período 26/07/2021 a 28/07/2021 ;Na OS 36;Processo 35862/2021. | 60 | 8 | -9999 | -9999 | PVC | 1 |  | 3 | Desconhecido | D | Correcao_do_Cadastro | 135 | 2008-08-25 | 17.623 | 5652 | 5 | 204927.139 | 8258697.627 | 204910.452 | 8258691.96 | Torto/Santa Maria | Paranoa/Itapoa | RAP.PRN.002 |  |  |  | VRP.PRN.008 |  | -9999 | TIAGOPORTES | 2025-03-19 |  | VRP.PRN.008 |  | PANN | 16703 | RAP.PRN.002 | 3675.9304 | NORTE | PARANOÁ | 33606.8819 | 8157471.5097 | 1098.64 | 204910.452 | 8258691.96 | 0
5898 | 1 | 5653 | 1 | 5653 | 1 | 2 | 0 | 0 | {E47F51E3-9004-4096-BC90-75E64266AD5A} | 2013-10-11 |  | 2023-11-22 | laisbrandao | -9999 | Recadastro GEOPROCSUL; CT 9451/2022; período 04/07/2023 a 05/10/2023; OS 08; proc. 34428/2023. | 60 | 8 | -9999 | -9999 | PVC | 1 |  | 3 | Desconhecido | D | Correcao_do_Cadastro | 132.5 | 1985-01-25 | 14.5628 | 5653 | 1 | 204098.1315 | 8256787.973 | 204091.9036 | 8256801.1369 | Torto/Santa Maria | Paranoa/Itapoa | RAP.PRN.002 | [5 empty] | -9999 | TIAGOPORTES | 2025-03-19 |  |  |  | PANN | 16703 | RAP.PRN.002 | 3675.9304 | NORTE | PARANOÁ | 33606.8819 | 8157471.5097 | 1134.65 | 204091.9036 | 8256801.1369 | 0
5899 | 1 | 5654 | 1 | 5654 | 1 | 2 | 0 | 0 | {E47F51E3-9004-4096-BC90-75E64266AD5A} | 2013-10-11 |  | 2023-11-22 | laisbrandao | -9999 | Recadastro GEOPROCSUL; CT 9451/2022; período 04/07/2023 a 05/10/2023; OS 08; proc. 34428/2023. | 60 | 8 | -9999 | -9999 | PVC | 1 |  | 3 | Desconhecido | D | Correcao_do_Cadastro | 132.5 | 1985-01-25 | 6.787 | 5654 | 2 | 204091.9036 | 8256801.1369 | 204089.0011 | 8256807.272 | Torto/Santa Maria | Paranoa/Itapoa | RAP.PRN.002 | [5 empty] | -9999 | TIAGOPORTES | 2025-03-19 |  |  |  | PANN | 16703 | RAP.PRN.002 | 3675.9304 | NORTE | PARANOÁ | 33606.8819 | 8157471.5097 | 1134.85 | 204089.0011 | 8256807.272 | 0
5900 | 1 | 5655 | 1 | 5655 | 1 | 2 | 0 | 0 | {E47F51E3-9004-4096-BC90-75E64266AD5A} | 2013-10-11 |  | 2023-11-22 | laisbrandao | -9999 | Recadastro GEOPROCSUL; CT 9451/2022; período 04/07/2023 a 05/10/2023; OS 08; proc. 34428/2023. | 60 | 8 | -9999 | -9999 | PVC | 1 |  | 3 | Desconhecido | D | Correcao_do_Cadastro | 132.5 | 1985-01-25 | 18.5937 | 5655 | 3 | 204089.0011 | 8256807.272 | 204081.3333 | 8256824.211 | Torto/Santa Maria | Paranoa/Itapoa | RAP.PRN.002 | [5 empty] | -9999 | TIAGOPORTES | 2025-03-19 |  |  |  | PANN | 16703 | RAP.PRN.002 | 3675.9304 | NORTE | PARANOÁ | 33606.8819 | 8157471.5097 | 1135.37 | 204081.3333 | 8256824.211 | 0
5901 | 1 | 5656 | 1 | 5656 | 1 | 2 | 0 | 0 | {E47F51E3-9004-4096-BC90-75E64266AD5A} | 2013-10-11 |  | 2023-11-22 | laisbrandao | -9999 | Recadastro GEOPROCSUL; CT 9451/2022; período 04/07/2023 a 05/10/2023; OS 08; proc. 34428/2023. | 60 | 8 | -9999 | -9999 | PVC | 1 |  | 3 | Desconhecido | D | Correcao_do_Cadastro | 132.5 | 1985-01-25 | 21.6475 | 5656 | 4 | 204081.3333 | 8256824.211 | 204072.2681 | 8256843.869 | Torto/Santa Maria | Paranoa/Itapoa | RAP.PRN.002 | [5 empty] | -9999 | TIAGOPORTES | 2025-03-19 |  |  |  | PANN | 16703 | RAP.PRN.002 | 3675.9304 | NORTE | PARANOÁ | 33606.8819 | 8157471.5097 | 1136.0601 | 204072.2681 | 8256843.869 | 0
5902 | 1 | 5657 | 1 | 5657 | 1 | 2 | 0 | 0 | {E47F51E3-9004-4096-BC90-75E64266AD5A} | 2013-10-11 |  | 2023-11-22 | laisbrandao | -9999 | Recadastro GEOPROCSUL; CT 9451/2022; período 04/07/2023 a 05/10/2023; OS 08; proc. 34428/2023. | 60 | 8 | -9999 | -9999 | PVC | 1 |  | 3 | Desconhecido | D | Correcao_do_Cadastro | 132.5 | 1985-01-25 | 20.2916 | 5657 | 5 | 204072.2681 | 8256843.869 | 204063.7888 | 8256862.304 | Torto/Santa Maria | Paranoa/Itapoa | RAP.PRN.002 | [5 empty] | -9999 | TIAGOPORTES | 2025-03-19 |  |  |  | PANN | 16703 | RAP.PRN.002 | 3675.9304 | NORTE | PARANOÁ | 33606.8819 | 8157471.5097 | 1136.75 | 204063.7888 | 8256862.304 | 0
5903 | 1 | 5658 | 1 | 5658 | 1 | 2 | 0 | 0 | {E47F51E3-9004-4096-BC90-75E64266AD5A} | 2013-10-11 |  | 2023-11-22 | laisbrandao | -9999 | Recadastro GEOPROCSUL; CT 9451/2022; período 04/07/2023 a 05/10/2023; OS 08; proc. 34428/2023. | 60 | 8 | -9999 | -9999 | PVC | 1 |  | 3 | Desconhecido | D | Correcao_do_Cadastro | 132.5 | 1985-01-25 | 17.3485 | 5658 | 6 | 204063.7888 | 8256862.304 | 204056.6464 | 8256878.114 | Torto/Santa Maria | Paranoa/Itapoa | RAP.PRN.002 | [5 empty] | -9999 | TIAGOPORTES | 2025-03-19 |  |  |  | PANN | 16703 | RAP.PRN.002 | 3675.9304 | NORTE | PARANOÁ | 33606.8819 | 8157471.5097 | 1137.1899 | 204056.6464 | 8256878.114 | 0
5904 | 1 | 5659 | 1 | 5659 | 1 | 2 | 0 | 0 | {E47F51E3-9004-4096-BC90-75E64266AD5A} | 2013-10-11 |  | 2023-11-22 | laisbrandao | -9999 | Recadastro GEOPROCSUL; CT 9451/2022; período 04/07/2023 a 05/10/2023; OS 08; proc. 34428/2023. | 60 | 8 | -9999 | -9999 | PVC | 1 |  | 3 | Desconhecido | D | Correcao_do_Cadastro | 132.5 | 1985-01-25 | 26.3008 | 5659 | 7 | 204056.6464 | 8256878.114 | 204045.8618 | 8256902.102 | Torto/Santa Maria | Paranoa/Itapoa | RAP.PRN.002 | [5 empty] | -9999 | TIAGOPORTES | 2025-03-19 |  |  |  | PANN | 16703 | RAP.PRN.002 | 3675.9304 | NORTE | PARANOÁ | 33606.8819 | 8157471.5097 | 1138.13 | 204045.8618 | 8256902.102 | 0
5905 | 1 | 5661 | 1 | 5661 | 1 | 2 | 0 | 0 | {27C746C6-5337-4D40-A781-DBC45289E278} | 2013-10-11 |  | 2023-11-22 | laisbrandao | -9999 | Recadastro GEOPROCSUL; CT 9451/2022; período 04/07/2023 a 05/10/2023; OS 08; proc. 34428/2023. | 60 | 8 | -9999 | -9999 | PVC | 1 |  | 3 | Desconhecido | D | Correcao_do_Cadastro | 132.5 | 1985-01-25 | 15.121 | 5661 | 1 | 204025.8223 | 8256769.123 | 204020.0965 | 8256783.118 | Torto/Santa Maria | Paranoa/Itapoa | RAP.PRN.002 | [5 empty] | -9999 | TIAGOPORTES | 2025-03-19 |  |  |  | PANN | 16703 | RAP.PRN.002 | 3675.9304 | NORTE | PARANOÁ | 33606.8819 | 8157471.5097 | 1134.89 | 204025.8223 | 8256769.123 | 0
5906 | 1 | 5661 | 1 | 5661 | 1 | 2 | 0 | 0 | {27C746C6-5337-4D40-A781-DBC45289E278} | 2013-10-11 |  | 2023-11-22 | laisbrandao | -9999 | Recadastro GEOPROCSUL; CT 9451/2022; período 04/07/2023 a 05/10/2023; OS 08; proc. 34428/2023. | 60 | 8 | -9999 | -9999 | PVC | 1 |  | 3 | Desconhecido | D | Correcao_do_Cadastro | 132.5 | 1985-01-25 | 15.121 | 5661 | 1 | 204025.8223 | 8256769.123 | 204020.0965 | 8256783.118 | Torto/Santa Maria | Paranoa/Itapoa | RAP.PRN.002 | [5 empty] | -9999 | TIAGOPORTES | 2025-03-19 |  |  |  | PANN | 16703 | RAP.PRN.002 | 3675.9304 | NORTE | PARANOÁ | 33606.8819 | 8157471.5097 | 1135.63 | 204020.0965 | 8256783.118 | 0
5907 | 1 | 5662 | 1 | 5662 | 1 | 2 | 0 | 0 | {27C746C6-5337-4D40-A781-DBC45289E278} | 2013-10-11 |  | 2023-11-22 | laisbrandao | -9999 | Recadastro GEOPROCSUL; CT 9451/2022; período 04/07/2023 a 05/10/2023; OS 08; proc. 34428/2023. | 60 | 8 | -9999 | -9999 | PVC | 1 |  | 3 | Desconhecido | D | Correcao_do_Cadastro | 132.5 | 1985-01-25 | 29.6974 | 5662 | 2 | 204020.0965 | 8256783.118 | 204007.7517 | 8256810.128 | Torto/Santa Maria | Paranoa/Itapoa | RAP.PRN.002 | [5 empty] | -9999 | TIAGOPORTES | 2025-03-19 |  |  |  | PANN | 16703 | RAP.PRN.002 | 3675.9304 | NORTE | PARANOÁ | 33606.8819 | 8157471.5097 | 1136.36 | 204007.7517 | 8256810.128 | 0
5916 | 1 | 5676 | 2 | 5676 | 1 | 2 | 0 | 0 | {A6C8B247-78CD-4E41-A040-4EA90C27E26B} | 2014-12-08 |  | 2023-11-21 | arantchamacedo | -9999 | Recadastro realizado pela Planal Tecnologia no ct 8837/2017;Período 26/07/2021 a 28/07/2021 ;Na OS 36;Processo 35862/2021. | 110 | 8 | -9999 | -9999 | PVC | 1 |  | 3 | Desconhecido |  | Correcao_do_Cadastro | 135 | 2008-08-25 | 18.3866 | 5676 | 1 | 204641.4 | 8258915.967 | 204636.82 | 8258898.16 | Torto/Santa Maria | Paranoa/Itapoa | RAP.PRN.002 | [5 empty] | -9999 | TIAGOPORTES | 2025-03-19 |  |  |  | PANN | 16703 | RAP.PRN.002 | 3675.9304 | NORTE | PARANOÁ | 33606.8819 | 8157471.5097 | 1066.34 | 204636.82 | 8258898.16 | 0
5917 | 1 | 5677 | 2 | 5677 | 1 | 2 | 0 | 0 | {A6C8B247-78CD-4E41-A040-4EA90C27E26B} | 2014-12-08 |  | 2023-11-21 | arantchamacedo | -9999 | Recadastro realizado pela Planal Tecnologia no ct 8837/2017;Período 26/07/2021 a 28/07/2021 ;Na OS 36;Processo 35862/2021. | 110 | 8 | -9999 | -9999 | PVC | 1 |  | 3 | Desconhecido |  | Correcao_do_Cadastro | 135 | 2008-08-25 | 22.5748 | 5677 | 2 | 204636.82 | 8258898.16 | 204631.5 | 8258876.221 | Torto/Santa Maria | Paranoa/Itapoa | RAP.PRN.002 | [5 empty] | -9999 | TIAGOPORTES | 2025-03-19 |  |  |  | PANN | 16703 | RAP.PRN.002 | 3675.9304 | NORTE | PARANOÁ | 33606.8819 | 8157471.5097 | 1068.3101 | 204631.5 | 8258876.221 | 0
5918 | 1 | 5678 | 2 | 5678 | 1 | 2 | 0 | 0 | {A6C8B247-78CD-4E41-A040-4EA90C27E26B} | 2014-12-08 |  | 2023-11-21 | arantchamacedo | -9999 | Recadastro realizado pela Planal Tecnologia no ct 8837/2017;Período 26/07/2021 a 28/07/2021 ;Na OS 36;Processo 35862/2021. | 110 | 8 | -9999 | -9999 | PVC | 1 |  | 3 | Desconhecido |  | Correcao_do_Cadastro | 135 | 2008-08-25 | 23.8433 | 5678 | 3 | 204631.5 | 8258876.221 | 204625.64 | 8258853.109 | Torto/Santa Maria | Paranoa/Itapoa | RAP.PRN.002 | [5 empty] | -9999 | TIAGOPORTES | 2025-03-19 |  |  |  | PANN | 16703 | RAP.PRN.002 | 3675.9304 | NORTE | PARANOÁ | 33606.8819 | 8157471.5097 | 1070 | 204625.64 | 8258853.109 | 0
5919 | 1 | 5679 | 2 | 5679 | 1 | 2 | 0 | 0 | {A6C8B247-78CD-4E41-A040-4EA90C27E26B} | 2014-12-08 |  | 2023-11-21 | arantchamacedo | -9999 | Recadastro realizado pela Planal Tecnologia no ct 8837/2017;Período 26/07/2021 a 28/07/2021 ;Na OS 36;Processo 35862/2021. | 110 | 8 | -9999 | -9999 | PVC | 1 |  | 3 | Desconhecido |  | Correcao_do_Cadastro | 135 | 2008-08-25 | 23.0921 | 5679 | 4 | 204625.64 | 8258853.109 | 204620.142 | 8258830.681 | Torto/Santa Maria | Paranoa/Itapoa | RAP.PRN.002 | [5 empty] | -9999 | TIAGOPORTES | 2025-03-19 |  |  |  | PANN | 16703 | RAP.PRN.002 | 3675.9304 | NORTE | PARANOÁ | 33606.8819 | 8157471.5097 | 1072.16 | 204620.142 | 8258830.681 | 0
5920 | 1 | 5680 | 2 | 5680 | 1 | 2 | 0 | 0 | {A6C8B247-78CD-4E41-A040-4EA90C27E26B} | 2014-12-08 |  | 2023-11-21 | arantchamacedo | -9999 | Recadastro realizado pela Planal Tecnologia no ct 8837/2017;Período 26/07/2021 a 28/07/2021 ;Na OS 36;Processo 35862/2021. | 110 | 8 | -9999 | -9999 | PVC | 1 |  | 3 | Desconhecido |  | Correcao_do_Cadastro | 135 | 2008-08-25 | 14.0822 | 5680 | 5 | 204620.142 | 8258830.681 | 204616.244 | 8258817.149 | Torto/Santa Maria | Paranoa/Itapoa | RAP.PRN.002 | [5 empty] | -9999 | TIAGOPORTES | 2025-03-19 |  |  |  | PANN | 16703 | RAP.PRN.002 | 3675.9304 | NORTE | PARANOÁ | 33606.8819 | 8157471.5097 | 1074.3 | 204616.244 | 8258817.149 | 0
5931 | 1 | 5693 | 1 | 5693 | 1 | 2 | 0 | 0 | {C09DB910-7FA6-4CA4-A2D1-1DBD1CCF02D2} | 2013-10-11 |  | 2014-04-14 | hugobrasilino | -9999 |  | 60 | 8 | -9999 | -9999 | PVC | 1 |  | 1 | Desconhecido | D |  | 135 | 2008-08-25 | 539.1091 | 5693 | 1 | 205155.5912 | 8257460.511 | 205329.76 | 8256950.3112 | Torto/Santa Maria | Paranoa/Itapoa | RAP.PRN.002 | [5 empty] | -9999 | TIAGOPORTES | 2025-03-19 |  |  |  | PANN | 16703 | RAP.PRN.002 | 3675.9304 | NORTE | PARANOÁ | 33606.8819 | 8157471.5097 | 1125.09 | 205329.76 | 8256950.3112 | 0
5980 | 1 | 5756 | 1 | 5756 | 1 | 2 | 0 | 0 | {49AD98D6-DB29-49CB-A70A-B842403A4B27} | 2013-10-11 |  | 2023-11-03 | laisbrandao | -9999 | Recadastro GEOPROCSUL; CT 9451/2022; período 04/07/2023 a 05/10/2023; OS 08; proc. 34428/2023. | 60 | 8 | -9999 | -9999 | PVC | 1 |  | 3 | Desconhecido | D | Correcao_do_Cadastro | 132.5 | 1985-01-25 | 11.1258 | 5756 | 1 | 204098.1315 | 8256787.973 | 204087.8035 | 8256783.836 | Torto/Santa Maria | Paranoa/Itapoa | RAP.PRN.002 | [5 empty] | -9999 | TIAGOPORTES | 2025-03-19 |  |  |  | PANN | 16703 | RAP.PRN.002 | 3675.9304 | NORTE | PARANOÁ | 33606.8819 | 8157471.5097 | 1134.29 | 204087.8035 | 8256783.836 | 0
5981 | 1 | 5757 | 1 | 5757 | 1 | 2 | 0 | 0 | {49AD98D6-DB29-49CB-A70A-B842403A4B27} | 2013-10-11 |  | 2023-11-03 | laisbrandao | -9999 | Recadastro GEOPROCSUL; CT 9451/2022; período 04/07/2023 a 05/10/2023; OS 08; proc. 34428/2023. | 60 | 8 | -9999 | -9999 | PVC | 1 |  | 3 | Desconhecido | D | Correcao_do_Cadastro | 132.5 | 1985-01-25 | 21.2687 | 5757 | 2 | 204087.8035 | 8256783.836 | 204068.6778 | 8256774.532 | Torto/Santa Maria | Paranoa/Itapoa | RAP.PRN.002 | [5 empty] | -9999 | TIAGOPORTES | 2025-03-19 |  |  |  | PANN | 16703 | RAP.PRN.002 | 3675.9304 | NORTE | PARANOÁ | 33606.8819 | 8157471.5097 | 1134.38 | 204068.6778 | 8256774.532 | 0
5982 | 1 | 5758 | 1 | 5758 | 1 | 2 | 0 | 0 | {49AD98D6-DB29-49CB-A70A-B842403A4B27} | 2013-10-11 |  | 2023-11-03 | laisbrandao | -9999 | Recadastro GEOPROCSUL; CT 9451/2022; período 04/07/2023 a 05/10/2023; OS 08; proc. 34428/2023. | 60 | 8 | -9999 | -9999 | PVC | 1 |  | 3 | Desconhecido | D | Correcao_do_Cadastro | 132.5 | 1985-01-25 | 6.3629 | 5758 | 3 | 204068.6778 | 8256774.532 | 204062.5149 | 8256772.9493 | Torto/Santa Maria | Paranoa/Itapoa | RAP.PRN.002 | [5 empty] | -9999 | TIAGOPORTES | 2025-03-19 |  |  |  | PANN | 16703 | RAP.PRN.002 | 3675.9304 | NORTE | PARANOÁ | 33606.8819 | 8157471.5097 | 1134.38 | 204062.5149 | 8256772.9493 | 0
5983 | 1 | 5759 | 1 | 5759 | 1 | 2 | 0 | 0 | {49AD98D6-DB29-49CB-A70A-B842403A4B27} | 2013-10-11 |  | 2023-11-03 | laisbrandao | -9999 | Recadastro GEOPROCSUL; CT 9451/2022; período 04/07/2023 a 05/10/2023; OS 08; proc. 34428/2023. | 60 | 8 | -9999 | -9999 | PVC | 1 |  | 3 | Desconhecido | D | Correcao_do_Cadastro | 132.5 | 1985-01-25 | 2.4736 | 5759 | 4 | 204062.5149 | 8256772.9493 | 204060.119 | 8256772.334 | Torto/Santa Maria | Paranoa/Itapoa | RAP.PRN.002 | [5 empty] | -9999 | TIAGOPORTES | 2025-03-19 |  |  |  | PANN | 16703 | RAP.PRN.002 | 3675.9304 | NORTE | PARANOÁ | 33606.8819 | 8157471.5097 | 1134.5699 | 204060.119 | 8256772.334 | 0
5984 | 1 | 5760 | 1 | 5760 | 1 | 2 | 0 | 0 | {49AD98D6-DB29-49CB-A70A-B842403A4B27} | 2013-10-11 |  | 2023-11-03 | laisbrandao | -9999 | Recadastro GEOPROCSUL; CT 9451/2022; período 04/07/2023 a 05/10/2023; OS 08; proc. 34428/2023. | 60 | 8 | -9999 | -9999 | PVC | 1 |  | 3 | Desconhecido | D | Correcao_do_Cadastro | 132.5 | 1985-01-25 | 8.3053 | 5760 | 5 | 204060.119 | 8256772.334 | 204051.9369 | 8256770.909 | Torto/Santa Maria | Paranoa/Itapoa | RAP.PRN.002 | [5 empty] | -9999 | TIAGOPORTES | 2025-03-19 |  |  |  | PANN | 16703 | RAP.PRN.002 | 3675.9304 | NORTE | PARANOÁ | 33606.8819 | 8157471.5097 | 1134.5699 | 204051.9369 | 8256770.909 | 0
5985 | 1 | 5761 | 1 | 5761 | 1 | 2 | 0 | 0 | {49AD98D6-DB29-49CB-A70A-B842403A4B27} | 2013-10-11 |  | 2023-11-03 | laisbrandao | -9999 | Recadastro GEOPROCSUL; CT 9451/2022; período 04/07/2023 a 05/10/2023; OS 08; proc. 34428/2023. | 60 | 8 | -9999 | -9999 | PVC | 1 |  | 3 | Desconhecido | D | Correcao_do_Cadastro | 132.5 | 1985-01-25 | 13.4871 | 5761 | 6 | 204051.9369 | 8256770.909 | 204038.4946 | 8256769.811 | Torto/Santa Maria | Paranoa/Itapoa | RAP.PRN.002 | [5 empty] | -9999 | TIAGOPORTES | 2025-03-19 |  |  |  | PANN | 16703 | RAP.PRN.002 | 3675.9304 | NORTE | PARANOÁ | 33606.8819 | 8157471.5097 | 1134.6899 | 204038.4946 | 8256769.811 | 0
5990 | 1 | 5767 | 1 | 5767 | 1 | 2 | 0 | 0 | {557F5A41-F3E9-4F73-8F27-C3649E1136F5} | 2013-10-11 |  | 2023-11-23 | iaraaraujo | -9999 | Recadastro GEOPROCSUL; CT 9451/2022; período 04/07/2023 a 05/10/2023; OS 08; proc. 34428/2023. | 110 | 8 | -9999 | -9999 | PVC | 1 |  | 3 | Desconhecido | D | Correcao_do_Cadastro | 135 | 2008-08-25 | 22.8486 | 5767 | 1 | 204898.8028 | 8256495.145 | 204878.3699 | 8256505.3703 | Torto/Santa Maria | Paranoa/Itapoa | RAP.PRN.002 | [5 empty] | -9999 | TIAGOPORTES | 2025-03-19 |  |  |  | PANN | 16703 | RAP.PRN.002 | 3675.9304 | NORTE | PARANOÁ | 33606.8819 | 8157471.5097 | 1112.76 | 204898.8028 | 8256495.145 | 0
6284 | 1 | 6216 | 1 | 6216 | 1 | 2 | 0 | 0 | {3E1CEBC5-3B47-47CF-AF2F-3C885FD521FA} | 2013-10-11 |  | 2014-04-14 | hugobrasilino | -9999 |  | 85 | 8 | -9999 | -9999 | PVC | 1 |  | 1 | Desconhecido | D |  | 132.5 | 1985-01-25 | 37.4126 | 6216 | 1 | 204569.2769 | 8256615.6573 | 204532.4117 | 8256622.0337 | Torto/Santa Maria | Paranoa/Itapoa | RAP.PRN.002 | [5 empty] | -9999 | TIAGOPORTES | 2025-03-19 |  |  |  | PANN | 16703 | RAP.PRN.002 | 3675.9304 | NORTE | PARANOÁ | 33606.8819 | 8157471.5097 | 1120 | 204569.2769 | 8256615.6573 | 0
6285 | 1 | 6216 | 1 | 6216 | 1 | 2 | 0 | 0 | {3E1CEBC5-3B47-47CF-AF2F-3C885FD521FA} | 2013-10-11 |  | 2014-04-14 | hugobrasilino | -9999 |  | 85 | 8 | -9999 | -9999 | PVC | 1 |  | 1 | Desconhecido | D |  | 132.5 | 1985-01-25 | 37.4126 | 6216 | 1 | 204569.2769 | 8256615.6573 | 204532.4117 | 8256622.0337 | Torto/Santa Maria | Paranoa/Itapoa | RAP.PRN.002 | [5 empty] | -9999 | TIAGOPORTES | 2025-03-19 |  |  |  | PANN | 16703 | RAP.PRN.002 | 3675.9304 | NORTE | PARANOÁ | 33606.8819 | 8157471.5097 | 1120.47 | 204532.4117 | 8256622.0337 | 0
6292 | 1 | 6227 | 1 | 6227 | 1 | 2 | 0 | 0 | {25296013-809F-4226-90F0-B7914FCD21F6} | 2013-10-11 |  | 2014-04-14 | hugobrasilino | -9999 |  | 60 | 8 | -9999 | -9999 | PVC | 1 |  | 1 | Desconhecido | D |  | 135 | 2008-08-25 | 10.0041 | 6227 | 1 | 204952.7092 | 8256524.6084 | 204948.3208 | 8256515.6182 | Torto/Santa Maria | Paranoa/Itapoa | RAP.PRN.002 | [5 empty] | -9999 | TIAGOPORTES | 2025-03-19 |  |  |  | PANN | 16703 | RAP.PRN.002 | 3675.9304 | NORTE | PARANOÁ | 33606.8819 | 8157471.5097 | 1112.62 | 204948.3208 | 8256515.6182 | 0
6293 | 1 | 6228 | 1 | 6228 | 1 | 2 | 0 | 0 | {9523C2AC-2134-4DEE-8EE7-3CD3CD7CFF02} | 2013-10-11 |  | 2014-04-14 | hugobrasilino | -9999 |  | 60 | 8 | -9999 | -9999 | PVC | 1 |  | 1 | Desconhecido | D |  | 135 | 2008-08-25 | 125.1197 | 6228 | 1 | 205062.4126 | 8256675.4457 | 204976.8467 | 8256584.1582 | Torto/Santa Maria | Paranoa/Itapoa | RAP.PRN.002 | [5 empty] | -9999 | TIAGOPORTES | 2025-03-19 |  |  |  | PANN | 16703 | RAP.PRN.002 | 3675.9304 | NORTE | PARANOÁ | 33606.8819 | 8157471.5097 | 1115.64 | 204976.8467 | 8256584.1582 | 0
6294 | 1 | 6231 | 1 | 6231 | 1 | 2 | 0 | 0 | {6B9B360A-76FE-4464-BA14-EC4645EB4981} | 2013-10-11 |  | 2014-04-14 | hugobrasilino | -9999 |  | 60 | 8 | -9999 | -9999 | PVC | 1 |  | 1 | Desconhecido | D |  | 135 | 2008-08-25 | 81.2676 | 6231 | 1 | 204860.0161 | 8256939.2317 | 204886.0425 | 8256862.2444 | Torto/Santa Maria | Paranoa/Itapoa | RAP.PRN.002 | [5 empty] | -9999 | TIAGOPORTES | 2025-03-19 |  |  |  | PANN | 16703 | RAP.PRN.002 | 3675.9304 | NORTE | PARANOÁ | 33606.8819 | 8157471.5097 | 1124.83 | 204886.0425 | 8256862.2444 | 0
6295 | 1 | 6232 | 1 | 6232 | 1 | 2 | 0 | 0 | {6B9B360A-76FE-4464-BA14-EC4645EB4981} | 2013-10-11 |  | 2014-04-14 | hugobrasilino | -9999 |  | 60 | 8 | -9999 | -9999 | PVC | 1 |  | 1 | Desconhecido | D |  | 135 | 2008-08-25 | 126.4053 | 6232 | 2 | 204886.0425 | 8256862.2444 | 204925.2497 | 8256742.0733 | Torto/Santa Maria | Paranoa/Itapoa | RAP.PRN.002 | [5 empty] | -9999 | TIAGOPORTES | 2025-03-19 |  |  |  | PANN | 16703 | RAP.PRN.002 | 3675.9304 | NORTE | PARANOÁ | 33606.8819 | 8157471.5097 | 1120.72 | 204925.2497 | 8256742.0733 | 0
6296 | 1 | 6233 | 1 | 6233 | 1 | 2 | 0 | 0 | {6B9B360A-76FE-4464-BA14-EC4645EB4981} | 2013-10-11 |  | 2014-04-14 | hugobrasilino | -9999 |  | 60 | 8 | -9999 | -9999 | PVC | 1 |  | 1 | Desconhecido | D |  | 135 | 2008-08-25 | 151.3831 | 6233 | 3 | 204925.2497 | 8256742.0733 | 204972.2157 | 8256598.16 | Torto/Santa Maria | Paranoa/Itapoa | RAP.PRN.002 | [5 empty] | -9999 | TIAGOPORTES | 2025-03-19 |  |  |  | PANN | 16703 | RAP.PRN.002 | 3675.9304 | NORTE | PARANOÁ | 33606.8819 | 8157471.5097 | 1115.98 | 204972.2157 | 8256598.16 | 0
6297 | 1 | 6235 | 1 | 6235 | 1 | 2 | 0 | 0 | {0678C1F4-FB5E-4E9F-B470-A9E944E69C88} | 2013-10-11 |  | 2023-11-03 | laisbrandao | -9999 | Recadastro GEOPROCSUL; CT 9451/2022; período 04/07/2023 a 05/10/2023; OS 08; proc. 34428/2023. | 60 | 8 | -9999 | -9999 | PVC | 1 |  | 2 | Desconhecido | D | Correcao_do_Cadastro | 132.5 | 1985-01-25 | 41.0517 | 6235 | 1 | 204368.8789 | 8256676.099 | 204328.1391 | 8256671.0485 | Torto/Santa Maria | Paranoa/Itapoa | RAP.PRN.002 | [5 empty] | -9999 | TIAGOPORTES | 2025-03-19 |  |  |  | PANN | 16703 | RAP.PRN.002 | 3675.9304 | NORTE | PARANOÁ | 33606.8819 | 8157471.5097 | 1125.84 | 204368.8789 | 8256676.099 | 0
6298 | 1 | 6235 | 1 | 6235 | 1 | 2 | 0 | 0 | {0678C1F4-FB5E-4E9F-B470-A9E944E69C88} | 2013-10-11 |  | 2023-11-03 | laisbrandao | -9999 | Recadastro GEOPROCSUL; CT 9451/2022; período 04/07/2023 a 05/10/2023; OS 08; proc. 34428/2023. | 60 | 8 | -9999 | -9999 | PVC | 1 |  | 2 | Desconhecido | D | Correcao_do_Cadastro | 132.5 | 1985-01-25 | 41.0517 | 6235 | 1 | 204368.8789 | 8256676.099 | 204328.1391 | 8256671.0485 | Torto/Santa Maria | Paranoa/Itapoa | RAP.PRN.002 | [5 empty] | -9999 | TIAGOPORTES | 2025-03-19 |  |  |  | PANN | 16703 | RAP.PRN.002 | 3675.9304 | NORTE | PARANOÁ | 33606.8819 | 8157471.5097 | 1126.62 | 204328.1391 | 8256671.0485 | 0
6299 | 1 | 6240 | 1 | 6240 | 1 | 2 | 0 | 0 | {E932C2B7-EAB8-48B6-BA5A-DA28AF67897F} | 2014-12-08 |  | 2014-12-08 | VinicioEto | -9999 |  | 85 | 8 | -9999 | -9999 | PVC | 1 |  | 1 | Desconhecido |  |  | 132.5 | 1985-01-25 | 11.2006 | 6240 | 1 | 204494.9752 | 8256626.4443 | 204506.1654 | 8256625.9627 | Torto/Santa Maria | Paranoa/Itapoa | RAP.PRN.002 | [5 empty] | -9999 | TIAGOPORTES | 2025-03-19 |  |  |  | PANN | 16703 | RAP.PRN.002 | 3675.9304 | NORTE | PARANOÁ | 33606.8819 | 8157471.5097 | 1120.64 | 204506.1654 | 8256625.9627 | 0
6300 | 1 | 6242 | 1 | 6242 | 1 | 2 | 0 | 0 | {AA201D94-E787-440A-8A3C-AE7FF7859E21} | 2013-10-11 |  | 2014-04-14 | hugobrasilino | -9999 |  | 85 | 8 | -9999 | -9999 | PVC | 1 |  | 1 | Desconhecido | D |  | 132.5 | 1985-01-25 | 97.8541 | 6242 | 1 | 204569.2769 | 8256615.6573 | 204665.8461 | 8256599.8515 | Torto/Santa Maria | Paranoa/Itapoa | RAP.PRN.002 | [5 empty] | -9999 | TIAGOPORTES | 2025-03-19 |  |  |  | PANN | 16703 | RAP.PRN.002 | 3675.9304 | NORTE | PARANOÁ | 33606.8819 | 8157471.5097 | 1120 | 204665.8461 | 8256599.8515 | 0
6301 | 1 | 6243 | 1 | 6243 | 1 | 2 | 0 | 0 | {55506904-BED3-43D1-8F03-23AA3EE62C07} | 2013-10-11 |  | 2014-04-14 | hugobrasilino | -9999 |  | 60 | 8 | -9999 | -9999 | PVC | 1 |  | 1 | Desconhecido | D |  | 132.5 | 1985-01-25 | 17.7249 | 6243 | 1 | 204572.1281 | 8256633.1514 | 204569.2769 | 8256615.6573 | Torto/Santa Maria | Paranoa/Itapoa | RAP.PRN.002 | [5 empty] | -9999 | TIAGOPORTES | 2025-03-19 |  |  |  | PANN | 16703 | RAP.PRN.002 | 3675.9304 | NORTE | PARANOÁ | 33606.8819 | 8157471.5097 | 1120.9 | 204572.1281 | 8256633.1514 | 0
6490 | 1 | 6518 | 1 | 6518 | 1 | 2 | 0 | 0 | {D7CEEA7D-1C0E-48E1-88D7-1677706DF8D6} | 2014-10-08 |  | 2023-11-23 | iaraaraujo | -9999 | Recadastro GEOPROCSUL; CT 9451/2022; período 04/07/2023 a 05/10/2023; OS 08; proc. 34428/2023./Recadastro realizado pela Planal Tecnologia no ct 8837/2017;Período 26/07/2021 a 28/07/2021 ;Na OS 36;Processo 35862/2021. | 110 | 8 | -9999 | -9999 | PVC | 1 |  | 3 | Desconhecido | D | Correcao_do_Cadastro | 135 | 2008-08-25 | 10.5015 | 6518 | 1 | 205483.7462 | 8258023.133 | 205493.8005 | 8258026.165 | Torto/Santa Maria | Paranoa/Itapoa | RAP.PRN.002 | [5 empty] | -9999 | TIAGOPORTES | 2025-03-19 |  |  |  | PANN | 16703 | RAP.PRN.002 | 3675.9304 | NORTE | PARANOÁ | 33606.8819 | 8157471.5097 | 1131.48 | 205483.7462 | 8258023.133 | 0
6491 | 1 | 6518 | 1 | 6518 | 1 | 2 | 0 | 0 | {D7CEEA7D-1C0E-48E1-88D7-1677706DF8D6} | 2014-10-08 |  | 2023-11-23 | iaraaraujo | -9999 | Recadastro GEOPROCSUL; CT 9451/2022; período 04/07/2023 a 05/10/2023; OS 08; proc. 34428/2023./Recadastro realizado pela Planal Tecnologia no ct 8837/2017;Período 26/07/2021 a 28/07/2021 ;Na OS 36;Processo 35862/2021. | 110 | 8 | -9999 | -9999 | PVC | 1 |  | 3 | Desconhecido | D | Correcao_do_Cadastro | 135 | 2008-08-25 | 10.5015 | 6518 | 1 | 205483.7462 | 8258023.133 | 205493.8005 | 8258026.165 | Torto/Santa Maria | Paranoa/Itapoa | RAP.PRN.002 | [5 empty] | -9999 | TIAGOPORTES | 2025-03-19 |  |  |  | PANN | 16703 | RAP.PRN.002 | 3675.9304 | NORTE | PARANOÁ | 33606.8819 | 8157471.5097 | 1131.39 | 205493.8005 | 8258026.165 | 0
6492 | 1 | 6519 | 1 | 6519 | 1 | 2 | 0 | 0 | {92784352-833C-4DEE-B7D1-7EBAC6352B74} | 2013-10-11 |  | 2014-04-14 | hugobrasilino | -9999 |  | 110 | 8 | -9999 | -9999 | PVC | 1 |  | 1 | Desconhecido | D |  | 135 | 2008-08-25 | 97.9135 | 6519 | 1 | 205410.5822 | 8257049.5098 | 205479.9874 | 8257118.5748 | Torto/Santa Maria | Paranoa/Itapoa | RAP.PRN.002 | [5 empty] | -9999 | TIAGOPORTES | 2025-03-19 |  |  |  | PANN | 16703 | RAP.PRN.002 | 3675.9304 | NORTE | PARANOÁ | 33606.8819 | 8157471.5097 | 1129.26 | 205479.9874 | 8257118.5748 | 0
6493 | 1 | 6520 | 1 | 6520 | 1 | 2 | 0 | 0 | {92784352-833C-4DEE-B7D1-7EBAC6352B74} | 2013-10-11 |  | 2014-04-14 | hugobrasilino | -9999 |  | 110 | 8 | -9999 | -9999 | PVC | 1 |  | 1 | Desconhecido | D |  | 135 | 2008-08-25 | 26.0628 | 6520 | 2 | 205479.9874 | 8257118.5748 | 205497.9666 | 8257137.4433 | Torto/Santa Maria | Paranoa/Itapoa | RAP.PRN.002 | [5 empty] | -9999 | TIAGOPORTES | 2025-03-19 |  |  |  | PANN | 16703 | RAP.PRN.002 | 3675.9304 | NORTE | PARANOÁ | 33606.8819 | 8157471.5097 | 1129.45 | 205497.9666 | 8257137.4433 | 0
6494 | 1 | 6521 | 1 | 6521 | 1 | 2 | 0 | 0 | {37E1D5BB-35CD-41EA-90DB-C688E07E091D} | 2013-10-11 |  | 2014-04-14 | hugobrasilino | -9999 |  | 110 | 8 | -9999 | -9999 | PVC | 1 |  | 1 | Desconhecido | D |  | 135 | 2008-08-25 | 383.6409 | 6521 | 1 | 205497.9666 | 8257137.4433 | 205374.0755 | 8257500.5291 | Torto/Santa Maria | Paranoa/Itapoa | RAP.PRN.002 | [5 empty] | -9999 | TIAGOPORTES | 2025-03-19 |  |  |  | PANN | 16703 | RAP.PRN.002 | 3675.9304 | NORTE | PARANOÁ | 33606.8819 | 8157471.5097 | 1135 | 205374.0755 | 8257500.5291 | 0
6495 | 1 | 6523 | 1 | 6523 | 1 | 2 | 0 | 0 | {E3FDE5B5-A7BC-4F10-9366-F79CB946CB8D} | 2013-10-11 |  | 2014-04-14 | hugobrasilino | -9999 |  | 60 | 8 | -9999 | -9999 | PVC | 1 |  | 1 | Desconhecido | D |  | 135 | 2008-08-25 | 33.593 | 6523 | 1 | 205586.8026 | 8257231.8549 | 205575.9959 | 8257263.6622 | Torto/Santa Maria | Paranoa/Itapoa | RAP.PRN.002 | [5 empty] | -9999 | TIAGOPORTES | 2025-03-19 |  |  |  | PANN | 16703 | RAP.PRN.002 | 3675.9304 | NORTE | PARANOÁ | 33606.8819 | 8157471.5097 | 1130.9 | 205575.9959 | 8257263.6622 | 0
6496 | 1 | 6526 | 1 | 6526 | 1 | 2 | 0 | 0 | {D329DC9D-0C64-41B9-9707-3BD034843349} | 2013-10-11 |  | 2023-11-01 | laisbrandao | -9999 |  | 110 | 8 | -9999 | -9999 | PVC | 1 |  | 1 | Desconhecido | D |  | 135 | 2008-08-25 | 0.0097862 | 6526 | 1 | 205470.0003 | 8257583.0466 | 205469.9912 | 8257583.043 | Torto/Santa Maria | Paranoa/Itapoa | RAP.PRN.002 | [5 empty] | -9999 | TIAGOPORTES | 2025-03-19 |  |  |  | PANN | 16703 | RAP.PRN.002 | 3675.9304 | NORTE | PARANOÁ | 33606.8819 | 8157471.5097 | 1135 | 205470.0003 | 8257583.0466 | 0
6497 | 1 | 6526 | 1 | 6526 | 1 | 2 | 0 | 0 | {D329DC9D-0C64-41B9-9707-3BD034843349} | 2013-10-11 |  | 2023-11-01 | laisbrandao | -9999 |  | 110 | 8 | -9999 | -9999 | PVC | 1 |  | 1 | Desconhecido | D |  | 135 | 2008-08-25 | 0.0097862 | 6526 | 1 | 205470.0003 | 8257583.0466 | 205469.9912 | 8257583.043 | Torto/Santa Maria | Paranoa/Itapoa | RAP.PRN.002 | [5 empty] | -9999 | TIAGOPORTES | 2025-03-19 |  |  |  | PANN | 16703 | RAP.PRN.002 | 3675.9304 | NORTE | PARANOÁ | 33606.8819 | 8157471.5097 | 1135 | 205469.9912 | 8257583.043 | 0
6498 | 1 | 6527 | 1 | 6527 | 1 | 2 | 0 | 0 | {D329DC9D-0C64-41B9-9707-3BD034843349} | 2013-10-11 |  | 2023-11-01 | laisbrandao | -9999 |  | 110 | 8 | -9999 | -9999 | PVC | 1 |  | 1 | Desconhecido | D |  | 135 | 2008-08-25 | 10.6472 | 6527 | 2 | 205469.9912 | 8257583.043 | 205459.432 | 8257581.6769 | Torto/Santa Maria | Paranoa/Itapoa | RAP.PRN.002 | [5 empty] | -9999 | TIAGOPORTES | 2025-03-19 |  |  |  | PANN | 16703 | RAP.PRN.002 | 3675.9304 | NORTE | PARANOÁ | 33606.8819 | 8157471.5097 | 1135 | 205459.432 | 8257581.6769 | 0
6499 | 1 | 6528 | 1 | 6528 | 1 | 2 | 0 | 0 | {AB4711E7-C9ED-4CCF-9E4B-12B04D1E598A} | 2013-10-11 |  | 2023-10-31 | laisbrandao | -9999 |  | 110 | 8 | -9999 | -9999 | PVC | 1 |  | 1 | Desconhecido | D |  | 135 | 2008-08-25 | 11.7467 | 6528 | 1 | 205455.6877 | 8257592.8109 | 205459.432 | 8257581.6769 | Torto/Santa Maria | Paranoa/Itapoa | RAP.PRN.002 | [5 empty] | -9999 | TIAGOPORTES | 2025-03-19 |  |  |  | PANN | 16703 | RAP.PRN.002 | 3675.9304 | NORTE | PARANOÁ | 33606.8819 | 8157471.5097 | 1135 | 205455.6877 | 8257592.8109 | 0
6500 | 1 | 6530 | 1 | 6530 | 1 | 2 | 0 | 0 | {4BFE02C0-2F26-480E-B225-2A17775E4575} | 2013-10-11 |  | 2023-10-31 | laisbrandao | -9999 |  | 110 | 8 | -9999 | -9999 | PVC | 1 |  | 1 | Desconhecido | D |  | 135 | 2008-08-25 | 50.6794 | 6530 | 1 | 205275.9188 | 8257955.4547 | 205292.4846 | 8257907.5592 | Torto/Santa Maria | Paranoa/Itapoa | RAP.PRN.002 | [5 empty] | -9999 | TIAGOPORTES | 2025-03-19 |  |  |  | PANN | 16703 | RAP.PRN.002 | 3675.9304 | NORTE | PARANOÁ | 33606.8819 | 8157471.5097 | 1132.04 | 205275.9188 | 8257955.4547 | 0
6501 | 1 | 6530 | 1 | 6530 | 1 | 2 | 0 | 0 | {4BFE02C0-2F26-480E-B225-2A17775E4575} | 2013-10-11 |  | 2023-10-31 | laisbrandao | -9999 |  | 110 | 8 | -9999 | -9999 | PVC | 1 |  | 1 | Desconhecido | D |  | 135 | 2008-08-25 | 50.6794 | 6530 | 1 | 205275.9188 | 8257955.4547 | 205292.4846 | 8257907.5592 | Torto/Santa Maria | Paranoa/Itapoa | RAP.PRN.002 | [5 empty] | -9999 | TIAGOPORTES | 2025-03-19 |  |  |  | PANN | 16703 | RAP.PRN.002 | 3675.9304 | NORTE | PARANOÁ | 33606.8819 | 8157471.5097 | 1133.74 | 205292.4846 | 8257907.5592 | 0
6502 | 1 | 6531 | 1 | 6531 | 1 | 2 | 0 | 0 | {4BFE02C0-2F26-480E-B225-2A17775E4575} | 2013-10-11 |  | 2023-10-31 | laisbrandao | -9999 |  | 110 | 8 | -9999 | -9999 | PVC | 1 |  | 1 | Desconhecido | D |  | 135 | 2008-08-25 | 80.1756 | 6531 | 2 | 205292.4846 | 8257907.5592 | 205316.7421 | 8257831.1413 | Torto/Santa Maria | Paranoa/Itapoa | RAP.PRN.002 | [5 empty] | -9999 | TIAGOPORTES | 2025-03-19 |  |  |  | PANN | 16703 | RAP.PRN.002 | 3675.9304 | NORTE | PARANOÁ | 33606.8819 | 8157471.5097 | 1135 | 205316.7421 | 8257831.1413 | 0
6503 | 1 | 6533 | 1 | 6533 | 1 | 2 | 0 | 0 | {9A9E3A97-3216-4A14-AA14-52E3111B8045} | 2013-10-11 |  | 2023-11-23 | iaraaraujo | -9999 | Recadastro GEOPROCSUL; CT 9451/2022; período 04/07/2023 a 05/10/2023; OS 08; proc. 34428/2023. | 110 | 8 | -9999 | -9999 | PVC | 1 |  | 3 | Desconhecido | D | Correcao_do_Cadastro | 135 | 2008-08-25 | 19.3318 | 6533 | 1 | 205443.0779 | 8258009.502 | 205461.3895 | 8258015.699 | Torto/Santa Maria | Paranoa/Itapoa | RAP.PRN.002 | [5 empty] | -9999 | TIAGOPORTES | 2025-03-19 |  |  |  | PANN | 16703 | RAP.PRN.002 | 3675.9304 | NORTE | PARANOÁ | 33606.8819 | 8157471.5097 | 1131.96 | 205461.3895 | 8258015.699 | 0
6504 | 1 | 6538 | 1 | 6538 | 1 | 2 | 0 | 0 | {58EB048D-3B6C-43A7-8C33-1DBA4F44C421} | 2013-10-11 |  | 2014-04-14 | hugobrasilino | -9999 |  | 60 | 8 | -9999 | -9999 | PVC | 1 |  | 1 | Desconhecido | D |  | 135 | 2008-08-25 | 54.9429 | 6538 | 1 | 204913.5994 | 8256946.1985 | 204965.7913 | 8256963.3661 | Torto/Santa Maria | Paranoa/Itapoa | RAP.PRN.002 | [5 empty] | -9999 | TIAGOPORTES | 2025-03-19 |  |  |  | PANN | 16703 | RAP.PRN.002 | 3675.9304 | NORTE | PARANOÁ | 33606.8819 | 8157471.5097 | 1126.41 | 204913.5994 | 8256946.1985 | 0
6563 | 1 | 6613 | 1 | 6613 | 1 | 2 | 0 | 0 | {EDA412B2-F337-4B92-AF60-5F6905487C2B} | 2014-09-16 |  | 2023-11-01 | laisbrandao | -9999 |  | 60 | 8 | -9999 | -9999 | PVC | 1 |  | 1 | Desconhecido | D |  | 135 | 2008-08-25 | 33.3665 | 6613 | 1 | 205642.6015 | 8257621.018 | 205652.0061 | 8257589.0043 | Torto/Santa Maria | Paranoa/Itapoa | RAP.PRN.002 | [5 empty] | -9999 | TIAGOPORTES | 2025-03-19 |  |  |  | PANN | 16703 | RAP.PRN.002 | 3675.9304 | NORTE | PARANOÁ | 33606.8819 | 8157471.5097 | 1135 | 205642.6015 | 8257621.018 | 0
6564 | 1 | 6613 | 1 | 6613 | 1 | 2 | 0 | 0 | {EDA412B2-F337-4B92-AF60-5F6905487C2B} | 2014-09-16 |  | 2023-11-01 | laisbrandao | -9999 |  | 60 | 8 | -9999 | -9999 | PVC | 1 |  | 1 | Desconhecido | D |  | 135 | 2008-08-25 | 33.3665 | 6613 | 1 | 205642.6015 | 8257621.018 | 205652.0061 | 8257589.0043 | Torto/Santa Maria | Paranoa/Itapoa | RAP.PRN.002 | [5 empty] | -9999 | TIAGOPORTES | 2025-03-19 |  |  |  | PANN | 16703 | RAP.PRN.002 | 3675.9304 | NORTE | PARANOÁ | 33606.8819 | 8157471.5097 | 1135 | 205652.0061 | 8257589.0043 | 0
6565 | 1 | 6614 | 1 | 6614 | 1 | 2 | 0 | 0 | {EDA412B2-F337-4B92-AF60-5F6905487C2B} | 2014-09-16 |  | 2023-11-01 | laisbrandao | -9999 |  | 60 | 8 | -9999 | -9999 | PVC | 1 |  | 1 | Desconhecido | D |  | 135 | 2008-08-25 | 110.0224 | 6614 | 2 | 205652.0061 | 8257589.0043 | 205687.4575 | 8257484.85 | Torto/Santa Maria | Paranoa/Itapoa | RAP.PRN.002 | [5 empty] | -9999 | TIAGOPORTES | 2025-03-19 |  |  |  | PANN | 16703 | RAP.PRN.002 | 3675.9304 | NORTE | PARANOÁ | 33606.8819 | 8157471.5097 | 1135 | 205687.4575 | 8257484.85 | 0
6566 | 1 | 6615 | 1 | 6615 | 1 | 2 | 0 | 0 | {EDA412B2-F337-4B92-AF60-5F6905487C2B} | 2014-09-16 |  | 2023-11-01 | laisbrandao | -9999 |  | 60 | 8 | -9999 | -9999 | PVC | 1 |  | 1 | Desconhecido | D |  | 135 | 2008-08-25 | 89.7765 | 6615 | 3 | 205687.4575 | 8257484.85 | 205716.2074 | 8257399.8014 | Torto/Santa Maria | Paranoa/Itapoa | RAP.PRN.002 | [5 empty] | -9999 | TIAGOPORTES | 2025-03-19 |  |  |  | PANN | 16703 | RAP.PRN.002 | 3675.9304 | NORTE | PARANOÁ | 33606.8819 | 8157471.5097 | 1134.14 | 205716.2074 | 8257399.8014 | 0
6730 | 1 | 6810 | 1 | 6810 | 1 | 2 | 0 | 0 | {ACB2432E-995A-44AB-8487-382A6E64DB89} | 2014-12-08 |  | 2023-10-31 | laisbrandao | -9999 |  | 60 | 8 | -9999 | -9999 | PVC | 1 |  | 1 | Desconhecido |  |  | 132.5 | 1985-01-25 | 6.8252 | 6810 | 1 | 204091.9808 | 8257067.5668 | 204095.0733 | 8257073.6512 | Torto/Santa Maria | Paranoa/Itapoa | RAP.PRN.002 | [5 empty] | -9999 | TIAGOPORTES | 2025-03-19 |  |  |  | PANN | 16703 | RAP.PRN.002 | 3675.9304 | NORTE | PARANOÁ | 33606.8819 | 8157471.5097 | 1140.09 | 204095.0733 | 8257073.6512 | 0
6799 | 1 | 6895 | 1 | 6895 | 1 | 2 | 0 | 0 | {0F2D204C-163F-4759-B745-226461AEA34C} | 2013-10-11 |  | 2024-08-29 | laisbrandao@caesb.df.gov.br | -9999 | Recadastro realizado pela Planal Tecnologia Serviços e Engenharia LTDA através do Contrato 8837/2017, Processo 20610/2020 OS 19. | 110 | 8 | -9999 | -9999 | PVC | 1 |  | 3 | 8837/2017 | P | Correcao_do_Cadastro | 132.5 | 1899-12-31 | 18.2166 | 6895 | 5 | 204044.332 | 8257019.883 | 204051.159 | 8257036.772 | Torto/Santa Maria | Paranoa/Itapoa | RAP.PRN.002 | [5 empty] | -9999 | TIAGOPORTES | 2025-03-19 |  |  |  | PANN | 16703 | RAP.PRN.002 | 3675.9304 | NORTE | PARANOÁ | 33606.8819 | 8157471.5097 | 1140.41 | 204051.159 | 8257036.772 | 0
6800 | 1 | 6896 | 1 | 6896 | 1 | 2 | 0 | 0 | {0F2D204C-163F-4759-B745-226461AEA34C} | 2013-10-11 |  | 2024-08-29 | laisbrandao@caesb.df.gov.br | -9999 | Recadastro realizado pela Planal Tecnologia Serviços e Engenharia LTDA através do Contrato 8837/2017, Processo 20610/2020 OS 19. | 110 | 8 | -9999 | -9999 | PVC | 1 |  | 3 | 8837/2017 | P | Correcao_do_Cadastro | 132.5 | 1899-12-31 | 19.1532 | 6896 | 6 | 204051.159 | 8257036.772 | 204058.518 | 8257054.455 | Torto/Santa Maria | Paranoa/Itapoa | RAP.PRN.002 | [5 empty] | -9999 | TIAGOPORTES | 2025-03-19 |  |  |  | PANN | 16703 | RAP.PRN.002 | 3675.9304 | NORTE | PARANOÁ | 33606.8819 | 8157471.5097 | 1140.71 | 204058.518 | 8257054.455 | 0
6801 | 1 | 6897 | 1 | 6897 | 1 | 2 | 0 | 0 | {0F2D204C-163F-4759-B745-226461AEA34C} | 2013-10-11 |  | 2024-08-29 | laisbrandao@caesb.df.gov.br | -9999 | Recadastro realizado pela Planal Tecnologia Serviços e Engenharia LTDA através do Contrato 8837/2017, Processo 20610/2020 OS 19. | 110 | 8 | -9999 | -9999 | PVC | 1 |  | 3 | 8837/2017 | P | Correcao_do_Cadastro | 132.5 | 1899-12-31 | 18.842 | 6897 | 7 | 204058.518 | 8257054.455 | 204065.776 | 8257071.843 | Torto/Santa Maria | Paranoa/Itapoa | RAP.PRN.002 | [5 empty] | -9999 | TIAGOPORTES | 2025-03-19 |  |  |  | PANN | 16703 | RAP.PRN.002 | 3675.9304 | NORTE | PARANOÁ | 33606.8819 | 8157471.5097 | 1140.76 | 204065.776 | 8257071.843 | 0
6802 | 1 | 6898 | 1 | 6898 | 1 | 2 | 0 | 0 | {0F2D204C-163F-4759-B745-226461AEA34C} | 2013-10-11 |  | 2024-08-29 | laisbrandao@caesb.df.gov.br | -9999 | Recadastro realizado pela Planal Tecnologia Serviços e Engenharia LTDA através do Contrato 8837/2017, Processo 20610/2020 OS 19. | 110 | 8 | -9999 | -9999 | PVC | 1 |  | 3 | 8837/2017 | P | Correcao_do_Cadastro | 132.5 | 1899-12-31 | 18.0749 | 6898 | 8 | 204065.776 | 8257071.843 | 204072.985 | 8257088.418 | Torto/Santa Maria | Paranoa/Itapoa | RAP.PRN.002 | [5 empty] | -9999 | TIAGOPORTES | 2025-03-19 |  |  |  | PANN | 16703 | RAP.PRN.002 | 3675.9304 | NORTE | PARANOÁ | 33606.8819 | 8157471.5097 | 1140.6801 | 204072.985 | 8257088.418 | 0
6803 | 1 | 6899 | 1 | 6899 | 1 | 2 | 0 | 0 | {0F2D204C-163F-4759-B745-226461AEA34C} | 2013-10-11 |  | 2024-08-29 | laisbrandao@caesb.df.gov.br | -9999 | Recadastro realizado pela Planal Tecnologia Serviços e Engenharia LTDA através do Contrato 8837/2017, Processo 20610/2020 OS 19. | 110 | 8 | -9999 | -9999 | PVC | 1 |  | 3 | 8837/2017 | P | Correcao_do_Cadastro | 132.5 | 1899-12-31 | 20.0354 | 6899 | 9 | 204072.985 | 8257088.418 | 204080.701 | 8257106.908 | Torto/Santa Maria | Paranoa/Itapoa | RAP.PRN.002 | [5 empty] | -9999 | TIAGOPORTES | 2025-03-19 |  |  |  | PANN | 16703 | RAP.PRN.002 | 3675.9304 | NORTE | PARANOÁ | 33606.8819 | 8157471.5097 | 1140.97 | 204080.701 | 8257106.908 | 0
6804 | 1 | 6900 | 1 | 6900 | 1 | 2 | 0 | 0 | {0F2D204C-163F-4759-B745-226461AEA34C} | 2013-10-11 |  | 2024-08-29 | laisbrandao@caesb.df.gov.br | -9999 | Recadastro realizado pela Planal Tecnologia Serviços e Engenharia LTDA através do Contrato 8837/2017, Processo 20610/2020 OS 19. | 110 | 8 | -9999 | -9999 | PVC | 1 |  | 3 | 8837/2017 | P | Correcao_do_Cadastro | 132.5 | 1899-12-31 | 18.9235 | 6900 | 10 | 204080.701 | 8257106.908 | 204087.572 | 8257124.54 | Torto/Santa Maria | Paranoa/Itapoa | RAP.PRN.002 | [5 empty] | -9999 | TIAGOPORTES | 2025-03-19 |  |  |  | PANN | 16703 | RAP.PRN.002 | 3675.9304 | NORTE | PARANOÁ | 33606.8819 | 8157471.5097 | 1141.08 | 204087.572 | 8257124.54 | 0
6805 | 1 | 6901 | 1 | 6901 | 1 | 2 | 0 | 0 | {0F2D204C-163F-4759-B745-226461AEA34C} | 2013-10-11 |  | 2024-08-29 | laisbrandao@caesb.df.gov.br | -9999 | Recadastro realizado pela Planal Tecnologia Serviços e Engenharia LTDA através do Contrato 8837/2017, Processo 20610/2020 OS 19. | 110 | 8 | -9999 | -9999 | PVC | 1 |  | 3 | 8837/2017 | P | Correcao_do_Cadastro | 132.5 | 1899-12-31 | 18.6902 | 6901 | 11 | 204087.572 | 8257124.54 | 204094.522 | 8257141.89 | Torto/Santa Maria | Paranoa/Itapoa | RAP.PRN.002 | [5 empty] | -9999 | TIAGOPORTES | 2025-03-19 |  |  |  | PANN | 16703 | RAP.PRN.002 | 3675.9304 | NORTE | PARANOÁ | 33606.8819 | 8157471.5097 | 1141.2 | 204094.522 | 8257141.89 | 0
6806 | 2 | 6902 | 1 | 6902 | 1 | 2 | 0 | 0 | {0F2D204C-163F-4759-B745-226461AEA34C} | 2013-10-11 |  | 2024-08-29 | laisbrandao@caesb.df.gov.br | -9999 | Recadastro realizado pela Planal Tecnologia Serviços e Engenharia LTDA através do Contrato 8837/2017, Processo 20610/2020 OS 19. | 110 | 8 | -9999 | -9999 | PVC | 1 |  | 3 | 8837/2017 | P | Correcao_do_Cadastro | 132.5 | 1899-12-31 | 18.5694 | 6902 | 12 | 204094.522 | 8257141.89 | 204102.896 | 8257158.464 | Torto/Santa Maria | Paranoa/Itapoa | RAP.PRN.002 | [5 empty] | -9999 | TIAGOPORTES | 2025-03-19 |  |  |  | PANN | 16703 | RAP.PRN.002 | 3675.9304 | NORTE | PARANOÁ | 33606.8819 | 8157471.5097 | 1141.23 | 204102.896 | 8257158.464 | 0
6807 | 1 | 6903 | 1 | 6903 | 1 | 2 | 0 | 0 | {0F2D204C-163F-4759-B745-226461AEA34C} | 2013-10-11 |  | 2024-08-29 | laisbrandao@caesb.df.gov.br | -9999 | Recadastro realizado pela Planal Tecnologia Serviços e Engenharia LTDA através do Contrato 8837/2017, Processo 20610/2020 OS 19. | 110 | 8 | -9999 | -9999 | PVC | 1 |  | 3 | 8837/2017 | P | Correcao_do_Cadastro | 132.5 | 1899-12-31 | 9.9845 | 6903 | 13 | 204102.896 | 8257158.464 | 204108.157 | 8257166.95 | Torto/Santa Maria | Paranoa/Itapoa | RAP.PRN.002 | [5 empty] | -9999 | TIAGOPORTES | 2025-03-19 |  |  |  | PANN | 16703 | RAP.PRN.002 | 3675.9304 | NORTE | PARANOÁ | 33606.8819 | 8157471.5097 | 1141.4301 | 204108.157 | 8257166.95 | 0
6808 | 1 | 6904 | 1 | 6904 | 1 | 2 | 0 | 0 | {0F2D204C-163F-4759-B745-226461AEA34C} | 2013-10-11 |  | 2024-08-29 | laisbrandao@caesb.df.gov.br | -9999 | Recadastro realizado pela Planal Tecnologia Serviços e Engenharia LTDA através do Contrato 8837/2017, Processo 20610/2020 OS 19. | 110 | 8 | -9999 | -9999 | PVC | 1 |  | 3 | 8837/2017 | P | Correcao_do_Cadastro | 132.5 | 1899-12-31 | 11.6173 | 6904 | 14 | 204108.157 | 8257166.95 | 204115.619 | 8257175.854 | Torto/Santa Maria | Paranoa/Itapoa | RAP.PRN.002 | [5 empty] | -9999 | TIAGOPORTES | 2025-03-19 |  |  |  | PANN | 16703 | RAP.PRN.002 | 3675.9304 | NORTE | PARANOÁ | 33606.8819 | 8157471.5097 | 1141.42 | 204115.619 | 8257175.854 | 0
6809 | 1 | 6905 | 1 | 6905 | 1 | 2 | 0 | 0 | {0F2D204C-163F-4759-B745-226461AEA34C} | 2013-10-11 |  | 2024-08-29 | laisbrandao@caesb.df.gov.br | -9999 | Recadastro realizado pela Planal Tecnologia Serviços e Engenharia LTDA através do Contrato 8837/2017, Processo 20610/2020 OS 19. | 110 | 8 | -9999 | -9999 | PVC | 1 |  | 3 | 8837/2017 | P | Correcao_do_Cadastro | 132.5 | 1899-12-31 | 8.6266 | 6905 | 15 | 204115.619 | 8257175.854 | 204121.7049 | 8257181.9679 | Torto/Santa Maria | Paranoa/Itapoa | RAP.PRN.002 | [5 empty] | -9999 | TIAGOPORTES | 2025-03-19 |  |  |  | PANN | 16703 | RAP.PRN.002 | 3675.9304 | NORTE | PARANOÁ | 33606.8819 | 8157471.5097 | 1141.36 | 204121.7049 | 8257181.9679 | 0
6810 | 1 | 6906 | 1 | 6906 | 1 | 2 | 0 | 0 | {0F2D204C-163F-4759-B745-226461AEA34C} | 2013-10-11 |  | 2024-08-29 | laisbrandao@caesb.df.gov.br | -9999 | Recadastro realizado pela Planal Tecnologia Serviços e Engenharia LTDA através do Contrato 8837/2017, Processo 20610/2020 OS 19. | 110 | 8 | -9999 | -9999 | PVC | 1 |  | 3 | 8837/2017 | P | Correcao_do_Cadastro | 132.5 | 1899-12-31 | 4.9387 | 6906 | 16 | 204121.7049 | 8257181.9679 | 204125.7345 | 8257184.8233 | Torto/Santa Maria | Paranoa/Itapoa | RAP.PRN.002 | [5 empty] | -9999 | TIAGOPORTES | 2025-03-19 |  |  |  | PANN | 16703 | RAP.PRN.002 | 3675.9304 | NORTE | PARANOÁ | 33606.8819 | 8157471.5097 | 1141.36 | 204125.7345 | 8257184.8233 | 0
7013 | 1 | 7133 | 1 | 7133 | 1 | 2 | 0 | 0 | {18F74B67-263E-4A4D-9D87-7A9C69ECC4D4} | 2016-02-23 |  | 2021-10-21 | iaraaraujo | -9999 |  | 110 | 8 | -9999 | -9999 | PVC | 1 |  | 1 | Desconhecido | D |  | 135 | 2008-08-25 | 22.7931 | 7133 | 1 | 204808.74 | 8258235.242 | 204830.9502 | 8258230.1203 | Torto/Santa Maria | Paranoa/Itapoa | RAP.PRN.002 | [5 empty] | -9999 | TIAGOPORTES | 2025-03-19 |  |  |  | PANN | 16703 | RAP.PRN.002 | 3675.9304 | NORTE | PARANOÁ | 33606.8819 | 8157471.5097 | 1114.5699 | 204808.74 | 8258235.242 | 0
7014 | 1 | 7133 | 1 | 7133 | 1 | 2 | 0 | 0 | {18F74B67-263E-4A4D-9D87-7A9C69ECC4D4} | 2016-02-23 |  | 2021-10-21 | iaraaraujo | -9999 |  | 110 | 8 | -9999 | -9999 | PVC | 1 |  | 1 | Desconhecido | D |  | 135 | 2008-08-25 | 22.7931 | 7133 | 1 | 204808.74 | 8258235.242 | 204830.9502 | 8258230.1203 | Torto/Santa Maria | Paranoa/Itapoa | RAP.PRN.002 | [5 empty] | -9999 | TIAGOPORTES | 2025-03-19 |  |  |  | PANN | 16703 | RAP.PRN.002 | 3675.9304 | NORTE | PARANOÁ | 33606.8819 | 8157471.5097 | 1115 | 204830.9502 | 8258230.1203 | 0
7015 | 2 | 7135 | 2 | 7135 | 1 | 2 | 0 | 0 | {B6E3791A-F511-4ABA-90CD-EEF4820B25B4} | 2014-12-08 |  | 2023-11-21 | arantchamacedo | -9999 | Recadastro realizado pela Planal Tecnologia no ct 8837/2017;Período 26/07/2021 a 28/07/2021 ;Na OS 36;Processo 35862/2021. | 60 | 8 | -9999 | -9999 | PVC | 1 |  | 3 | Desconhecido | D | Correcao_do_Cadastro | 135 | 2008-08-25 | 9.1133 | 7135 | 1 | 204852.475 | 8258258.444 | 204849.529 | 8258267.068 | Torto/Santa Maria | Paranoa/Itapoa | RAP.PRN.002 |  |  |  | VRP.PRN.008 |  | -9999 | TIAGOPORTES | 2025-03-19 |  | VRP.PRN.008 |  | PANN | 16703 | RAP.PRN.002 | 3675.9304 | NORTE | PARANOÁ | 33606.8819 | 8157471.5097 | 1115 | 204852.475 | 8258258.444 | 0
7016 | 1 | 7136 | 1 | 7136 | 1 | 2 | 0 | 0 | {47B5AC38-0928-4895-ABFC-6F42C1631FEA} | 2016-02-23 |  | 2023-12-22 | iaraaraujo | -9999 | Recadastro realizado pela Planal Tecnologia no ct 8837/2017;Período 26/07/2021 a 28/07/2021 ;Na OS 36;Processo 35862/2021. | 110 | 8 | -9999 | -9999 | PVC | 1 |  | 3 | 8837/2017 | D |  | 132.5 | 1899-12-31 | 1.7137 | 7136 | 1 | 204793.317 | 8258239.951 | 204795.011 | 8258239.692 | Torto/Santa Maria | Paranoa/Itapoa | RAP.PRN.002 | [5 empty] | -9999 | TIAGOPORTES | 2025-03-19 |  |  |  | PANN | 16703 | RAP.PRN.002 | 3675.9304 | NORTE | PARANOÁ | 33606.8819 | 8157471.5097 | 1114.3199 | 204795.011 | 8258239.692 | 0
7034 | 2 | 7155 | 3 | 7155 | 1 | 2 | 0 | 0 | {A4E9842A-6BA8-418E-91E1-F4593A84393E} | 2013-10-11 |  | 2014-04-14 | hugobrasilino | -9999 |  | 32 | 8 | -9999 | -9999 | PEAD | 1 |  | 1 | Desconhecido | D |  | 137.5 | 2008-08-25 | 212.8336 | 7155 | 1 | 204994.9357 | 8259460.7976 | 204959.5535 | 8259670.6696 | Torto/Santa Maria | Paranoa/Itapoa | RAP.PRN.002 |  |  |  | VRP.PRN.006 |  | -9999 | TIAGOPORTES | 2025-03-19 |  | VRP.PRN.006 |  | PANN | 16703 | RAP.PRN.002 | 3675.9304 | NORTE | PARANOÁ | 33606.8819 | 8157471.5097 | 1026.9 | 204994.9357 | 8259460.7976 | 0
7035 | 2 | 7155 | 3 | 7155 | 1 | 2 | 0 | 0 | {A4E9842A-6BA8-418E-91E1-F4593A84393E} | 2013-10-11 |  | 2014-04-14 | hugobrasilino | -9999 |  | 32 | 8 | -9999 | -9999 | PEAD | 1 |  | 1 | Desconhecido | D |  | 137.5 | 2008-08-25 | 212.8336 | 7155 | 1 | 204994.9357 | 8259460.7976 | 204959.5535 | 8259670.6696 | Torto/Santa Maria | Paranoa/Itapoa | RAP.PRN.002 |  |  |  | VRP.PRN.006 |  | -9999 | TIAGOPORTES | 2025-03-19 |  | VRP.PRN.006 |  | PANN | 16703 | RAP.PRN.002 | 3675.9304 | NORTE | PARANOÁ | 33606.8819 | 8157471.5097 | 1016.63 | 204959.5535 | 8259670.6696 | 0
7036 | 2 | 7156 | 3 | 7156 | 1 | 2 | 0 | 0 | {F045440D-E7B3-44A5-986B-2B0F1FDF8CE3} | 2013-10-11 |  | 2014-04-14 | hugobrasilino | -9999 |  | 32 | 8 | -9999 | -9999 | PEAD | 1 |  | 1 | Desconhecido | D |  | 137.5 | 2008-08-25 | 130.0295 | 7156 | 1 | 204880.4776 | 8259444.5896 | 204858.2198 | 8259572.6999 | Torto/Santa Maria | Paranoa/Itapoa | RAP.PRN.002 |  |  |  | VRP.PRN.006 |  | -9999 | TIAGOPORTES | 2025-03-19 |  | VRP.PRN.006 |  | PANN | 16703 | RAP.PRN.002 | 3675.9304 | NORTE | PARANOÁ | 33606.8819 | 8157471.5097 | 1023.34 | 204858.2198 | 8259572.6999 | 0
7046 | 1 | 7170 | 3 | 7170 | 1 | 2 | 0 | 0 | {791359B2-A783-4AEC-A096-DE3F82D29684} | 2013-10-11 |  | 2023-11-21 | arantchamacedo | -9999 | Recadastro realizado pela Planal Tecnologia Serviços e Engenharia LTDA através do Contrato 8837/2017, OS 004/2018 | 85 | 8 | -9999 | -9999 | PVC | 1 |  | 3 | Desconhecido | D | Correcao_do_Cadastro | 135 | 2008-08-25 | 20.0191 | 7170 | 1 | 204719.579 | 8259106.64 | 204700.191 | 8259111.627 | Torto/Santa Maria | Paranoa/Itapoa | RAP.PRN.002 |  |  |  | VRP.PRN.006 |  | -9999 | TIAGOPORTES | 2025-03-19 |  | VRP.PRN.006 |  | PANN | 16703 | RAP.PRN.002 | 3675.9304 | NORTE | PARANOÁ | 33606.8819 | 8157471.5097 | 1051.52 | 204700.191 | 8259111.627 | 0
7047 | 1 | 7171 | 3 | 7171 | 1 | 2 | 0 | 0 | {791359B2-A783-4AEC-A096-DE3F82D29684} | 2013-10-11 |  | 2023-11-21 | arantchamacedo | -9999 | Recadastro realizado pela Planal Tecnologia Serviços e Engenharia LTDA através do Contrato 8837/2017, OS 004/2018 | 85 | 8 | -9999 | -9999 | PVC | 1 |  | 3 | Desconhecido | D | Correcao_do_Cadastro | 135 | 2008-08-25 | 16.7145 | 7171 | 2 | 204700.191 | 8259111.627 | 204683.921 | 8259115.456 | Torto/Santa Maria | Paranoa/Itapoa | RAP.PRN.002 |  |  |  | VRP.PRN.006 |  | -9999 | TIAGOPORTES | 2025-03-19 |  | VRP.PRN.006 |  | PANN | 16703 | RAP.PRN.002 | 3675.9304 | NORTE | PARANOÁ | 33606.8819 | 8157471.5097 | 1051.41 | 204683.921 | 8259115.456 | 0
7048 | 1 | 7172 | 3 | 7172 | 1 | 2 | 0 | 0 | {791359B2-A783-4AEC-A096-DE3F82D29684} | 2013-10-11 |  | 2023-11-21 | arantchamacedo | -9999 | Recadastro realizado pela Planal Tecnologia Serviços e Engenharia LTDA através do Contrato 8837/2017, OS 004/2018 | 85 | 8 | -9999 | -9999 | PVC | 1 |  | 3 | Desconhecido | D | Correcao_do_Cadastro | 135 | 2008-08-25 | 19.1589 | 7172 | 3 | 204683.921 | 8259115.456 | 204665.415 | 8259120.415 | Torto/Santa Maria | Paranoa/Itapoa | RAP.PRN.002 |  |  |  | VRP.PRN.006 |  | -9999 | TIAGOPORTES | 2025-03-19 |  | VRP.PRN.006 |  | PANN | 16703 | RAP.PRN.002 | 3675.9304 | NORTE | PARANOÁ | 33606.8819 | 8157471.5097 | 1050.67 | 204665.415 | 8259120.415 | 0
7049 | 1 | 7173 | 3 | 7173 | 1 | 2 | 0 | 0 | {90CE6DD7-D940-43B9-87A8-2E92F3907D57} | 2014-12-08 |  | 2023-03-17 | arantchamacedo | -9999 |  | 110 | 8 | -9999 | -9999 | PVC | 1 |  | 1 | Desconhecido |  |  | 135 | 2008-08-25 | 14.3978 | 7173 | 1 | 204868.8205 | 8259076.4206 | 204854.627 | 8259074.004 | Torto/Santa Maria | Paranoa/Itapoa | RAP.PRN.002 |  |  |  | VRP.PRN.006 |  | -9999 | TIAGOPORTES | 2025-03-19 |  | VRP.PRN.006 |  | PANN | 16703 | RAP.PRN.002 | 3675.9304 | NORTE | PARANOÁ | 33606.8819 | 8157471.5097 | 1052.5601 | 204868.8205 | 8259076.4206 | 0
7050 | 1 | 7174 | 3 | 7174 | 1 | 2 | 0 | 0 | {12CB2175-A98D-4155-8630-86B9DF82A292} | 2014-09-23 |  | 2021-10-20 | iaraaraujo | -9999 |  | 110 | 8 | -9999 | -9999 | PVC | 1 |  | 1 | Desconhecido | D |  | 135 | 2008-08-25 | 1.2799 | 7174 | 1 | 204868.8205 | 8259076.4206 | 204867.541 | 8259076.3882 | Torto/Santa Maria | Paranoa/Itapoa | RAP.PRN.002 |  |  |  | VRP.PRN.006 |  | -9999 | TIAGOPORTES | 2025-03-19 |  | VRP.PRN.006 |  | PANN | 16703 | RAP.PRN.002 | 3675.9304 | NORTE | PARANOÁ | 33606.8819 | 8157471.5097 | 1052.5601 | 204867.541 | 8259076.3882 | 0
7051 | 1 | 7175 | 3 | 7175 | 1 | 2 | 0 | 0 | {E2C9664E-2F52-4FBA-ADD3-C6365C760004} | 2014-10-08 |  | 2023-11-21 | arantchamacedo | -9999 | Recadastro realizado pela Planal Tecnologia no ct 8837/2017;Período 26/07/2021 a 28/07/2021 ;Na OS 36;Processo 35862/2021. | 110 | 8 | -9999 | -9999 | PVC | 1 |  | 3 | Desconhecido | D | Correcao_do_Cadastro | 135 | 2008-08-25 | 8.1582 | 7175 | 1 | 204870.419 | 8259063.855 | 204869.132 | 8259071.911 | Torto/Santa Maria | Paranoa/Itapoa | RAP.PRN.002 |  |  |  | VRP.PRN.006 |  | -9999 | TIAGOPORTES | 2025-03-19 |  | VRP.PRN.006 |  | PANN | 16703 | RAP.PRN.002 | 3675.9304 | NORTE | PARANOÁ | 33606.8819 | 8157471.5097 | 1052.5601 | 204869.132 | 8259071.911 | 0
7052 | 1 | 7179 | 3 | 7179 | 1 | 2 | 0 | 0 | {08A33391-971A-424C-9C80-C03F437DCD62} | 2013-10-11 |  | 2023-11-21 | arantchamacedo | -9999 | Recadastro realizado pela Planal Tecnologia no ct 8837/2017;Período 26/07/2021 a 28/07/2021 ;Na OS 36;Processo 35862/2021. | 32 | 8 | -9999 | -9999 | PEAD | 1 |  | 3 | Desconhecido | D | Correcao_do_Cadastro | 137.5 | 2008-08-25 | 5.0748 | 7179 | 1 | 205076.404 | 8259112.29 | 205077.683 | 8259107.379 | Torto/Santa Maria | Paranoa/Itapoa | RAP.PRN.002 |  |  |  | VRP.PRN.006 |  | -9999 | TIAGOPORTES | 2025-03-19 |  | VRP.PRN.006 |  | PANN | 16703 | RAP.PRN.002 | 3675.9304 | NORTE | PARANOÁ | 33606.8819 | 8157471.5097 | 1049.26 | 205077.683 | 8259107.379 | 0
7053 | 1 | 7180 | 2 | 7180 | 1 | 2 | 0 | 0 | {08A33391-971A-424C-9C80-C03F437DCD62} | 2013-10-11 |  | 2023-11-21 | arantchamacedo | -9999 | Recadastro realizado pela Planal Tecnologia no ct 8837/2017;Período 26/07/2021 a 28/07/2021 ;Na OS 36;Processo 35862/2021. | 32 | 8 | -9999 | -9999 | PEAD | 1 |  | 3 | Desconhecido | D | Correcao_do_Cadastro | 137.5 | 2008-08-25 | 15.1129 | 7180 | 2 | 205077.683 | 8259107.379 | 205081.95 | 8259092.881 | Torto/Santa Maria | Paranoa/Itapoa | RAP.PRN.002 |  |  |  | VRP.PRN.006 |  | -9999 | TIAGOPORTES | 2025-03-19 |  | VRP.PRN.006 |  | PANN | 16703 | RAP.PRN.002 | 3675.9304 | NORTE | PARANOÁ | 33606.8819 | 8157471.5097 | 1050.08 | 205081.95 | 8259092.881 | 0
7054 | 1 | 7181 | 2 | 7181 | 1 | 2 | 0 | 0 | {08A33391-971A-424C-9C80-C03F437DCD62} | 2013-10-11 |  | 2023-11-21 | arantchamacedo | -9999 | Recadastro realizado pela Planal Tecnologia no ct 8837/2017;Período 26/07/2021 a 28/07/2021 ;Na OS 36;Processo 35862/2021. | 32 | 8 | -9999 | -9999 | PEAD | 1 |  | 3 | Desconhecido | D | Correcao_do_Cadastro | 137.5 | 2008-08-25 | 22.1238 | 7181 | 3 | 205081.95 | 8259092.881 | 205088.293 | 8259071.686 | Torto/Santa Maria | Paranoa/Itapoa | RAP.PRN.002 |  |  |  | VRP.PRN.006 |  | -9999 | TIAGOPORTES | 2025-03-19 |  | VRP.PRN.006 |  | PANN | 16703 | RAP.PRN.002 | 3675.9304 | NORTE | PARANOÁ | 33606.8819 | 8157471.5097 | 1052.37 | 205088.293 | 8259071.686 | 0
7055 | 2 | 7182 | 2 | 7182 | 1 | 2 | 0 | 0 | {08A33391-971A-424C-9C80-C03F437DCD62} | 2013-10-11 |  | 2023-11-21 | arantchamacedo | -9999 | Recadastro realizado pela Planal Tecnologia no ct 8837/2017;Período 26/07/2021 a 28/07/2021 ;Na OS 36;Processo 35862/2021. | 32 | 8 | -9999 | -9999 | PEAD | 1 |  | 3 | Desconhecido | D | Correcao_do_Cadastro | 137.5 | 2008-08-25 | 14.8147 | 7182 | 4 | 205088.293 | 8259071.686 | 205092.201 | 8259057.396 | Torto/Santa Maria | Paranoa/Itapoa | RAP.PRN.002 |  |  |  | VRP.PRN.006 |  | -9999 | TIAGOPORTES | 2025-03-19 |  | VRP.PRN.006 |  | PANN | 16703 | RAP.PRN.002 | 3675.9304 | NORTE | PARANOÁ | 33606.8819 | 8157471.5097 | 1053.88 | 205092.201 | 8259057.396 | 0
7056 | 1 | 7183 | 2 | 7183 | 1 | 2 | 0 | 0 | {08A33391-971A-424C-9C80-C03F437DCD62} | 2013-10-11 |  | 2023-11-21 | arantchamacedo | -9999 | Recadastro realizado pela Planal Tecnologia no ct 8837/2017;Período 26/07/2021 a 28/07/2021 ;Na OS 36;Processo 35862/2021. | 32 | 8 | -9999 | -9999 | PEAD | 1 |  | 3 | Desconhecido | D | Correcao_do_Cadastro | 137.5 | 2008-08-25 | 12.7347 | 7183 | 5 | 205092.201 | 8259057.396 | 205095.148 | 8259045.007 | Torto/Santa Maria | Paranoa/Itapoa | RAP.PRN.002 | [5 empty] | -9999 | TIAGOPORTES | 2025-03-19 |  |  |  | PANN | 16703 | RAP.PRN.002 | 3675.9304 | NORTE | PARANOÁ | 33606.8819 | 8157471.5097 | 1054.63 | 205095.148 | 8259045.007 | 0
7057 | 1 | 7185 | 3 | 7185 | 1 | 2 | 0 | 0 | {4A38035B-FFCF-47C8-A253-B138F040D071} | 2013-10-11 |  | 2014-04-14 | hugobrasilino | -9999 |  | 60 | 8 | -9999 | -9999 | PVC | 1 |  | 1 | Desconhecido | D |  | 135 | 2008-08-25 | 113.4007 | 7185 | 1 | 205228.1848 | 8259126.471 | 205114.8134 | 8259123.8912 | Torto/Santa Maria | Paranoa/Itapoa | RAP.PRN.002 |  |  |  | VRP.PRN.006 |  | -9999 | TIAGOPORTES | 2025-03-19 |  | VRP.PRN.006 |  | PANN | 16703 | RAP.PRN.002 | 3675.9304 | NORTE | PARANOÁ | 33606.8819 | 8157471.5097 | 1046.8199 | 205228.1848 | 8259126.471 | 0
7058 | 1 | 7186 | 3 | 7186 | 1 | 2 | 0 | 0 | {0AE654ED-818E-4F31-8ED6-1E0DE161C9F2} | 2013-10-11 |  | 2014-04-14 | hugobrasilino | -9999 |  | 60 | 8 | -9999 | -9999 | PVC | 1 |  | 1 | Desconhecido | D |  | 135 | 2008-08-25 | 60.4 | 7186 | 1 | 205228.1848 | 8259126.471 | 205288.4997 | 8259129.6767 | Torto/Santa Maria | Paranoa/Itapoa | RAP.PRN.002 |  |  |  | VRP.PRN.006 |  | -9999 | TIAGOPORTES | 2025-03-19 |  | VRP.PRN.006 |  | PANN | 16703 | RAP.PRN.002 | 3675.9304 | NORTE | PARANOÁ | 33606.8819 | 8157471.5097 | 1048.35 | 205288.4997 | 8259129.6767 | 0
7074 | 1 | 7218 | 1 | 7218 | 1 | 2 | 0 | 0 | {6267F30F-497E-4765-B7B3-723135CCEFD5} | 2013-10-11 |  | 2014-04-14 | hugobrasilino | -9999 |  | 60 | 8 | -9999 | -9999 | PVC | 1 |  | 1 | Desconhecido | D |  | 135 | 2008-08-25 | 30.8933 | 7218 | 1 | 205295.2678 | 8256874.273 | 205305.8294 | 8256903.3049 | Torto/Santa Maria | Paranoa/Itapoa | RAP.PRN.002 | [5 empty] | -9999 | TIAGOPORTES | 2025-03-19 |  |  |  | PANN | 16703 | RAP.PRN.002 | 3675.9304 | NORTE | PARANOÁ | 33606.8819 | 8157471.5097 | 1123.54 | 205305.8294 | 8256903.3049 | 0
7078 | 1 | 7226 | 1 | 7226 | 1 | 2 | 0 | 0 | {04ACD462-C44F-4796-B1C6-1096DDEE8D02} | 2013-10-11 |  | 2014-04-14 | hugobrasilino | -9999 |  | 60 | 8 | -9999 | -9999 | PVC | 1 |  | 1 | Desconhecido | D |  | 135 | 2008-08-25 | 9.9115 | 7226 | 1 | 205213.6407 | 8257060.1982 | 205216.1928 | 8257050.6209 | Torto/Santa Maria | Paranoa/Itapoa | RAP.PRN.002 | [5 empty] | -9999 | TIAGOPORTES | 2025-03-19 |  |  |  | PANN | 16703 | RAP.PRN.002 | 3675.9304 | NORTE | PARANOÁ | 33606.8819 | 8157471.5097 | 1127.71 | 205216.1928 | 8257050.6209 | 0
7081 | 1 | 7234 | 1 | 7234 | 1 | 2 | 0 | 0 | {D58EA355-7878-4FBB-B304-C4953D683263} | 2013-10-11 |  | 2023-12-22 | iaraaraujo | -9999 | Recadastro realizado pela Planal Tecnologia Serviços e Engenharia LTDA através do Contrato 8837/2017, Processo 20610/2020 OS 19. | 110 | 8 | -9999 | -9999 | PVC | 1 |  | 3 | 8837/2017 | D | Correcao_do_Cadastro | 132.5 | 1899-12-31 | 2.2782 | 7234 | 1 | 204125.7345 | 8257184.8233 | 204123.9611 | 8257186.2534 | Torto/Santa Maria | Paranoa/Itapoa | RAP.PRN.002 | [5 empty] | -9999 | TIAGOPORTES | 2025-03-19 |  |  |  | PANN | 16703 | RAP.PRN.002 | 3675.9304 | NORTE | PARANOÁ | 33606.8819 | 8157471.5097 | 1141.36 | 204123.9611 | 8257186.2534 | 0
7087 | 2 | 7245 | 2 | 7245 | 1 | 2 | 0 | 0 | {D4B6CA84-6E68-491D-8F30-0B2C68ADE85A} | 2014-10-08 |  | 2023-11-21 | arantchamacedo | -9999 | Recadastro realizado pela Planal Tecnologia no ct 8837/2017;Período 26/07/2021 a 28/07/2021 ;Na OS 36;Processo 35862/2021. | 85 | 8 | -9999 | -9999 | PVC | 1 |  | 3 | Desconhecido | D | Correcao_do_Cadastro | 135 | 2008-08-25 | 23.4755 | 7245 | 1 | 205246.263 | 8258389.945 | 205268.465 | 8258397.572 | Torto/Santa Maria | Paranoa/Itapoa | RAP.PRN.002 |  |  |  | VRP.PRN.008 |  | -9999 | TIAGOPORTES | 2025-03-19 |  | VRP.PRN.008 |  | PANN | 16703 | RAP.PRN.002 | 3675.9304 | NORTE | PARANOÁ | 33606.8819 | 8157471.5097 | 1116.12 | 205268.465 | 8258397.572 | 0
7088 | 1 | 7246 | 2 | 7246 | 1 | 2 | 0 | 0 | {D4B6CA84-6E68-491D-8F30-0B2C68ADE85A} | 2014-10-08 |  | 2023-11-21 | arantchamacedo | -9999 | Recadastro realizado pela Planal Tecnologia no ct 8837/2017;Período 26/07/2021 a 28/07/2021 ;Na OS 36;Processo 35862/2021. | 85 | 8 | -9999 | -9999 | PVC | 1 |  | 3 | Desconhecido | D | Correcao_do_Cadastro | 135 | 2008-08-25 | 24.9128 | 7246 | 2 | 205268.465 | 8258397.572 | 205292.026 | 8258405.667 | Torto/Santa Maria | Paranoa/Itapoa | RAP.PRN.002 |  |  |  | VRP.PRN.008 |  | -9999 | TIAGOPORTES | 2025-03-19 |  | VRP.PRN.008 |  | PANN | 16703 | RAP.PRN.002 | 3675.9304 | NORTE | PARANOÁ | 33606.8819 | 8157471.5097 | 1115.49 | 205292.026 | 8258405.667 | 0
7089 | 1 | 7247 | 2 | 7247 | 1 | 2 | 0 | 0 | {D4B6CA84-6E68-491D-8F30-0B2C68ADE85A} | 2014-10-08 |  | 2023-11-21 | arantchamacedo | -9999 | Recadastro realizado pela Planal Tecnologia no ct 8837/2017;Período 26/07/2021 a 28/07/2021 ;Na OS 36;Processo 35862/2021. | 85 | 8 | -9999 | -9999 | PVC | 1 |  | 3 | Desconhecido | D | Correcao_do_Cadastro | 135 | 2008-08-25 | 22.1416 | 7247 | 3 | 205292.026 | 8258405.667 | 205312.893 | 8258413.071 | Torto/Santa Maria | Paranoa/Itapoa | RAP.PRN.002 |  |  |  | VRP.PRN.008 |  | -9999 | TIAGOPORTES | 2025-03-19 |  | VRP.PRN.008 |  | PANN | 16703 | RAP.PRN.002 | 3675.9304 | NORTE | PARANOÁ | 33606.8819 | 8157471.5097 | 1115 | 205312.893 | 8258413.071 | 0
7090 | 1 | 7249 | 1 | 7249 | 1 | 2 | 0 | 0 | {4905E6DE-B96A-4088-9A17-C5C8E2EDD19E} | 2014-09-16 |  | 2023-11-03 | laisbrandao | -9999 | Recadastro GEOPROCSUL; CT 9451/2022; período 04/07/2023 a 05/10/2023; OS 08; proc. 34428/2023. | 110 | 8 | -9999 | -9999 | PVC | 1 |  | 3 | Desconhecido | D | Correcao_do_Cadastro | 135 | 2008-08-25 | 41.7319 | 7249 | 1 | 205443.0779 | 8258009.502 | 205403.4327 | 8257996.471 | Torto/Santa Maria | Paranoa/Itapoa | RAP.PRN.002 | [5 empty] | -9999 | TIAGOPORTES | 2025-03-19 |  |  |  | PANN | 16703 | RAP.PRN.002 | 3675.9304 | NORTE | PARANOÁ | 33606.8819 | 8157471.5097 | 1132.9 | 205403.4327 | 8257996.471 | 0
7091 | 1 | 7250 | 1 | 7250 | 1 | 2 | 0 | 0 | {4905E6DE-B96A-4088-9A17-C5C8E2EDD19E} | 2014-09-16 |  | 2023-11-03 | laisbrandao | -9999 | Recadastro GEOPROCSUL; CT 9451/2022; período 04/07/2023 a 05/10/2023; OS 08; proc. 34428/2023. | 110 | 8 | -9999 | -9999 | PVC | 1 |  | 3 | Desconhecido | D | Correcao_do_Cadastro | 135 | 2008-08-25 | 28.557 | 7250 | 2 | 205403.4327 | 8257996.471 | 205376.3327 | 8257987.466 | Torto/Santa Maria | Paranoa/Itapoa | RAP.PRN.002 | [5 empty] | -9999 | TIAGOPORTES | 2025-03-19 |  |  |  | PANN | 16703 | RAP.PRN.002 | 3675.9304 | NORTE | PARANOÁ | 33606.8819 | 8157471.5097 | 1132.74 | 205376.3327 | 8257987.466 | 0
7092 | 1 | 7252 | 1 | 7252 | 1 | 2 | 0 | 0 | {93C5B6A7-A15C-4FF6-ABB0-6E59F6A5A80B} | 2013-10-11 |  | 2023-11-01 | laisbrandao | -9999 |  | 110 | 8 | -9999 | -9999 | PVC | 1 |  | 1 | Desconhecido | D |  | 135 | 2008-08-25 | 26.7626 | 7252 | 1 | 205275.9188 | 8257955.4547 | 205251.3211 | 8257944.91 | Torto/Santa Maria | Paranoa/Itapoa | RAP.PRN.002 | [5 empty] | -9999 | TIAGOPORTES | 2025-03-19 |  |  |  | PANN | 16703 | RAP.PRN.002 | 3675.9304 | NORTE | PARANOÁ | 33606.8819 | 8157471.5097 | 1132 | 205251.3211 | 8257944.91 | 0
7093 | 1 | 7253 | 2 | 7253 | 1 | 2 | 0 | 0 | {E48A3D02-5A30-4F38-9257-F32767FD7ED0} | 2014-12-08 |  | 2023-11-21 | arantchamacedo | -9999 | Recadastro realizado pela Planal Tecnologia no ct 8837/2017;Período 26/07/2021 a 28/07/2021 ;Na OS 36;Processo 35862/2021. | 60 | 8 | -9999 | -9999 | PVC | 1 |  | 3 | Desconhecido |  | Correcao_do_Cadastro | 135 | 2008-08-25 | 13.6547 | 7253 | 1 | 204930.4742 | 8258284.4267 | 204917.473 | 8258280.253 | Torto/Santa Maria | Paranoa/Itapoa | RAP.PRN.002 | [5 empty] | -9999 | TIAGOPORTES | 2025-03-19 |  |  |  | PANN | 16703 | RAP.PRN.002 | 3675.9304 | NORTE | PARANOÁ | 33606.8819 | 8157471.5097 | 1115.62 | 204917.473 | 8258280.253 | 0
7094 | 1 | 7254 | 2 | 7254 | 1 | 2 | 0 | 0 | {E48A3D02-5A30-4F38-9257-F32767FD7ED0} | 2014-12-08 |  | 2023-11-21 | arantchamacedo | -9999 | Recadastro realizado pela Planal Tecnologia no ct 8837/2017;Período 26/07/2021 a 28/07/2021 ;Na OS 36;Processo 35862/2021. | 60 | 8 | -9999 | -9999 | PVC | 1 |  | 3 | Desconhecido |  | Correcao_do_Cadastro | 135 | 2008-08-25 | 20.1818 | 7254 | 2 | 204917.473 | 8258280.253 | 204898.352 | 8258273.796 | Torto/Santa Maria | Paranoa/Itapoa | RAP.PRN.002 | [5 empty] | -9999 | TIAGOPORTES | 2025-03-19 |  |  |  | PANN | 16703 | RAP.PRN.002 | 3675.9304 | NORTE | PARANOÁ | 33606.8819 | 8157471.5097 | 1115.29 | 204898.352 | 8258273.796 | 0
7095 | 1 | 7255 | 2 | 7255 | 1 | 2 | 0 | 0 | {E48A3D02-5A30-4F38-9257-F32767FD7ED0} | 2014-12-08 |  | 2023-11-21 | arantchamacedo | -9999 | Recadastro realizado pela Planal Tecnologia no ct 8837/2017;Período 26/07/2021 a 28/07/2021 ;Na OS 36;Processo 35862/2021. | 60 | 8 | -9999 | -9999 | PVC | 1 |  | 3 | Desconhecido |  | Correcao_do_Cadastro | 135 | 2008-08-25 | 21.3549 | 7255 | 3 | 204898.352 | 8258273.796 | 204878.093 | 8258267.043 | Torto/Santa Maria | Paranoa/Itapoa | RAP.PRN.002 | [5 empty] | -9999 | TIAGOPORTES | 2025-03-19 |  |  |  | PANN | 16703 | RAP.PRN.002 | 3675.9304 | NORTE | PARANOÁ | 33606.8819 | 8157471.5097 | 1115 | 204878.093 | 8258267.043 | 0
7096 | 1 | 7256 | 2 | 7256 | 1 | 2 | 0 | 0 | {E48A3D02-5A30-4F38-9257-F32767FD7ED0} | 2014-12-08 |  | 2023-11-21 | arantchamacedo | -9999 | Recadastro realizado pela Planal Tecnologia no ct 8837/2017;Período 26/07/2021 a 28/07/2021 ;Na OS 36;Processo 35862/2021. | 60 | 8 | -9999 | -9999 | PVC | 1 |  | 3 | Desconhecido |  | Correcao_do_Cadastro | 135 | 2008-08-25 | 21.9114 | 7256 | 4 | 204878.093 | 8258267.043 | 204857.307 | 8258260.111 | Torto/Santa Maria | Paranoa/Itapoa | RAP.PRN.002 | [5 empty] | -9999 | TIAGOPORTES | 2025-03-19 |  |  |  | PANN | 16703 | RAP.PRN.002 | 3675.9304 | NORTE | PARANOÁ | 33606.8819 | 8157471.5097 | 1115 | 204857.307 | 8258260.111 | 0
7104 | 1 | 7264 | 3 | 7264 | 1 | 2 | 0 | 0 | {B3897CD2-A7DA-414B-8579-431F47A86683} | 2014-12-08 |  | 2023-03-17 | arantchamacedo | -9999 |  | 85 | 8 | -9999 | -9999 | PVC | 1 |  | 1 | Desconhecido |  |  | 135 | 2008-08-25 | 24.1502 | 7264 | 1 | 204869.3733 | 8259076.748 | 204893.2648 | 8259080.2732 | Torto/Santa Maria | Paranoa/Itapoa | RAP.PRN.002 |  |  |  | VRP.PRN.006 |  | -9999 | TIAGOPORTES | 2025-03-19 |  | VRP.PRN.006 |  | PANN | 16703 | RAP.PRN.002 | 3675.9304 | NORTE | PARANOÁ | 33606.8819 | 8157471.5097 | 1052.5601 | 204869.3733 | 8259076.748 | 0
7114 | 1 | 7277 | 1 | 7277 | 1 | 2 | 0 | 0 | {25853BA0-5750-43D9-B76C-D5AE8BAC3FB6} | 2013-10-11 |  | 2023-11-03 | laisbrandao | -9999 |  | 150 | 8 | -9999 | -9999 | PVC DEFOFO | 1 |  | 1 | Desconhecido | D |  | 137.5 | 2008-08-25 | 68.8186 | 7277 | 1 | 205633.2635 | 8257613.93 | 205656.1239 | 8257549.0193 | Torto/Santa Maria | Paranoa/Itapoa | RAP.PRN.002 | [5 empty] | -9999 | TIAGOPORTES | 2025-03-19 |  |  |  | PANN | 16703 | RAP.PRN.002 | 3675.9304 | NORTE | PARANOÁ | 33606.8819 | 8157471.5097 | 1135 | 205633.2635 | 8257613.93 | 0
7115 | 1 | 7277 | 1 | 7277 | 1 | 2 | 0 | 0 | {25853BA0-5750-43D9-B76C-D5AE8BAC3FB6} | 2013-10-11 |  | 2023-11-03 | laisbrandao | -9999 |  | 150 | 8 | -9999 | -9999 | PVC DEFOFO | 1 |  | 1 | Desconhecido | D |  | 137.5 | 2008-08-25 | 68.8186 | 7277 | 1 | 205633.2635 | 8257613.93 | 205656.1239 | 8257549.0193 | Torto/Santa Maria | Paranoa/Itapoa | RAP.PRN.002 | [5 empty] | -9999 | TIAGOPORTES | 2025-03-19 |  |  |  | PANN | 16703 | RAP.PRN.002 | 3675.9304 | NORTE | PARANOÁ | 33606.8819 | 8157471.5097 | 1135 | 205656.1239 | 8257549.0193 | 0
7116 | 1 | 7279 | 1 | 7279 | 1 | 2 | 0 | 0 | {F5F62F4C-FC3C-44F4-921A-B1D801F5973A} | 2013-10-11 |  | 2014-04-14 | hugobrasilino | -9999 |  | 150 | 8 | -9999 | -9999 | PVC DEFOFO | 1 |  | 1 | Desconhecido | D |  | 137.5 | 2008-08-25 | 86.1099 | 7279 | 1 | 205095.8217 | 8257436.1069 | 205123.0593 | 8257354.4183 | Torto/Santa Maria | Paranoa/Itapoa | RAP.PRN.002 | [5 empty] | -9999 | TIAGOPORTES | 2025-03-19 |  |  |  | PANN | 16703 | RAP.PRN.002 | 3675.9304 | NORTE | PARANOÁ | 33606.8819 | 8157471.5097 | 1134.49 | 205123.0593 | 8257354.4183 | 0
7117 | 1 | 7280 | 1 | 7280 | 1 | 2 | 0 | 0 | {F5F62F4C-FC3C-44F4-921A-B1D801F5973A} | 2013-10-11 |  | 2014-04-14 | hugobrasilino | -9999 |  | 150 | 8 | -9999 | -9999 | PVC DEFOFO | 1 |  | 1 | Desconhecido | D |  | 137.5 | 2008-08-25 | 141.3822 | 7280 | 2 | 205123.0593 | 8257354.4183 | 205168.2417 | 8257220.4501 | Torto/Santa Maria | Paranoa/Itapoa | RAP.PRN.002 | [5 empty] | -9999 | TIAGOPORTES | 2025-03-19 |  |  |  | PANN | 16703 | RAP.PRN.002 | 3675.9304 | NORTE | PARANOÁ | 33606.8819 | 8157471.5097 | 1131.77 | 205168.2417 | 8257220.4501 | 0
7118 | 1 | 7281 | 1 | 7281 | 1 | 2 | 0 | 0 | {F5F62F4C-FC3C-44F4-921A-B1D801F5973A} | 2013-10-11 |  | 2014-04-14 | hugobrasilino | -9999 |  | 150 | 8 | -9999 | -9999 | PVC DEFOFO | 1 |  | 1 | Desconhecido | D |  | 137.5 | 2008-08-25 | 131.1441 | 7281 | 3 | 205168.2417 | 8257220.4501 | 205210.1507 | 8257096.1826 | Torto/Santa Maria | Paranoa/Itapoa | RAP.PRN.002 | [5 empty] | -9999 | TIAGOPORTES | 2025-03-19 |  |  |  | PANN | 16703 | RAP.PRN.002 | 3675.9304 | NORTE | PARANOÁ | 33606.8819 | 8157471.5097 | 1129.01 | 205210.1507 | 8257096.1826 | 0
7119 | 1 | 7282 | 1 | 7282 | 1 | 2 | 0 | 0 | {F5F62F4C-FC3C-44F4-921A-B1D801F5973A} | 2013-10-11 |  | 2014-04-14 | hugobrasilino | -9999 |  | 150 | 8 | -9999 | -9999 | PVC DEFOFO | 1 |  | 1 | Desconhecido | D |  | 137.5 | 2008-08-25 | 106.0465 | 7282 | 4 | 205210.1507 | 8257096.1826 | 205245.3531 | 8256996.1493 | Torto/Santa Maria | Paranoa/Itapoa | RAP.PRN.002 | [5 empty] | -9999 | TIAGOPORTES | 2025-03-19 |  |  |  | PANN | 16703 | RAP.PRN.002 | 3675.9304 | NORTE | PARANOÁ | 33606.8819 | 8157471.5097 | 1125.77 | 205245.3531 | 8256996.1493 | 0
7120 | 1 | 7283 | 1 | 7283 | 1 | 2 | 0 | 0 | {D6F1DBA2-5590-4065-A35B-445AE4341139} | 2013-10-11 |  | 2014-04-14 | hugobrasilino | -9999 |  | 150 | 8 | -9999 | -9999 | PVC DEFOFO | 1 |  | 1 | Desconhecido | D |  | 137.5 | 2008-08-25 | 45.4525 | 7283 | 1 | 205252.7402 | 8256991.0081 | 205267.131 | 8256947.8939 | Torto/Santa Maria | Paranoa/Itapoa | RAP.PRN.002 | [5 empty] | -9999 | TIAGOPORTES | 2025-03-19 |  |  |  | PANN | 16703 | RAP.PRN.002 | 3675.9304 | NORTE | PARANOÁ | 33606.8819 | 8157471.5097 | 1125.74 | 205252.7402 | 8256991.0081 | 0
7121 | 1 | 7283 | 1 | 7283 | 1 | 2 | 0 | 0 | {D6F1DBA2-5590-4065-A35B-445AE4341139} | 2013-10-11 |  | 2014-04-14 | hugobrasilino | -9999 |  | 150 | 8 | -9999 | -9999 | PVC DEFOFO | 1 |  | 1 | Desconhecido | D |  | 137.5 | 2008-08-25 | 45.4525 | 7283 | 1 | 205252.7402 | 8256991.0081 | 205267.131 | 8256947.8939 | Torto/Santa Maria | Paranoa/Itapoa | RAP.PRN.002 | [5 empty] | -9999 | TIAGOPORTES | 2025-03-19 |  |  |  | PANN | 16703 | RAP.PRN.002 | 3675.9304 | NORTE | PARANOÁ | 33606.8819 | 8157471.5097 | 1124.5699 | 205267.131 | 8256947.8939 | 0
7238 | 1 | 7459 | 1 | 7459 | 1 | 2 | 0 | 0 | {8D33895E-F201-4C78-8546-E1BED3AB60F9} | 2013-10-11 |  | 2014-04-14 | hugobrasilino | -9999 |  | 60 | 8 | -9999 | -9999 | PVC | 1 |  | 1 | Desconhecido | D |  | 135 | 2008-08-25 | 4.5009 | 7459 | 1 | 204830.5248 | 8258237.6035 | 204826.2673 | 8258236.1433 | Torto/Santa Maria | Paranoa/Itapoa | RAP.PRN.002 | [5 empty] | -9999 | TIAGOPORTES | 2025-03-19 |  |  |  | PANN | 16703 | RAP.PRN.002 | 3675.9304 | NORTE | PARANOÁ | 33606.8819 | 8157471.5097 | 1115 | 204826.2673 | 8258236.1433 | 0
7239 | 1 | 7460 | 1 | 7460 | 1 | 2 | 0 | 0 | {7857B6A1-A783-46AC-A306-8CDC9795E052} | 2013-10-11 |  | 2014-04-14 | hugobrasilino | -9999 |  | 60 | 8 | -9999 | -9999 | PVC | 1 |  | 1 | Desconhecido | D |  | 135 | 2008-08-25 | 4.502 | 7460 | 1 | 204642.6351 | 8258453.914 | 204641.1771 | 8258458.1734 | Torto/Santa Maria | Paranoa/Itapoa | RAP.PRN.002 | [5 empty] | -9999 | TIAGOPORTES | 2025-03-19 |  |  |  | PANN | 16703 | RAP.PRN.002 | 3675.9304 | NORTE | PARANOÁ | 33606.8819 | 8157471.5097 | 1102.38 | 204641.1771 | 8258458.1734 | 0
7309 | 1 | 7553 | 2 | 7553 | 1 | 2 | 0 | 0 | {113DB6E9-DF42-4A48-A34B-D1D7F62AA752} | 2013-10-11 |  | 2023-11-21 | arantchamacedo | -9999 | Recadastro realizado pela Planal Tecnologia no ct 8837/2017;Período 26/07/2021 a 28/07/2021 ;Na OS 36;Processo 35862/2021. | 60 | 8 | -9999 | -9999 | PVC | 1 |  | 3 | Desconhecido | D | Correcao_do_Cadastro | 135 | 2008-08-25 | 13.7905 | 7553 | 1 | 205120.087 | 8258762.585 | 205124.557 | 8258749.539 | Torto/Santa Maria | Paranoa/Itapoa | RAP.PRN.002 |  |  |  | VRP.PRN.008 |  | -9999 | TIAGOPORTES | 2025-03-19 |  | VRP.PRN.008 |  | PANN | 16703 | RAP.PRN.002 | 3675.9304 | NORTE | PARANOÁ | 33606.8819 | 8157471.5097 | 1094.53 | 205124.557 | 8258749.539 | 0
7310 | 1 | 7554 | 2 | 7554 | 1 | 2 | 0 | 0 | {113DB6E9-DF42-4A48-A34B-D1D7F62AA752} | 2013-10-11 |  | 2023-11-21 | arantchamacedo | -9999 | Recadastro realizado pela Planal Tecnologia no ct 8837/2017;Período 26/07/2021 a 28/07/2021 ;Na OS 36;Processo 35862/2021. | 60 | 8 | -9999 | -9999 | PVC | 1 |  | 3 | Desconhecido | D | Correcao_do_Cadastro | 135 | 2008-08-25 | 14.3737 | 7554 | 2 | 205124.557 | 8258749.539 | 205129.165 | 8258735.924 | Torto/Santa Maria | Paranoa/Itapoa | RAP.PRN.002 |  |  |  | VRP.PRN.008 |  | -9999 | TIAGOPORTES | 2025-03-19 |  | VRP.PRN.008 |  | PANN | 16703 | RAP.PRN.002 | 3675.9304 | NORTE | PARANOÁ | 33606.8819 | 8157471.5097 | 1095 | 205129.165 | 8258735.924 | 0
7311 | 1 | 7555 | 2 | 7555 | 1 | 2 | 0 | 0 | {113DB6E9-DF42-4A48-A34B-D1D7F62AA752} | 2013-10-11 |  | 2023-11-21 | arantchamacedo | -9999 | Recadastro realizado pela Planal Tecnologia no ct 8837/2017;Período 26/07/2021 a 28/07/2021 ;Na OS 36;Processo 35862/2021. | 60 | 8 | -9999 | -9999 | PVC | 1 |  | 3 | Desconhecido | D | Correcao_do_Cadastro | 135 | 2008-08-25 | 30.1602 | 7555 | 3 | 205129.165 | 8258735.924 | 205138.516 | 8258707.25 | Torto/Santa Maria | Paranoa/Itapoa | RAP.PRN.002 |  |  |  | VRP.PRN.008 |  | -9999 | TIAGOPORTES | 2025-03-19 |  | VRP.PRN.008 |  | PANN | 16703 | RAP.PRN.002 | 3675.9304 | NORTE | PARANOÁ | 33606.8819 | 8157471.5097 | 1097.5699 | 205138.516 | 8258707.25 | 0
7312 | 1 | 7556 | 2 | 7556 | 1 | 2 | 0 | 0 | {113DB6E9-DF42-4A48-A34B-D1D7F62AA752} | 2013-10-11 |  | 2023-11-21 | arantchamacedo | -9999 | Recadastro realizado pela Planal Tecnologia no ct 8837/2017;Período 26/07/2021 a 28/07/2021 ;Na OS 36;Processo 35862/2021. | 60 | 8 | -9999 | -9999 | PVC | 1 |  | 3 | Desconhecido | D | Correcao_do_Cadastro | 135 | 2008-08-25 | 20.9665 | 7556 | 4 | 205138.516 | 8258707.25 | 205145.243 | 8258687.392 | Torto/Santa Maria | Paranoa/Itapoa | RAP.PRN.002 |  |  |  | VRP.PRN.008 |  | -9999 | TIAGOPORTES | 2025-03-19 |  | VRP.PRN.008 |  | PANN | 16703 | RAP.PRN.002 | 3675.9304 | NORTE | PARANOÁ | 33606.8819 | 8157471.5097 | 1099.02 | 205145.243 | 8258687.392 | 0
7313 | 1 | 7557 | 2 | 7557 | 1 | 2 | 0 | 0 | {113DB6E9-DF42-4A48-A34B-D1D7F62AA752} | 2013-10-11 |  | 2023-11-21 | arantchamacedo | -9999 | Recadastro realizado pela Planal Tecnologia no ct 8837/2017;Período 26/07/2021 a 28/07/2021 ;Na OS 36;Processo 35862/2021. | 60 | 8 | -9999 | -9999 | PVC | 1 |  | 3 | Desconhecido | D | Correcao_do_Cadastro | 135 | 2008-08-25 | 22.1633 | 7557 | 5 | 205145.243 | 8258687.392 | 205152.164 | 8258666.337 | Torto/Santa Maria | Paranoa/Itapoa | RAP.PRN.002 |  |  |  | VRP.PRN.008 |  | -9999 | TIAGOPORTES | 2025-03-19 |  | VRP.PRN.008 |  | PANN | 16703 | RAP.PRN.002 | 3675.9304 | NORTE | PARANOÁ | 33606.8819 | 8157471.5097 | 1100 | 205152.164 | 8258666.337 | 0
7314 | 1 | 7558 | 2 | 7558 | 1 | 2 | 0 | 0 | {113DB6E9-DF42-4A48-A34B-D1D7F62AA752} | 2013-10-11 |  | 2023-11-21 | arantchamacedo | -9999 | Recadastro realizado pela Planal Tecnologia no ct 8837/2017;Período 26/07/2021 a 28/07/2021 ;Na OS 36;Processo 35862/2021. | 60 | 8 | -9999 | -9999 | PVC | 1 |  | 3 | Desconhecido | D | Correcao_do_Cadastro | 135 | 2008-08-25 | 22.2234 | 7558 | 6 | 205152.164 | 8258666.337 | 205159.107 | 8258645.226 | Torto/Santa Maria | Paranoa/Itapoa | RAP.PRN.002 |  |  |  | VRP.PRN.008 |  | -9999 | TIAGOPORTES | 2025-03-19 |  | VRP.PRN.008 |  | PANN | 16703 | RAP.PRN.002 | 3675.9304 | NORTE | PARANOÁ | 33606.8819 | 8157471.5097 | 1100.75 | 205159.107 | 8258645.226 | 0
7315 | 1 | 7559 | 2 | 7559 | 1 | 2 | 0 | 0 | {113DB6E9-DF42-4A48-A34B-D1D7F62AA752} | 2013-10-11 |  | 2023-11-21 | arantchamacedo | -9999 | Recadastro realizado pela Planal Tecnologia no ct 8837/2017;Período 26/07/2021 a 28/07/2021 ;Na OS 36;Processo 35862/2021. | 60 | 8 | -9999 | -9999 | PVC | 1 |  | 3 | Desconhecido | D | Correcao_do_Cadastro | 135 | 2008-08-25 | 17.8591 | 7559 | 7 | 205159.107 | 8258645.226 | 205164.816 | 8258628.304 | Torto/Santa Maria | Paranoa/Itapoa | RAP.PRN.002 |  |  |  | VRP.PRN.008 |  | -9999 | TIAGOPORTES | 2025-03-19 |  | VRP.PRN.008 |  | PANN | 16703 | RAP.PRN.002 | 3675.9304 | NORTE | PARANOÁ | 33606.8819 | 8157471.5097 | 1102.12 | 205164.816 | 8258628.304 | 0
7316 | 1 | 7560 | 2 | 7560 | 1 | 2 | 0 | 0 | {113DB6E9-DF42-4A48-A34B-D1D7F62AA752} | 2013-10-11 |  | 2023-11-21 | arantchamacedo | -9999 | Recadastro realizado pela Planal Tecnologia no ct 8837/2017;Período 26/07/2021 a 28/07/2021 ;Na OS 36;Processo 35862/2021. | 60 | 8 | -9999 | -9999 | PVC | 1 |  | 3 | Desconhecido | D | Correcao_do_Cadastro | 135 | 2008-08-25 | 24.9821 | 7560 | 8 | 205164.816 | 8258628.304 | 205172.938 | 8258604.679 | Torto/Santa Maria | Paranoa/Itapoa | RAP.PRN.002 |  |  |  | VRP.PRN.008 |  | -9999 | TIAGOPORTES | 2025-03-19 |  | VRP.PRN.008 |  | PANN | 16703 | RAP.PRN.002 | 3675.9304 | NORTE | PARANOÁ | 33606.8819 | 8157471.5097 | 1103.51 | 205172.938 | 8258604.679 | 0
7317 | 1 | 7561 | 2 | 7561 | 1 | 2 | 0 | 0 | {113DB6E9-DF42-4A48-A34B-D1D7F62AA752} | 2013-10-11 |  | 2023-11-21 | arantchamacedo | -9999 | Recadastro realizado pela Planal Tecnologia no ct 8837/2017;Período 26/07/2021 a 28/07/2021 ;Na OS 36;Processo 35862/2021. | 60 | 8 | -9999 | -9999 | PVC | 1 |  | 3 | Desconhecido | D | Correcao_do_Cadastro | 135 | 2008-08-25 | 18.8808 | 7561 | 9 | 205172.938 | 8258604.679 | 205178.857 | 8258586.75 | Torto/Santa Maria | Paranoa/Itapoa | RAP.PRN.002 |  |  |  | VRP.PRN.008 |  | -9999 | TIAGOPORTES | 2025-03-19 |  | VRP.PRN.008 |  | PANN | 16703 | RAP.PRN.002 | 3675.9304 | NORTE | PARANOÁ | 33606.8819 | 8157471.5097 | 1104.67 | 205178.857 | 8258586.75 | 0
7318 | 1 | 7562 | 2 | 7562 | 1 | 2 | 0 | 0 | {113DB6E9-DF42-4A48-A34B-D1D7F62AA752} | 2013-10-11 |  | 2023-11-21 | arantchamacedo | -9999 | Recadastro realizado pela Planal Tecnologia no ct 8837/2017;Período 26/07/2021 a 28/07/2021 ;Na OS 36;Processo 35862/2021. | 60 | 8 | -9999 | -9999 | PVC | 1 |  | 3 | Desconhecido | D | Correcao_do_Cadastro | 135 | 2008-08-25 | 22.2497 | 7562 | 10 | 205178.857 | 8258586.75 | 205185.796 | 8258565.61 | Torto/Santa Maria | Paranoa/Itapoa | RAP.PRN.002 |  |  |  | VRP.PRN.008 |  | -9999 | TIAGOPORTES | 2025-03-19 |  | VRP.PRN.008 |  | PANN | 16703 | RAP.PRN.002 | 3675.9304 | NORTE | PARANOÁ | 33606.8819 | 8157471.5097 | 1105.64 | 205185.796 | 8258565.61 | 0
7319 | 1 | 7563 | 2 | 7563 | 1 | 2 | 0 | 0 | {113DB6E9-DF42-4A48-A34B-D1D7F62AA752} | 2013-10-11 |  | 2023-11-21 | arantchamacedo | -9999 | Recadastro realizado pela Planal Tecnologia no ct 8837/2017;Período 26/07/2021 a 28/07/2021 ;Na OS 36;Processo 35862/2021. | 60 | 8 | -9999 | -9999 | PVC | 1 |  | 3 | Desconhecido | D | Correcao_do_Cadastro | 135 | 2008-08-25 | 24.2252 | 7563 | 11 | 205185.796 | 8258565.61 | 205193.608 | 8258542.679 | Torto/Santa Maria | Paranoa/Itapoa | RAP.PRN.002 |  |  |  | VRP.PRN.008 |  | -9999 | TIAGOPORTES | 2025-03-19 |  | VRP.PRN.008 |  | PANN | 16703 | RAP.PRN.002 | 3675.9304 | NORTE | PARANOÁ | 33606.8819 | 8157471.5097 | 1106.84 | 205193.608 | 8258542.679 | 0
7320 | 1 | 7564 | 2 | 7564 | 1 | 2 | 0 | 0 | {113DB6E9-DF42-4A48-A34B-D1D7F62AA752} | 2013-10-11 |  | 2023-11-21 | arantchamacedo | -9999 | Recadastro realizado pela Planal Tecnologia no ct 8837/2017;Período 26/07/2021 a 28/07/2021 ;Na OS 36;Processo 35862/2021. | 60 | 8 | -9999 | -9999 | PVC | 1 |  | 3 | Desconhecido | D | Correcao_do_Cadastro | 135 | 2008-08-25 | 21.2885 | 7564 | 12 | 205193.608 | 8258542.679 | 205200.313 | 8258522.474 | Torto/Santa Maria | Paranoa/Itapoa | RAP.PRN.002 |  |  |  | VRP.PRN.008 |  | -9999 | TIAGOPORTES | 2025-03-19 |  | VRP.PRN.008 |  | PANN | 16703 | RAP.PRN.002 | 3675.9304 | NORTE | PARANOÁ | 33606.8819 | 8157471.5097 | 1107.9 | 205200.313 | 8258522.474 | 0
7321 | 1 | 7565 | 2 | 7565 | 1 | 2 | 0 | 0 | {113DB6E9-DF42-4A48-A34B-D1D7F62AA752} | 2013-10-11 |  | 2023-11-21 | arantchamacedo | -9999 | Recadastro realizado pela Planal Tecnologia no ct 8837/2017;Período 26/07/2021 a 28/07/2021 ;Na OS 36;Processo 35862/2021. | 60 | 8 | -9999 | -9999 | PVC | 1 |  | 3 | Desconhecido | D | Correcao_do_Cadastro | 135 | 2008-08-25 | 21.7461 | 7565 | 13 | 205200.313 | 8258522.474 | 205207.356 | 8258501.9 | Torto/Santa Maria | Paranoa/Itapoa | RAP.PRN.002 |  |  |  | VRP.PRN.008 |  | -9999 | TIAGOPORTES | 2025-03-19 |  | VRP.PRN.008 |  | PANN | 16703 | RAP.PRN.002 | 3675.9304 | NORTE | PARANOÁ | 33606.8819 | 8157471.5097 | 1109.08 | 205207.356 | 8258501.9 | 0
7322 | 1 | 7566 | 2 | 7566 | 1 | 2 | 0 | 0 | {113DB6E9-DF42-4A48-A34B-D1D7F62AA752} | 2013-10-11 |  | 2023-11-21 | arantchamacedo | -9999 | Recadastro realizado pela Planal Tecnologia no ct 8837/2017;Período 26/07/2021 a 28/07/2021 ;Na OS 36;Processo 35862/2021. | 60 | 8 | -9999 | -9999 | PVC | 1 |  | 3 | Desconhecido | D | Correcao_do_Cadastro | 135 | 2008-08-25 | 21.4849 | 7566 | 14 | 205207.356 | 8258501.9 | 205214.027 | 8258481.477 | Torto/Santa Maria | Paranoa/Itapoa | RAP.PRN.002 |  |  |  | VRP.PRN.008 |  | -9999 | TIAGOPORTES | 2025-03-19 |  | VRP.PRN.008 |  | PANN | 16703 | RAP.PRN.002 | 3675.9304 | NORTE | PARANOÁ | 33606.8819 | 8157471.5097 | 1110.29 | 205214.027 | 8258481.477 | 0
7323 | 1 | 7567 | 2 | 7567 | 1 | 2 | 0 | 0 | {113DB6E9-DF42-4A48-A34B-D1D7F62AA752} | 2013-10-11 |  | 2023-11-21 | arantchamacedo | -9999 | Recadastro realizado pela Planal Tecnologia no ct 8837/2017;Período 26/07/2021 a 28/07/2021 ;Na OS 36;Processo 35862/2021. | 60 | 8 | -9999 | -9999 | PVC | 1 |  | 3 | Desconhecido | D | Correcao_do_Cadastro | 135 | 2008-08-25 | 20.6282 | 7567 | 15 | 205214.027 | 8258481.477 | 205220.567 | 8258461.913 | Torto/Santa Maria | Paranoa/Itapoa | RAP.PRN.002 |  |  |  | VRP.PRN.008 |  | -9999 | TIAGOPORTES | 2025-03-19 |  | VRP.PRN.008 |  | PANN | 16703 | RAP.PRN.002 | 3675.9304 | NORTE | PARANOÁ | 33606.8819 | 8157471.5097 | 1111.4 | 205220.567 | 8258461.913 | 0
7324 | 1 | 7568 | 2 | 7568 | 1 | 2 | 0 | 0 | {113DB6E9-DF42-4A48-A34B-D1D7F62AA752} | 2013-10-11 |  | 2023-11-21 | arantchamacedo | -9999 | Recadastro realizado pela Planal Tecnologia no ct 8837/2017;Período 26/07/2021 a 28/07/2021 ;Na OS 36;Processo 35862/2021. | 60 | 8 | -9999 | -9999 | PVC | 1 |  | 3 | Desconhecido | D | Correcao_do_Cadastro | 135 | 2008-08-25 | 23.9053 | 7568 | 16 | 205220.567 | 8258461.913 | 205228.25 | 8258439.276 | Torto/Santa Maria | Paranoa/Itapoa | RAP.PRN.002 |  |  |  | VRP.PRN.008 |  | -9999 | TIAGOPORTES | 2025-03-19 |  | VRP.PRN.008 |  | PANN | 16703 | RAP.PRN.002 | 3675.9304 | NORTE | PARANOÁ | 33606.8819 | 8157471.5097 | 1113.24 | 205228.25 | 8258439.276 | 0
7325 | 1 | 7569 | 2 | 7569 | 1 | 2 | 0 | 0 | {113DB6E9-DF42-4A48-A34B-D1D7F62AA752} | 2013-10-11 |  | 2023-11-21 | arantchamacedo | -9999 | Recadastro realizado pela Planal Tecnologia no ct 8837/2017;Período 26/07/2021 a 28/07/2021 ;Na OS 36;Processo 35862/2021. | 60 | 8 | -9999 | -9999 | PVC | 1 |  | 3 | Desconhecido | D | Correcao_do_Cadastro | 135 | 2008-08-25 | 20.6358 | 7569 | 17 | 205228.25 | 8258439.276 | 205235.136 | 8258419.823 | Torto/Santa Maria | Paranoa/Itapoa | RAP.PRN.002 |  |  |  | VRP.PRN.008 |  | -9999 | TIAGOPORTES | 2025-03-19 |  | VRP.PRN.008 |  | PANN | 16703 | RAP.PRN.002 | 3675.9304 | NORTE | PARANOÁ | 33606.8819 | 8157471.5097 | 1114.53 | 205235.136 | 8258419.823 | 0
7326 | 1 | 7570 | 2 | 7570 | 1 | 2 | 0 | 0 | {113DB6E9-DF42-4A48-A34B-D1D7F62AA752} | 2013-10-11 |  | 2023-11-21 | arantchamacedo | -9999 | Recadastro realizado pela Planal Tecnologia no ct 8837/2017;Período 26/07/2021 a 28/07/2021 ;Na OS 36;Processo 35862/2021. | 60 | 8 | -9999 | -9999 | PVC | 1 |  | 3 | Desconhecido | D | Correcao_do_Cadastro | 135 | 2008-08-25 | 21.3009 | 7570 | 18 | 205235.136 | 8258419.823 | 205241.639 | 8258399.539 | Torto/Santa Maria | Paranoa/Itapoa | RAP.PRN.002 |  |  |  | VRP.PRN.008 |  | -9999 | TIAGOPORTES | 2025-03-19 |  | VRP.PRN.008 |  | PANN | 16703 | RAP.PRN.002 | 3675.9304 | NORTE | PARANOÁ | 33606.8819 | 8157471.5097 | 1115.79 | 205241.639 | 8258399.539 | 0
7327 | 1 | 7572 | 2 | 7572 | 1 | 2 | 0 | 0 | {6F540FE5-B052-467B-BEC2-D04A955A9177} | 2013-10-11 |  | 2023-11-21 | arantchamacedo | -9999 | Recadastro realizado pela Planal Tecnologia no ct 8837/2017;Período 26/07/2021 a 28/07/2021 ;Na OS 36;Processo 35862/2021. | 60 | 8 | -9999 | -9999 | PVC | 1 |  | 3 | Desconhecido | D | Correcao_do_Cadastro | 135 | 2008-08-25 | 21.1169 | 7572 | 1 | 205138.897 | 8258383.195 | 205131.737 | 8258403.061 | Torto/Santa Maria | Paranoa/Itapoa | RAP.PRN.002 |  |  |  | VRP.PRN.008 |  | -9999 | TIAGOPORTES | 2025-03-19 |  | VRP.PRN.008 |  | PANN | 16703 | RAP.PRN.002 | 3675.9304 | NORTE | PARANOÁ | 33606.8819 | 8157471.5097 | 1113.24 | 205131.737 | 8258403.061 | 0
7328 | 1 | 7573 | 2 | 7573 | 1 | 2 | 0 | 0 | {6F540FE5-B052-467B-BEC2-D04A955A9177} | 2013-10-11 |  | 2023-11-21 | arantchamacedo | -9999 | Recadastro realizado pela Planal Tecnologia no ct 8837/2017;Período 26/07/2021 a 28/07/2021 ;Na OS 36;Processo 35862/2021. | 60 | 8 | -9999 | -9999 | PVC | 1 |  | 3 | Desconhecido | D | Correcao_do_Cadastro | 135 | 2008-08-25 | 24.2525 | 7573 | 2 | 205131.737 | 8258403.061 | 205124.047 | 8258426.062 | Torto/Santa Maria | Paranoa/Itapoa | RAP.PRN.002 |  |  |  | VRP.PRN.008 |  | -9999 | TIAGOPORTES | 2025-03-19 |  | VRP.PRN.008 |  | PANN | 16703 | RAP.PRN.002 | 3675.9304 | NORTE | PARANOÁ | 33606.8819 | 8157471.5097 | 1112.26 | 205124.047 | 8258426.062 | 0
7329 | 1 | 7574 | 2 | 7574 | 1 | 2 | 0 | 0 | {6F540FE5-B052-467B-BEC2-D04A955A9177} | 2013-10-11 |  | 2023-11-21 | arantchamacedo | -9999 | Recadastro realizado pela Planal Tecnologia no ct 8837/2017;Período 26/07/2021 a 28/07/2021 ;Na OS 36;Processo 35862/2021. | 60 | 8 | -9999 | -9999 | PVC | 1 |  | 3 | Desconhecido | D | Correcao_do_Cadastro | 135 | 2008-08-25 | 21.2464 | 7574 | 3 | 205124.047 | 8258426.062 | 205117.142 | 8258446.155 | Torto/Santa Maria | Paranoa/Itapoa | RAP.PRN.002 |  |  |  | VRP.PRN.008 |  | -9999 | TIAGOPORTES | 2025-03-19 |  | VRP.PRN.008 |  | PANN | 16703 | RAP.PRN.002 | 3675.9304 | NORTE | PARANOÁ | 33606.8819 | 8157471.5097 | 1111.37 | 205117.142 | 8258446.155 | 0
7330 | 1 | 7575 | 2 | 7575 | 1 | 2 | 0 | 0 | {6F540FE5-B052-467B-BEC2-D04A955A9177} | 2013-10-11 |  | 2023-11-21 | arantchamacedo | -9999 | Recadastro realizado pela Planal Tecnologia no ct 8837/2017;Período 26/07/2021 a 28/07/2021 ;Na OS 36;Processo 35862/2021. | 60 | 8 | -9999 | -9999 | PVC | 1 |  | 3 | Desconhecido | D | Correcao_do_Cadastro | 135 | 2008-08-25 | 18.6865 | 7575 | 4 | 205117.142 | 8258446.155 | 205111.222 | 8258463.879 | Torto/Santa Maria | Paranoa/Itapoa | RAP.PRN.002 |  |  |  | VRP.PRN.008 |  | -9999 | TIAGOPORTES | 2025-03-19 |  | VRP.PRN.008 |  | PANN | 16703 | RAP.PRN.002 | 3675.9304 | NORTE | PARANOÁ | 33606.8819 | 8157471.5097 | 1110.41 | 205111.222 | 8258463.879 | 0
7331 | 1 | 7576 | 2 | 7576 | 1 | 2 | 0 | 0 | {6F540FE5-B052-467B-BEC2-D04A955A9177} | 2013-10-11 |  | 2023-11-21 | arantchamacedo | -9999 | Recadastro realizado pela Planal Tecnologia no ct 8837/2017;Período 26/07/2021 a 28/07/2021 ;Na OS 36;Processo 35862/2021. | 60 | 8 | -9999 | -9999 | PVC | 1 |  | 3 | Desconhecido | D | Correcao_do_Cadastro | 135 | 2008-08-25 | 21.6608 | 7576 | 5 | 205111.222 | 8258463.879 | 205104.438 | 8258484.45 | Torto/Santa Maria | Paranoa/Itapoa | RAP.PRN.002 |  |  |  | VRP.PRN.008 |  | -9999 | TIAGOPORTES | 2025-03-19 |  | VRP.PRN.008 |  | PANN | 16703 | RAP.PRN.002 | 3675.9304 | NORTE | PARANOÁ | 33606.8819 | 8157471.5097 | 1109.42 | 205104.438 | 8258484.45 | 0
7332 | 1 | 7577 | 2 | 7577 | 1 | 2 | 0 | 0 | {6F540FE5-B052-467B-BEC2-D04A955A9177} | 2013-10-11 |  | 2023-11-21 | arantchamacedo | -9999 | Recadastro realizado pela Planal Tecnologia no ct 8837/2017;Período 26/07/2021 a 28/07/2021 ;Na OS 36;Processo 35862/2021. | 60 | 8 | -9999 | -9999 | PVC | 1 |  | 3 | Desconhecido | D | Correcao_do_Cadastro | 135 | 2008-08-25 | 21.6613 | 7577 | 6 | 205104.438 | 8258484.45 | 205097.482 | 8258504.964 | Torto/Santa Maria | Paranoa/Itapoa | RAP.PRN.002 |  |  |  | VRP.PRN.008 |  | -9999 | TIAGOPORTES | 2025-03-19 |  | VRP.PRN.008 |  | PANN | 16703 | RAP.PRN.002 | 3675.9304 | NORTE | PARANOÁ | 33606.8819 | 8157471.5097 | 1108.3199 | 205097.482 | 8258504.964 | 0
7333 | 1 | 7578 | 2 | 7578 | 1 | 2 | 0 | 0 | {6F540FE5-B052-467B-BEC2-D04A955A9177} | 2013-10-11 |  | 2023-11-21 | arantchamacedo | -9999 | Recadastro realizado pela Planal Tecnologia no ct 8837/2017;Período 26/07/2021 a 28/07/2021 ;Na OS 36;Processo 35862/2021. | 60 | 8 | -9999 | -9999 | PVC | 1 |  | 3 | Desconhecido | D | Correcao_do_Cadastro | 135 | 2008-08-25 | 23.389 | 7578 | 7 | 205097.482 | 8258504.964 | 205090.168 | 8258527.18 | Torto/Santa Maria | Paranoa/Itapoa | RAP.PRN.002 |  |  |  | VRP.PRN.008 |  | -9999 | TIAGOPORTES | 2025-03-19 |  | VRP.PRN.008 |  | PANN | 16703 | RAP.PRN.002 | 3675.9304 | NORTE | PARANOÁ | 33606.8819 | 8157471.5097 | 1107.23 | 205090.168 | 8258527.18 | 0
7334 | 1 | 7579 | 2 | 7579 | 1 | 2 | 0 | 0 | {6F540FE5-B052-467B-BEC2-D04A955A9177} | 2013-10-11 |  | 2023-11-21 | arantchamacedo | -9999 | Recadastro realizado pela Planal Tecnologia no ct 8837/2017;Período 26/07/2021 a 28/07/2021 ;Na OS 36;Processo 35862/2021. | 60 | 8 | -9999 | -9999 | PVC | 1 |  | 3 | Desconhecido | D | Correcao_do_Cadastro | 135 | 2008-08-25 | 21.4957 | 7579 | 8 | 205090.168 | 8258527.18 | 205083.447 | 8258547.598 | Torto/Santa Maria | Paranoa/Itapoa | RAP.PRN.002 |  |  |  | VRP.PRN.008 |  | -9999 | TIAGOPORTES | 2025-03-19 |  | VRP.PRN.008 |  | PANN | 16703 | RAP.PRN.002 | 3675.9304 | NORTE | PARANOÁ | 33606.8819 | 8157471.5097 | 1105.9301 | 205083.447 | 8258547.598 | 0
7335 | 1 | 7580 | 2 | 7580 | 1 | 2 | 0 | 0 | {6F540FE5-B052-467B-BEC2-D04A955A9177} | 2013-10-11 |  | 2023-11-21 | arantchamacedo | -9999 | Recadastro realizado pela Planal Tecnologia no ct 8837/2017;Período 26/07/2021 a 28/07/2021 ;Na OS 36;Processo 35862/2021. | 60 | 8 | -9999 | -9999 | PVC | 1 |  | 3 | Desconhecido | D | Correcao_do_Cadastro | 135 | 2008-08-25 | 20.4359 | 7580 | 9 | 205083.447 | 8258547.598 | 205076.951 | 8258566.974 | Torto/Santa Maria | Paranoa/Itapoa | RAP.PRN.002 |  |  |  | VRP.PRN.008 |  | -9999 | TIAGOPORTES | 2025-03-19 |  | VRP.PRN.008 |  | PANN | 16703 | RAP.PRN.002 | 3675.9304 | NORTE | PARANOÁ | 33606.8819 | 8157471.5097 | 1105 | 205076.951 | 8258566.974 | 0
7336 | 1 | 7581 | 2 | 7581 | 1 | 2 | 0 | 0 | {6F540FE5-B052-467B-BEC2-D04A955A9177} | 2013-10-11 |  | 2023-11-21 | arantchamacedo | -9999 | Recadastro realizado pela Planal Tecnologia no ct 8837/2017;Período 26/07/2021 a 28/07/2021 ;Na OS 36;Processo 35862/2021. | 60 | 8 | -9999 | -9999 | PVC | 1 |  | 3 | Desconhecido | D | Correcao_do_Cadastro | 135 | 2008-08-25 | 20.7217 | 7581 | 10 | 205076.951 | 8258566.974 | 205070.223 | 8258586.573 | Torto/Santa Maria | Paranoa/Itapoa | RAP.PRN.002 |  |  |  | VRP.PRN.008 |  | -9999 | TIAGOPORTES | 2025-03-19 |  | VRP.PRN.008 |  | PANN | 16703 | RAP.PRN.002 | 3675.9304 | NORTE | PARANOÁ | 33606.8819 | 8157471.5097 | 1103.8199 | 205070.223 | 8258586.573 | 0
7337 | 1 | 7582 | 2 | 7582 | 1 | 2 | 0 | 0 | {6F540FE5-B052-467B-BEC2-D04A955A9177} | 2013-10-11 |  | 2023-11-21 | arantchamacedo | -9999 | Recadastro realizado pela Planal Tecnologia no ct 8837/2017;Período 26/07/2021 a 28/07/2021 ;Na OS 36;Processo 35862/2021. | 60 | 8 | -9999 | -9999 | PVC | 1 |  | 3 | Desconhecido | D | Correcao_do_Cadastro | 135 | 2008-08-25 | 21.6061 | 7582 | 11 | 205070.223 | 8258586.573 | 205063.653 | 8258607.156 | Torto/Santa Maria | Paranoa/Itapoa | RAP.PRN.002 |  |  |  | VRP.PRN.008 |  | -9999 | TIAGOPORTES | 2025-03-19 |  | VRP.PRN.008 |  | PANN | 16703 | RAP.PRN.002 | 3675.9304 | NORTE | PARANOÁ | 33606.8819 | 8157471.5097 | 1102.8 | 205063.653 | 8258607.156 | 0
7338 | 1 | 7583 | 2 | 7583 | 1 | 2 | 0 | 0 | {6F540FE5-B052-467B-BEC2-D04A955A9177} | 2013-10-11 |  | 2023-11-21 | arantchamacedo | -9999 | Recadastro realizado pela Planal Tecnologia no ct 8837/2017;Período 26/07/2021 a 28/07/2021 ;Na OS 36;Processo 35862/2021. | 60 | 8 | -9999 | -9999 | PVC | 1 |  | 3 | Desconhecido | D | Correcao_do_Cadastro | 135 | 2008-08-25 | 21.3404 | 7583 | 12 | 205063.653 | 8258607.156 | 205056.605 | 8258627.299 | Torto/Santa Maria | Paranoa/Itapoa | RAP.PRN.002 |  |  |  | VRP.PRN.008 |  | -9999 | TIAGOPORTES | 2025-03-19 |  | VRP.PRN.008 |  | PANN | 16703 | RAP.PRN.002 | 3675.9304 | NORTE | PARANOÁ | 33606.8819 | 8157471.5097 | 1101.46 | 205056.605 | 8258627.299 | 0
7339 | 1 | 7584 | 2 | 7584 | 1 | 2 | 0 | 0 | {6F540FE5-B052-467B-BEC2-D04A955A9177} | 2013-10-11 |  | 2023-11-21 | arantchamacedo | -9999 | Recadastro realizado pela Planal Tecnologia no ct 8837/2017;Período 26/07/2021 a 28/07/2021 ;Na OS 36;Processo 35862/2021. | 60 | 8 | -9999 | -9999 | PVC | 1 |  | 3 | Desconhecido | D | Correcao_do_Cadastro | 135 | 2008-08-25 | 22.7116 | 7584 | 13 | 205056.605 | 8258627.299 | 205049.245 | 8258648.785 | Torto/Santa Maria | Paranoa/Itapoa | RAP.PRN.002 |  |  |  | VRP.PRN.008 |  | -9999 | TIAGOPORTES | 2025-03-19 |  | VRP.PRN.008 |  | PANN | 16703 | RAP.PRN.002 | 3675.9304 | NORTE | PARANOÁ | 33606.8819 | 8157471.5097 | 1100.11 | 205049.245 | 8258648.785 | 0
7340 | 1 | 7585 | 2 | 7585 | 1 | 2 | 0 | 0 | {6F540FE5-B052-467B-BEC2-D04A955A9177} | 2013-10-11 |  | 2023-11-21 | arantchamacedo | -9999 | Recadastro realizado pela Planal Tecnologia no ct 8837/2017;Período 26/07/2021 a 28/07/2021 ;Na OS 36;Processo 35862/2021. | 60 | 8 | -9999 | -9999 | PVC | 1 |  | 3 | Desconhecido | D | Correcao_do_Cadastro | 135 | 2008-08-25 | 20.7953 | 7585 | 14 | 205049.245 | 8258648.785 | 205042.529 | 8258668.466 | Torto/Santa Maria | Paranoa/Itapoa | RAP.PRN.002 |  |  |  | VRP.PRN.008 |  | -9999 | TIAGOPORTES | 2025-03-19 |  | VRP.PRN.008 |  | PANN | 16703 | RAP.PRN.002 | 3675.9304 | NORTE | PARANOÁ | 33606.8819 | 8157471.5097 | 1099.59 | 205042.529 | 8258668.466 | 0
7341 | 1 | 7586 | 2 | 7586 | 1 | 2 | 0 | 0 | {6F540FE5-B052-467B-BEC2-D04A955A9177} | 2013-10-11 |  | 2023-11-21 | arantchamacedo | -9999 | Recadastro realizado pela Planal Tecnologia no ct 8837/2017;Período 26/07/2021 a 28/07/2021 ;Na OS 36;Processo 35862/2021. | 60 | 8 | -9999 | -9999 | PVC | 1 |  | 3 | Desconhecido | D | Correcao_do_Cadastro | 135 | 2008-08-25 | 21.7907 | 7586 | 15 | 205042.529 | 8258668.466 | 205035.407 | 8258689.06 | Torto/Santa Maria | Paranoa/Itapoa | RAP.PRN.002 |  |  |  | VRP.PRN.008 |  | -9999 | TIAGOPORTES | 2025-03-19 |  | VRP.PRN.008 |  | PANN | 16703 | RAP.PRN.002 | 3675.9304 | NORTE | PARANOÁ | 33606.8819 | 8157471.5097 | 1097.85 | 205035.407 | 8258689.06 | 0
7342 | 1 | 7587 | 2 | 7587 | 1 | 2 | 0 | 0 | {6F540FE5-B052-467B-BEC2-D04A955A9177} | 2013-10-11 |  | 2023-11-21 | arantchamacedo | -9999 | Recadastro realizado pela Planal Tecnologia no ct 8837/2017;Período 26/07/2021 a 28/07/2021 ;Na OS 36;Processo 35862/2021. | 60 | 8 | -9999 | -9999 | PVC | 1 |  | 3 | Desconhecido | D | Correcao_do_Cadastro | 135 | 2008-08-25 | 21.3533 | 7587 | 16 | 205035.407 | 8258689.06 | 205028.695 | 8258709.331 | Torto/Santa Maria | Paranoa/Itapoa | RAP.PRN.002 |  |  |  | VRP.PRN.008 |  | -9999 | TIAGOPORTES | 2025-03-19 |  | VRP.PRN.008 |  | PANN | 16703 | RAP.PRN.002 | 3675.9304 | NORTE | PARANOÁ | 33606.8819 | 8157471.5097 | 1095.88 | 205028.695 | 8258709.331 | 0
7343 | 1 | 7589 | 2 | 7589 | 1 | 2 | 0 | 0 | {34C39F00-1DCC-459C-9E5E-8EB712FE3FC3} | 2013-10-11 |  | 2023-11-21 | arantchamacedo | -9999 | Recadastro realizado pela Planal Tecnologia no ct 8837/2017;Período 26/07/2021 a 28/07/2021 ;Na OS 36;Processo 35862/2021. | 60 | 8 | -9999 | -9999 | PVC | 1 |  | 3 | Desconhecido | D | Correcao_do_Cadastro | 135 | 2008-08-25 | 21.254 | 7589 | 1 | 205026.878 | 8258346.833 | 205020.404 | 8258367.077 | Torto/Santa Maria | Paranoa/Itapoa | RAP.PRN.002 |  |  |  | VRP.PRN.008 |  | -9999 | TIAGOPORTES | 2025-03-19 |  | VRP.PRN.008 |  | PANN | 16703 | RAP.PRN.002 | 3675.9304 | NORTE | PARANOÁ | 33606.8819 | 8157471.5097 | 1115 | 205020.404 | 8258367.077 | 0
7344 | 1 | 7590 | 2 | 7590 | 1 | 2 | 0 | 0 | {34C39F00-1DCC-459C-9E5E-8EB712FE3FC3} | 2013-10-11 |  | 2023-11-21 | arantchamacedo | -9999 | Recadastro realizado pela Planal Tecnologia no ct 8837/2017;Período 26/07/2021 a 28/07/2021 ;Na OS 36;Processo 35862/2021. | 60 | 8 | -9999 | -9999 | PVC | 1 |  | 3 | Desconhecido | D | Correcao_do_Cadastro | 135 | 2008-08-25 | 22.6245 | 7590 | 2 | 205020.404 | 8258367.077 | 205013.215 | 8258388.529 | Torto/Santa Maria | Paranoa/Itapoa | RAP.PRN.002 |  |  |  | VRP.PRN.008 |  | -9999 | TIAGOPORTES | 2025-03-19 |  | VRP.PRN.008 |  | PANN | 16703 | RAP.PRN.002 | 3675.9304 | NORTE | PARANOÁ | 33606.8819 | 8157471.5097 | 1114.15 | 205013.215 | 8258388.529 | 0
7345 | 1 | 7591 | 2 | 7591 | 1 | 2 | 0 | 0 | {34C39F00-1DCC-459C-9E5E-8EB712FE3FC3} | 2013-10-11 |  | 2023-11-21 | arantchamacedo | -9999 | Recadastro realizado pela Planal Tecnologia no ct 8837/2017;Período 26/07/2021 a 28/07/2021 ;Na OS 36;Processo 35862/2021. | 60 | 8 | -9999 | -9999 | PVC | 1 |  | 3 | Desconhecido | D | Correcao_do_Cadastro | 135 | 2008-08-25 | 20.4755 | 7591 | 3 | 205013.215 | 8258388.529 | 205006.705 | 8258407.942 | Torto/Santa Maria | Paranoa/Itapoa | RAP.PRN.002 |  |  |  | VRP.PRN.008 |  | -9999 | TIAGOPORTES | 2025-03-19 |  | VRP.PRN.008 |  | PANN | 16703 | RAP.PRN.002 | 3675.9304 | NORTE | PARANOÁ | 33606.8819 | 8157471.5097 | 1113.12 | 205006.705 | 8258407.942 | 0
7346 | 1 | 7592 | 2 | 7592 | 1 | 2 | 0 | 0 | {34C39F00-1DCC-459C-9E5E-8EB712FE3FC3} | 2013-10-11 |  | 2023-11-21 | arantchamacedo | -9999 | Recadastro realizado pela Planal Tecnologia no ct 8837/2017;Período 26/07/2021 a 28/07/2021 ;Na OS 36;Processo 35862/2021. | 60 | 8 | -9999 | -9999 | PVC | 1 |  | 3 | Desconhecido | D | Correcao_do_Cadastro | 135 | 2008-08-25 | 19.7163 | 7592 | 4 | 205006.705 | 8258407.942 | 205000.526 | 8258426.665 | Torto/Santa Maria | Paranoa/Itapoa | RAP.PRN.002 |  |  |  | VRP.PRN.008 |  | -9999 | TIAGOPORTES | 2025-03-19 |  | VRP.PRN.008 |  | PANN | 16703 | RAP.PRN.002 | 3675.9304 | NORTE | PARANOÁ | 33606.8819 | 8157471.5097 | 1111.9301 | 205000.526 | 8258426.665 | 0
7347 | 1 | 7593 | 2 | 7593 | 1 | 2 | 0 | 0 | {34C39F00-1DCC-459C-9E5E-8EB712FE3FC3} | 2013-10-11 |  | 2023-11-21 | arantchamacedo | -9999 | Recadastro realizado pela Planal Tecnologia no ct 8837/2017;Período 26/07/2021 a 28/07/2021 ;Na OS 36;Processo 35862/2021. | 60 | 8 | -9999 | -9999 | PVC | 1 |  | 3 | Desconhecido | D | Correcao_do_Cadastro | 135 | 2008-08-25 | 20.5403 | 7593 | 5 | 205000.526 | 8258426.665 | 204994.018 | 8258446.147 | Torto/Santa Maria | Paranoa/Itapoa | RAP.PRN.002 |  |  |  | VRP.PRN.008 |  | -9999 | TIAGOPORTES | 2025-03-19 |  | VRP.PRN.008 |  | PANN | 16703 | RAP.PRN.002 | 3675.9304 | NORTE | PARANOÁ | 33606.8819 | 8157471.5097 | 1110.86 | 204994.018 | 8258446.147 | 0
7348 | 1 | 7594 | 2 | 7594 | 1 | 2 | 0 | 0 | {34C39F00-1DCC-459C-9E5E-8EB712FE3FC3} | 2013-10-11 |  | 2023-11-21 | arantchamacedo | -9999 | Recadastro realizado pela Planal Tecnologia no ct 8837/2017;Período 26/07/2021 a 28/07/2021 ;Na OS 36;Processo 35862/2021. | 60 | 8 | -9999 | -9999 | PVC | 1 |  | 3 | Desconhecido | D | Correcao_do_Cadastro | 135 | 2008-08-25 | 20.3522 | 7594 | 6 | 204994.018 | 8258446.147 | 204987.461 | 8258465.414 | Torto/Santa Maria | Paranoa/Itapoa | RAP.PRN.002 |  |  |  | VRP.PRN.008 |  | -9999 | TIAGOPORTES | 2025-03-19 |  | VRP.PRN.008 |  | PANN | 16703 | RAP.PRN.002 | 3675.9304 | NORTE | PARANOÁ | 33606.8819 | 8157471.5097 | 1110 | 204987.461 | 8258465.414 | 0
7349 | 1 | 7595 | 2 | 7595 | 1 | 2 | 0 | 0 | {34C39F00-1DCC-459C-9E5E-8EB712FE3FC3} | 2013-10-11 |  | 2023-11-21 | arantchamacedo | -9999 | Recadastro realizado pela Planal Tecnologia no ct 8837/2017;Período 26/07/2021 a 28/07/2021 ;Na OS 36;Processo 35862/2021. | 60 | 8 | -9999 | -9999 | PVC | 1 |  | 3 | Desconhecido | D | Correcao_do_Cadastro | 135 | 2008-08-25 | 22.2365 | 7595 | 7 | 204987.461 | 8258465.414 | 204980.431 | 8258486.51 | Torto/Santa Maria | Paranoa/Itapoa | RAP.PRN.002 |  |  |  | VRP.PRN.008 |  | -9999 | TIAGOPORTES | 2025-03-19 |  | VRP.PRN.008 |  | PANN | 16703 | RAP.PRN.002 | 3675.9304 | NORTE | PARANOÁ | 33606.8819 | 8157471.5097 | 1109.14 | 204980.431 | 8258486.51 | 0
7350 | 1 | 7596 | 2 | 7596 | 1 | 2 | 0 | 0 | {34C39F00-1DCC-459C-9E5E-8EB712FE3FC3} | 2013-10-11 |  | 2023-11-21 | arantchamacedo | -9999 | Recadastro realizado pela Planal Tecnologia no ct 8837/2017;Período 26/07/2021 a 28/07/2021 ;Na OS 36;Processo 35862/2021. | 60 | 8 | -9999 | -9999 | PVC | 1 |  | 3 | Desconhecido | D | Correcao_do_Cadastro | 135 | 2008-08-25 | 21.4712 | 7596 | 8 | 204980.431 | 8258486.51 | 204973.749 | 8258506.915 | Torto/Santa Maria | Paranoa/Itapoa | RAP.PRN.002 |  |  |  | VRP.PRN.008 |  | -9999 | TIAGOPORTES | 2025-03-19 |  | VRP.PRN.008 |  | PANN | 16703 | RAP.PRN.002 | 3675.9304 | NORTE | PARANOÁ | 33606.8819 | 8157471.5097 | 1108.1801 | 204973.749 | 8258506.915 | 0
7351 | 1 | 7597 | 2 | 7597 | 1 | 2 | 0 | 0 | {34C39F00-1DCC-459C-9E5E-8EB712FE3FC3} | 2013-10-11 |  | 2023-11-21 | arantchamacedo | -9999 | Recadastro realizado pela Planal Tecnologia no ct 8837/2017;Período 26/07/2021 a 28/07/2021 ;Na OS 36;Processo 35862/2021. | 60 | 8 | -9999 | -9999 | PVC | 1 |  | 3 | Desconhecido | D | Correcao_do_Cadastro | 135 | 2008-08-25 | 22.0513 | 7597 | 9 | 204973.749 | 8258506.915 | 204966.57 | 8258527.765 | Torto/Santa Maria | Paranoa/Itapoa | RAP.PRN.002 |  |  |  | VRP.PRN.008 |  | -9999 | TIAGOPORTES | 2025-03-19 |  | VRP.PRN.008 |  | PANN | 16703 | RAP.PRN.002 | 3675.9304 | NORTE | PARANOÁ | 33606.8819 | 8157471.5097 | 1107.08 | 204966.57 | 8258527.765 | 0
7352 | 1 | 7598 | 2 | 7598 | 1 | 2 | 0 | 0 | {34C39F00-1DCC-459C-9E5E-8EB712FE3FC3} | 2013-10-11 |  | 2023-11-21 | arantchamacedo | -9999 | Recadastro realizado pela Planal Tecnologia no ct 8837/2017;Período 26/07/2021 a 28/07/2021 ;Na OS 36;Processo 35862/2021. | 60 | 8 | -9999 | -9999 | PVC | 1 |  | 3 | Desconhecido | D | Correcao_do_Cadastro | 135 | 2008-08-25 | 21.2654 | 7598 | 10 | 204966.57 | 8258527.765 | 204959.319 | 8258547.756 | Torto/Santa Maria | Paranoa/Itapoa | RAP.PRN.002 |  |  |  | VRP.PRN.008 |  | -9999 | TIAGOPORTES | 2025-03-19 |  | VRP.PRN.008 |  | PANN | 16703 | RAP.PRN.002 | 3675.9304 | NORTE | PARANOÁ | 33606.8819 | 8157471.5097 | 1105.98 | 204959.319 | 8258547.756 | 0
7353 | 1 | 7599 | 2 | 7599 | 1 | 2 | 0 | 0 | {34C39F00-1DCC-459C-9E5E-8EB712FE3FC3} | 2013-10-11 |  | 2023-11-21 | arantchamacedo | -9999 | Recadastro realizado pela Planal Tecnologia no ct 8837/2017;Período 26/07/2021 a 28/07/2021 ;Na OS 36;Processo 35862/2021. | 60 | 8 | -9999 | -9999 | PVC | 1 |  | 3 | Desconhecido | D | Correcao_do_Cadastro | 135 | 2008-08-25 | 22.1133 | 7599 | 11 | 204959.319 | 8258547.756 | 204952.458 | 8258568.778 | Torto/Santa Maria | Paranoa/Itapoa | RAP.PRN.002 |  |  |  | VRP.PRN.008 |  | -9999 | TIAGOPORTES | 2025-03-19 |  | VRP.PRN.008 |  | PANN | 16703 | RAP.PRN.002 | 3675.9304 | NORTE | PARANOÁ | 33606.8819 | 8157471.5097 | 1105 | 204952.458 | 8258568.778 | 0
7354 | 1 | 7600 | 2 | 7600 | 1 | 2 | 0 | 0 | {34C39F00-1DCC-459C-9E5E-8EB712FE3FC3} | 2013-10-11 |  | 2023-11-21 | arantchamacedo | -9999 | Recadastro realizado pela Planal Tecnologia no ct 8837/2017;Período 26/07/2021 a 28/07/2021 ;Na OS 36;Processo 35862/2021. | 60 | 8 | -9999 | -9999 | PVC | 1 |  | 3 | Desconhecido | D | Correcao_do_Cadastro | 135 | 2008-08-25 | 20.4936 | 7600 | 12 | 204952.458 | 8258568.778 | 204946.05 | 8258588.244 | Torto/Santa Maria | Paranoa/Itapoa | RAP.PRN.002 |  |  |  | VRP.PRN.008 |  | -9999 | TIAGOPORTES | 2025-03-19 |  | VRP.PRN.008 |  | PANN | 16703 | RAP.PRN.002 | 3675.9304 | NORTE | PARANOÁ | 33606.8819 | 8157471.5097 | 1104.21 | 204946.05 | 8258588.244 | 0
7355 | 1 | 7601 | 2 | 7601 | 1 | 2 | 0 | 0 | {34C39F00-1DCC-459C-9E5E-8EB712FE3FC3} | 2013-10-11 |  | 2023-11-21 | arantchamacedo | -9999 | Recadastro realizado pela Planal Tecnologia no ct 8837/2017;Período 26/07/2021 a 28/07/2021 ;Na OS 36;Processo 35862/2021. | 60 | 8 | -9999 | -9999 | PVC | 1 |  | 3 | Desconhecido | D | Correcao_do_Cadastro | 135 | 2008-08-25 | 21.4036 | 7601 | 13 | 204946.05 | 8258588.244 | 204938.951 | 8258608.436 | Torto/Santa Maria | Paranoa/Itapoa | RAP.PRN.002 |  |  |  | VRP.PRN.008 |  | -9999 | TIAGOPORTES | 2025-03-19 |  | VRP.PRN.008 |  | PANN | 16703 | RAP.PRN.002 | 3675.9304 | NORTE | PARANOÁ | 33606.8819 | 8157471.5097 | 1103.11 | 204938.951 | 8258608.436 | 0
7356 | 1 | 7602 | 2 | 7602 | 1 | 2 | 0 | 0 | {34C39F00-1DCC-459C-9E5E-8EB712FE3FC3} | 2013-10-11 |  | 2023-11-21 | arantchamacedo | -9999 | Recadastro realizado pela Planal Tecnologia no ct 8837/2017;Período 26/07/2021 a 28/07/2021 ;Na OS 36;Processo 35862/2021. | 60 | 8 | -9999 | -9999 | PVC | 1 |  | 3 | Desconhecido | D | Correcao_do_Cadastro | 135 | 2008-08-25 | 21.1635 | 7602 | 14 | 204938.951 | 8258608.436 | 204932.603 | 8258628.625 | Torto/Santa Maria | Paranoa/Itapoa | RAP.PRN.002 |  |  |  | VRP.PRN.008 |  | -9999 | TIAGOPORTES | 2025-03-19 |  | VRP.PRN.008 |  | PANN | 16703 | RAP.PRN.002 | 3675.9304 | NORTE | PARANOÁ | 33606.8819 | 8157471.5097 | 1102.21 | 204932.603 | 8258628.625 | 0
7357 | 1 | 7603 | 2 | 7603 | 1 | 2 | 0 | 0 | {34C39F00-1DCC-459C-9E5E-8EB712FE3FC3} | 2013-10-11 |  | 2023-11-21 | arantchamacedo | -9999 | Recadastro realizado pela Planal Tecnologia no ct 8837/2017;Período 26/07/2021 a 28/07/2021 ;Na OS 36;Processo 35862/2021. | 60 | 8 | -9999 | -9999 | PVC | 1 |  | 3 | Desconhecido | D | Correcao_do_Cadastro | 135 | 2008-08-25 | 25.8085 | 7603 | 15 | 204932.603 | 8258628.625 | 204924.541 | 8258653.142 | Torto/Santa Maria | Paranoa/Itapoa | RAP.PRN.002 |  |  |  | VRP.PRN.008 |  | -9999 | TIAGOPORTES | 2025-03-19 |  | VRP.PRN.008 |  | PANN | 16703 | RAP.PRN.002 | 3675.9304 | NORTE | PARANOÁ | 33606.8819 | 8157471.5097 | 1100.65 | 204924.541 | 8258653.142 | 0
7358 | 1 | 7604 | 2 | 7604 | 1 | 2 | 0 | 0 | {34C39F00-1DCC-459C-9E5E-8EB712FE3FC3} | 2013-10-11 |  | 2023-11-21 | arantchamacedo | -9999 | Recadastro realizado pela Planal Tecnologia no ct 8837/2017;Período 26/07/2021 a 28/07/2021 ;Na OS 36;Processo 35862/2021. | 60 | 8 | -9999 | -9999 | PVC | 1 |  | 3 | Desconhecido | D | Correcao_do_Cadastro | 135 | 2008-08-25 | 16.9498 | 7604 | 16 | 204924.541 | 8258653.142 | 204918.723 | 8258669.062 | Torto/Santa Maria | Paranoa/Itapoa | RAP.PRN.002 |  |  |  | VRP.PRN.008 |  | -9999 | TIAGOPORTES | 2025-03-19 |  | VRP.PRN.008 |  | PANN | 16703 | RAP.PRN.002 | 3675.9304 | NORTE | PARANOÁ | 33606.8819 | 8157471.5097 | 1100.04 | 204918.723 | 8258669.062 | 0
7359 | 1 | 7606 | 2 | 7606 | 1 | 2 | 0 | 0 | {4457D089-45B4-452A-A810-225842C4067D} | 2013-10-11 |  | 2023-11-21 | arantchamacedo | -9999 | Recadastro realizado pela Planal Tecnologia no ct 8837/2017;Período 26/07/2021 a 28/07/2021 ;Na OS 36;Processo 35862/2021. | 60 | 8 | -9999 | -9999 | PVC | 1 |  | 3 | Desconhecido | D | Correcao_do_Cadastro | 135 | 2008-08-25 | 27.0105 | 7606 | 1 | 204806.654 | 8258657.443 | 204832.247 | 8258666.078 | Torto/Santa Maria | Paranoa/Itapoa | RAP.PRN.002 |  |  |  | VRP.PRN.008 |  | -9999 | TIAGOPORTES | 2025-03-19 |  | VRP.PRN.008 |  | PANN | 16703 | RAP.PRN.002 | 3675.9304 | NORTE | PARANOÁ | 33606.8819 | 8157471.5097 | 1100 | 204832.247 | 8258666.078 | 0
7360 | 1 | 7607 | 2 | 7607 | 1 | 2 | 0 | 0 | {4457D089-45B4-452A-A810-225842C4067D} | 2013-10-11 |  | 2023-11-21 | arantchamacedo | -9999 | Recadastro realizado pela Planal Tecnologia no ct 8837/2017;Período 26/07/2021 a 28/07/2021 ;Na OS 36;Processo 35862/2021. | 60 | 8 | -9999 | -9999 | PVC | 1 |  | 3 | Desconhecido | D | Correcao_do_Cadastro | 135 | 2008-08-25 | 23.9592 | 7607 | 2 | 204832.247 | 8258666.078 | 204854.73 | 8258674.358 | Torto/Santa Maria | Paranoa/Itapoa | RAP.PRN.002 |  |  |  | VRP.PRN.008 |  | -9999 | TIAGOPORTES | 2025-03-19 |  | VRP.PRN.008 |  | PANN | 16703 | RAP.PRN.002 | 3675.9304 | NORTE | PARANOÁ | 33606.8819 | 8157471.5097 | 1100 | 204854.73 | 8258674.358 | 0
7361 | 1 | 7608 | 2 | 7608 | 1 | 2 | 0 | 0 | {4457D089-45B4-452A-A810-225842C4067D} | 2013-10-11 |  | 2023-11-21 | arantchamacedo | -9999 | Recadastro realizado pela Planal Tecnologia no ct 8837/2017;Período 26/07/2021 a 28/07/2021 ;Na OS 36;Processo 35862/2021. | 60 | 8 | -9999 | -9999 | PVC | 1 |  | 3 | Desconhecido | D | Correcao_do_Cadastro | 135 | 2008-08-25 | 19.2871 | 7608 | 3 | 204854.73 | 8258674.358 | 204873.02 | 8258680.479 | Torto/Santa Maria | Paranoa/Itapoa | RAP.PRN.002 |  |  |  | VRP.PRN.008 |  | -9999 | TIAGOPORTES | 2025-03-19 |  | VRP.PRN.008 |  | PANN | 16703 | RAP.PRN.002 | 3675.9304 | NORTE | PARANOÁ | 33606.8819 | 8157471.5097 | 1099.85 | 204873.02 | 8258680.479 | 0
7362 | 1 | 7609 | 2 | 7609 | 1 | 2 | 0 | 0 | {4457D089-45B4-452A-A810-225842C4067D} | 2013-10-11 |  | 2023-11-21 | arantchamacedo | -9999 | Recadastro realizado pela Planal Tecnologia no ct 8837/2017;Período 26/07/2021 a 28/07/2021 ;Na OS 36;Processo 35862/2021. | 60 | 8 | -9999 | -9999 | PVC | 1 |  | 3 | Desconhecido | D | Correcao_do_Cadastro | 135 | 2008-08-25 | 19.9012 | 7609 | 4 | 204873.02 | 8258680.479 | 204891.963 | 8258686.58 | Torto/Santa Maria | Paranoa/Itapoa | RAP.PRN.002 |  |  |  | VRP.PRN.008 |  | -9999 | TIAGOPORTES | 2025-03-19 |  | VRP.PRN.008 |  | PANN | 16703 | RAP.PRN.002 | 3675.9304 | NORTE | PARANOÁ | 33606.8819 | 8157471.5097 | 1099.6 | 204891.963 | 8258686.58 | 0
7613 | 1 | 7887 | 1 | 7887 | 1 | 2 | 0 | 0 | {C93C33B5-CB25-46B4-A332-E70224FA7A87} | 2014-09-16 | HeitorCurvo | 2014-04-14 | hugobrasilino | -9999 |  | 60 | 8 | -9999 | -9999 | PVC | 1 |  | 1 | Desconhecido | D |  | 135 | 2008-08-25 | 4.6891 | 7887 | 1 | 204649.132 | 8257734.4621 | 204650.5473 | 8257729.9917 | Torto/Santa Maria | Paranoa/Itapoa | RAP.PRN.002 | [5 empty] | -9999 | TIAGOPORTES | 2025-03-19 |  |  |  | PANN | 16703 | RAP.PRN.002 | 3675.9304 | NORTE | PARANOÁ | 33606.8819 | 8157471.5097 | 1131.78 | 204649.132 | 8257734.4621 | 0
7614 | 1 | 7887 | 1 | 7887 | 1 | 2 | 0 | 0 | {C93C33B5-CB25-46B4-A332-E70224FA7A87} | 2014-09-16 | HeitorCurvo | 2014-04-14 | hugobrasilino | -9999 |  | 60 | 8 | -9999 | -9999 | PVC | 1 |  | 1 | Desconhecido | D |  | 135 | 2008-08-25 | 4.6891 | 7887 | 1 | 204649.132 | 8257734.4621 | 204650.5473 | 8257729.9917 | Torto/Santa Maria | Paranoa/Itapoa | RAP.PRN.002 | [5 empty] | -9999 | TIAGOPORTES | 2025-03-19 |  |  |  | PANN | 16703 | RAP.PRN.002 | 3675.9304 | NORTE | PARANOÁ | 33606.8819 | 8157471.5097 | 1132.02 | 204650.5473 | 8257729.9917 | 0
7615 | 1 | 7889 | 1 | 7889 | 1 | 2 | 0 | 0 | {A678B8AA-F973-4669-A418-C9F0431BAB0C} | 2014-09-16 | HeitorCurvo | 2023-11-22 | laisbrandao | -9999 |  | 110 | 8 | -9999 | -9999 | PVC | 1 |  | 1 | Desconhecido | D |  | 135 | 2008-08-25 | 34.8983 | 7889 | 1 | 205315.6349 | 8257966.835 | 205281.9912 | 8257957.5619 | Torto/Santa Maria | Paranoa/Itapoa | RAP.PRN.002 | [5 empty] | -9999 | TIAGOPORTES | 2025-03-19 |  |  |  | PANN | 16703 | RAP.PRN.002 | 3675.9304 | NORTE | PARANOÁ | 33606.8819 | 8157471.5097 | 1132.6 | 205315.6349 | 8257966.835 | 0
7616 | 1 | 7889 | 1 | 7889 | 1 | 2 | 0 | 0 | {A678B8AA-F973-4669-A418-C9F0431BAB0C} | 2014-09-16 | HeitorCurvo | 2023-11-22 | laisbrandao | -9999 |  | 110 | 8 | -9999 | -9999 | PVC | 1 |  | 1 | Desconhecido | D |  | 135 | 2008-08-25 | 34.8983 | 7889 | 1 | 205315.6349 | 8257966.835 | 205281.9912 | 8257957.5619 | Torto/Santa Maria | Paranoa/Itapoa | RAP.PRN.002 | [5 empty] | -9999 | TIAGOPORTES | 2025-03-19 |  |  |  | PANN | 16703 | RAP.PRN.002 | 3675.9304 | NORTE | PARANOÁ | 33606.8819 | 8157471.5097 | 1132.29 | 205281.9912 | 8257957.5619 | 0
7619 | 1 | 7899 | 2 | 7899 | 1 | 2 | 0 | 0 | {FF4412A9-4D1B-4C0A-9E83-A5ECFC663518} | 2014-12-08 | VinicioEto | 2023-11-21 | arantchamacedo | -9999 | Recadastro realizado pela Planal Tecnologia no ct 8837/2017;Período 26/07/2021 a 28/07/2021 ;Na OS 36;Processo 35862/2021. | 75 | 8 | -9999 | -9999 | FF | 1 |  | 3 | Desconhecido | D | Correcao_do_Cadastro | 120 | 2008-08-25 | 0.89596 | 7899 | 1 | 204802.408 | 8258251.067 | 204801.537 | 8258250.857 | Torto/Santa Maria | Paranoa/Itapoa | RAP.PRN.002 |  |  |  | VRP.PRN.008 |  | -9999 | TIAGOPORTES | 2025-03-19 |  | VRP.PRN.008 |  | PANN | 16703 | RAP.PRN.002 | 3675.9304 | NORTE | PARANOÁ | 33606.8819 | 8157471.5097 | 1113.96 | 204802.408 | 8258251.067 | 0
7620 | 1 | 7899 | 2 | 7899 | 1 | 2 | 0 | 0 | {FF4412A9-4D1B-4C0A-9E83-A5ECFC663518} | 2014-12-08 | VinicioEto | 2023-11-21 | arantchamacedo | -9999 | Recadastro realizado pela Planal Tecnologia no ct 8837/2017;Período 26/07/2021 a 28/07/2021 ;Na OS 36;Processo 35862/2021. | 75 | 8 | -9999 | -9999 | FF | 1 |  | 3 | Desconhecido | D | Correcao_do_Cadastro | 120 | 2008-08-25 | 0.89596 | 7899 | 1 | 204802.408 | 8258251.067 | 204801.537 | 8258250.857 | Torto/Santa Maria | Paranoa/Itapoa | RAP.PRN.002 |  |  |  | VRP.PRN.008 |  | -9999 | TIAGOPORTES | 2025-03-19 |  | VRP.PRN.008 |  | PANN | 16703 | RAP.PRN.002 | 3675.9304 | NORTE | PARANOÁ | 33606.8819 | 8157471.5097 | 1113.96 | 204801.537 | 8258250.857 | 0
8007 | 1 | 8294 | 1 | 8294 | 1 | 2 | 0 | 0 | {603763D6-F116-4064-9C16-45BB133C1287} | 2018-08-03 | FabricioNobrega | 2023-11-23 | iaraaraujo | -9999 |  | 150 | 8 | -9999 | -9999 | PVC DEFOFO | 1 |  | 1 | Desconhecido | D | Correcao_do_Cadastro | 137.5 | 2008-08-25 | 37.8742 | 8294 | 1 | 204902.3475 | 8256498.978 | 204933.2283 | 8256520.9058 | Torto/Santa Maria | Paranoa/Itapoa | RAP.PRN.002 | [5 empty] | -9999 | TIAGOPORTES | 2025-03-19 |  |  |  | PANN | 16703 | RAP.PRN.002 | 3675.9304 | NORTE | PARANOÁ | 33606.8819 | 8157471.5097 | 1112.16 | 204902.3475 | 8256498.978 | 0
8008 | 1 | 8295 | 1 | 8295 | 1 | 2 | 0 | 0 | {98406953-34F1-41A4-982D-CC21F7FCB47E} | 2018-08-03 | FabricioNobrega | 2023-11-23 | iaraaraujo | -9999 | Recadastro GEOPROCSUL; CT 9451/2022; período 04/07/2023 a 05/10/2023; OS 08; proc. 34428/2023. | 110 | 8 | -9999 | -9999 | PVC | 1 |  | 3 | Desconhecido | D | Correcao_do_Cadastro | 135 | 2008-08-25 | 0.50691 | 8295 | 1 | 204899.2031 | 8256494.834 | 204898.8028 | 8256495.145 | Torto/Santa Maria | Paranoa/Itapoa | RAP.PRN.002 | [5 empty] | -9999 | TIAGOPORTES | 2025-03-19 |  |  |  | PANN | 16703 | RAP.PRN.002 | 3675.9304 | NORTE | PARANOÁ | 33606.8819 | 8157471.5097 | 1112.76 | 204899.2031 | 8256494.834 | 0
8009 | 1 | 8296 | 1 | 8296 | 1 | 4 | 0 | 0 | {7A3EA8A8-5C27-4EAF-8498-9A1D4D00884F} | 2018-08-03 | FabricioNobrega | 2023-11-23 | iaraaraujo | -9999 | REDE NÃO LOCALIZADA. Recadastro GEOPROCSUL; CT 9451/2022; período 04/07/2023 a 05/10/2023; OS 08; proc. 34428/2023. | 110 | 8 | -9999 | -9999 | PVC | 1 |  | 2 | Desconhecido |  | Correcao_do_Cadastro | 135 | 2008-08-25 | 5.0956 | 8296 | 1 | 204878.3699 | 8256505.3703 | 204876.4586 | 8256500.6467 | Torto/Santa Maria | Paranoa/Itapoa | RAP.PRN.002 | [5 empty] | -9999 | TIAGOPORTES | 2025-03-19 |  |  |  | PANN | 16703 | RAP.PRN.002 | 3675.9304 | NORTE | PARANOÁ | 33606.8819 | 8157471.5097 | 1114.29 | 204876.4586 | 8256500.6467 | 0
8017 | 1 | 8305 | 3 | 8305 | 1 | 2 | 0 | 0 | {FCABEC17-F4B0-4126-978B-D50B4D6A094F} | 2018-08-27 | joziellopes | 2023-11-21 | arantchamacedo | -9999 | Recadastro realizado pela Planal Tecnologia Serviços e Engenharia LTDA através do Contrato 8837/2017, OS 004/2018 | 85 | 8 | -9999 | -9999 | PVC | 1 |  | 3 | Desconhecido | D | Correcao_do_Cadastro | 135 | 2008-08-25 | 14.8362 | 8305 | 1 | 204665.575 | 8259122.389 | 204651.173 | 8259125.952 | Torto/Santa Maria | Paranoa/Itapoa | RAP.PRN.002 |  |  |  | VRP.PRN.006 |  | -9999 | TIAGOPORTES | 2025-03-19 |  | VRP.PRN.006 |  | PANN | 16703 | RAP.PRN.002 | 3675.9304 | NORTE | PARANOÁ | 33606.8819 | 8157471.5097 | 1050.72 | 204651.173 | 8259125.952 | 0
8018 | 1 | 8306 | 3 | 8306 | 1 | 2 | 0 | 0 | {54D122C1-C943-45E7-B4E3-07ABC8DBDDD2} | 2018-08-27 | joziellopes | 2023-11-21 | arantchamacedo | -9999 | Recadastro realizado pela Planal Tecnologia Serviços e Engenharia LTDA através do Contrato 8837/2017, OS 004/2018 | 85 | 8 | -9999 | -9999 | PVC | 1 |  | 3 | Desconhecido | D | Correcao_do_Cadastro | 135 | 2008-08-25 | 24.3316 | 8306 | 1 | 204651.173 | 8259125.952 | 204627.724 | 8259132.446 | Torto/Santa Maria | Paranoa/Itapoa | RAP.PRN.002 |  |  |  | VRP.PRN.006 |  | -9999 | TIAGOPORTES | 2025-03-19 |  | VRP.PRN.006 |  | PANN | 16703 | RAP.PRN.002 | 3675.9304 | NORTE | PARANOÁ | 33606.8819 | 8157471.5097 | 1050 | 204627.724 | 8259132.446 | 0
8019 | 2 | 8307 | 3 | 8307 | 1 | 2 | 0 | 0 | {6E7CB072-E8FA-46A8-911C-767E7B5F1076} | 2018-08-27 | joziellopes | 2023-11-21 | arantchamacedo | -9999 | Recadastro realizado pela Planal Tecnologia Serviços e Engenharia LTDA através do Contrato 8837/2017, OS 004/2018 | 85 | 8 | -9999 | -9999 | PVC | 1 |  | 3 | Desconhecido | D | Correcao_do_Cadastro | 135 | 2008-08-25 | 28.8905 | 8307 | 1 | 204627.724 | 8259132.446 | 204599.547 | 8259138.827 | Torto/Santa Maria | Paranoa/Itapoa | RAP.PRN.002 |  |  |  | VRP.PRN.006 |  | -9999 | TIAGOPORTES | 2025-03-19 |  | VRP.PRN.006 |  | PANN | 16703 | RAP.PRN.002 | 3675.9304 | NORTE | PARANOÁ | 33606.8819 | 8157471.5097 | 1050 | 204599.547 | 8259138.827 | 0
8020 | 1 | 8308 | 3 | 8308 | 1 | 2 | 0 | 0 | {E86EFD62-B8C6-4973-90EF-A387F3C4B0C3} | 2018-08-27 | joziellopes | 2023-11-21 | arantchamacedo | -9999 | Recadastro realizado pela Planal Tecnologia Serviços e Engenharia LTDA através do Contrato 8837/2017, OS 004/2018 | 85 | 8 | -9999 | -9999 | PVC | 1 |  | 3 | Desconhecido | D | Correcao_do_Cadastro | 135 | 2008-08-25 | 27.3224 | 8308 | 1 | 204599.547 | 8259138.827 | 204573.105 | 8259145.707 | Torto/Santa Maria | Paranoa/Itapoa | RAP.PRN.002 | [5 empty] | -9999 | TIAGOPORTES | 2025-03-19 |  |  |  | PANN | 16703 | RAP.PRN.002 | 3675.9304 | NORTE | PARANOÁ | 33606.8819 | 8157471.5097 | 1049.8 | 204573.105 | 8259145.707 | 0
8310 | 1 | 8714 | 3 | 8714 | 1 | 2 | 0 | 0 | {DCE96B22-69A3-4C12-8C00-5D34C90CAF83} | 2021-04-15 | laisbrandao | 2023-11-21 | arantchamacedo | -9999 | Cadastro realizado pela MC ENGENHARIA CT 9220/2020 PROC. 0000092-005195/2017-00 OS 20.200.104 em 22/09/2020. | 63 | 8 | -9999 | -9999 | PEAD | 1 |  | 3 | 9220/2020 |  | Expansao | 140 | 2020-09-22 | 30.9879 | 8714 | 1 | 204767.2163 | 8259508.1293 | 204771.9158 | 8259477.4998 | Torto/Santa Maria | Paranoa/Itapoa | RAP.PRN.002 | [5 empty] | -9999 | TIAGOPORTES | 2025-03-19 |  |  |  | PANN | 16703 | RAP.PRN.002 | 3675.9304 | NORTE | PARANOÁ | 33606.8819 | 8157471.5097 | 1028.09 | 204767.2163 | 8259508.1293 | 0
8311 | 1 | 8714 | 3 | 8714 | 1 | 2 | 0 | 0 | {DCE96B22-69A3-4C12-8C00-5D34C90CAF83} | 2021-04-15 | laisbrandao | 2023-11-21 | arantchamacedo | -9999 | Cadastro realizado pela MC ENGENHARIA CT 9220/2020 PROC. 0000092-005195/2017-00 OS 20.200.104 em 22/09/2020. | 63 | 8 | -9999 | -9999 | PEAD | 1 |  | 3 | 9220/2020 |  | Expansao | 140 | 2020-09-22 | 30.9879 | 8714 | 1 | 204767.2163 | 8259508.1293 | 204771.9158 | 8259477.4998 | Torto/Santa Maria | Paranoa/Itapoa | RAP.PRN.002 | [5 empty] | -9999 | TIAGOPORTES | 2025-03-19 |  |  |  | PANN | 16703 | RAP.PRN.002 | 3675.9304 | NORTE | PARANOÁ | 33606.8819 | 8157471.5097 | 1029.38 | 204771.9158 | 8259477.4998 | 0
8312 | 1 | 8715 | 3 | 8715 | 1 | 2 | 0 | 0 | {DCE96B22-69A3-4C12-8C00-5D34C90CAF83} | 2021-04-15 | laisbrandao | 2023-11-21 | arantchamacedo | -9999 | Cadastro realizado pela MC ENGENHARIA CT 9220/2020 PROC. 0000092-005195/2017-00 OS 20.200.104 em 22/09/2020. | 63 | 8 | -9999 | -9999 | PEAD | 1 |  | 3 | 9220/2020 |  | Expansao | 140 | 2020-09-22 | 20.4212 | 8715 | 2 | 204771.9158 | 8259477.4998 | 204774.0885 | 8259457.1945 | Torto/Santa Maria | Paranoa/Itapoa | RAP.PRN.002 | [5 empty] | -9999 | TIAGOPORTES | 2025-03-19 |  |  |  | PANN | 16703 | RAP.PRN.002 | 3675.9304 | NORTE | PARANOÁ | 33606.8819 | 8157471.5097 | 1030.3101 | 204774.0885 | 8259457.1945 | 0
8455 | 2 | 8892 | 1 | 8892 | 1 | 3 | 0 | 0 | {3D30761F-F7AA-45ED-8017-016B67B86E6C} | 2021-07-14 | andrezamaia | 2023-11-21 | arantchamacedo | -9999 | Setorização de rede. Rede Executada ENGEMASA ENGENHARIA LTDA. CT 9138/2019. | 225 | 8 | -9999 | -9999 | PEAD | 1 |  | 3 | 9138/2019 |  | Expansao | 142.5 | 2021-01-12 | 23.775 | 8892 | 1 | 204034.309 | 8257024.921 | 204056.5967 | 8257016.6441 | Torto/Santa Maria | Paranoa/Itapoa | RAP.PRN.002 | [5 empty] | -9999 | TIAGOPORTES | 2025-03-19 |  |  |  | PANN | 16703 | RAP.PRN.002 | 3675.9304 | NORTE | PARANOÁ | 33606.8819 | 8157471.5097 | 1140.08 | 204056.5967 | 8257016.6441 | 0
8597 | 2 | 9028 | 1 | 9028 | 1 | 2 | 0 | 0 | {EAED9450-14AA-487A-96CC-AD5D001398F2} | 2021-07-15 | andrezamaia | 2023-11-21 | arantchamacedo | -9999 | Setorização de rede. Rede Executada ENGEMASA ENGENHARIA LTDA. CT 9138/2019. | 225 | 8 | -9999 | -9999 | PEAD | 1 | A.RED.ITP-D003 | 3 | 9138/2019 |  | Expansao | 142.5 | 2021-01-12 | 28.3602 | 9028 | 3 | 204042.3109 | 8257011.8729 | 204053.2009 | 8257038.0589 | Torto/Santa Maria | Paranoa/Itapoa | RAP.PRN.002 | [5 empty] | -9999 | TIAGOPORTES | 2025-03-19 |  |  |  | PANN | 16703 | RAP.PRN.002 | 3675.9304 | NORTE | PARANOÁ | 33606.8819 | 8157471.5097 | 1140.41 | 204053.2009 | 8257038.0589 | 0
8598 | 1 | 9029 | 1 | 9029 | 1 | 2 | 0 | 0 | {EAED9450-14AA-487A-96CC-AD5D001398F2} | 2021-07-15 | andrezamaia | 2023-11-21 | arantchamacedo | -9999 | Setorização de rede. Rede Executada ENGEMASA ENGENHARIA LTDA. CT 9138/2019. | 225 | 8 | -9999 | -9999 | PEAD | 1 | A.RED.ITP-D003 | 3 | 9138/2019 |  | Expansao | 142.5 | 2021-01-12 | 25.8005 | 9029 | 4 | 204053.2009 | 8257038.0589 | 204062.9419 | 8257061.9499 | Torto/Santa Maria | Paranoa/Itapoa | RAP.PRN.002 | [5 empty] | -9999 | TIAGOPORTES | 2025-03-19 |  |  |  | PANN | 16703 | RAP.PRN.002 | 3675.9304 | NORTE | PARANOÁ | 33606.8819 | 8157471.5097 | 1140.63 | 204062.9419 | 8257061.9499 | 0
8599 | 1 | 9030 | 1 | 9030 | 1 | 2 | 0 | 0 | {EAED9450-14AA-487A-96CC-AD5D001398F2} | 2021-07-15 | andrezamaia | 2023-11-21 | arantchamacedo | -9999 | Setorização de rede. Rede Executada ENGEMASA ENGENHARIA LTDA. CT 9138/2019. | 225 | 8 | -9999 | -9999 | PEAD | 1 | A.RED.ITP-D003 | 3 | 9138/2019 |  | Expansao | 142.5 | 2021-01-12 | 34.2595 | 9030 | 5 | 204062.9419 | 8257061.9499 | 204076.1429 | 8257093.5639 | Torto/Santa Maria | Paranoa/Itapoa | RAP.PRN.002 | [5 empty] | -9999 | TIAGOPORTES | 2025-03-19 |  |  |  | PANN | 16703 | RAP.PRN.002 | 3675.9304 | NORTE | PARANOÁ | 33606.8819 | 8157471.5097 | 1140.83 | 204076.1429 | 8257093.5639 | 0
8600 | 1 | 9031 | 1 | 9031 | 1 | 2 | 0 | 0 | {EAED9450-14AA-487A-96CC-AD5D001398F2} | 2021-07-15 | andrezamaia | 2023-11-21 | arantchamacedo | -9999 | Setorização de rede. Rede Executada ENGEMASA ENGENHARIA LTDA. CT 9138/2019. | 225 | 8 | -9999 | -9999 | PEAD | 1 | A.RED.ITP-D003 | 3 | 9138/2019 |  | Expansao | 142.5 | 2021-01-12 | 23.7933 | 9031 | 6 | 204076.1429 | 8257093.5639 | 204085.0579 | 8257115.6239 | Torto/Santa Maria | Paranoa/Itapoa | RAP.PRN.002 | [5 empty] | -9999 | TIAGOPORTES | 2025-03-19 |  |  |  | PANN | 16703 | RAP.PRN.002 | 3675.9304 | NORTE | PARANOÁ | 33606.8819 | 8157471.5097 | 1140.92 | 204085.0579 | 8257115.6239 | 0
8601 | 1 | 9032 | 1 | 9032 | 1 | 2 | 0 | 0 | {EAED9450-14AA-487A-96CC-AD5D001398F2} | 2021-07-15 | andrezamaia | 2023-11-21 | arantchamacedo | -9999 | Setorização de rede. Rede Executada ENGEMASA ENGENHARIA LTDA. CT 9138/2019. | 225 | 8 | -9999 | -9999 | PEAD | 1 | A.RED.ITP-D003 | 3 | 9138/2019 |  | Expansao | 142.5 | 2021-01-12 | 24.2494 | 9032 | 7 | 204085.0579 | 8257115.6239 | 204094.0989 | 8257138.1249 | Torto/Santa Maria | Paranoa/Itapoa | RAP.PRN.002 | [5 empty] | -9999 | TIAGOPORTES | 2025-03-19 |  |  |  | PANN | 16703 | RAP.PRN.002 | 3675.9304 | NORTE | PARANOÁ | 33606.8819 | 8157471.5097 | 1141.02 | 204094.0989 | 8257138.1249 | 0
8602 | 1 | 9033 | 1 | 9033 | 1 | 2 | 0 | 0 | {EAED9450-14AA-487A-96CC-AD5D001398F2} | 2021-07-15 | andrezamaia | 2023-11-21 | arantchamacedo | -9999 | Setorização de rede. Rede Executada ENGEMASA ENGENHARIA LTDA. CT 9138/2019. | 225 | 8 | -9999 | -9999 | PEAD | 1 | A.RED.ITP-D003 | 3 | 9138/2019 |  | Expansao | 142.5 | 2021-01-12 | 11.8267 | 9033 | 8 | 204094.0989 | 8257138.1249 | 204098.7889 | 8257148.9819 | Torto/Santa Maria | Paranoa/Itapoa | RAP.PRN.002 | [5 empty] | -9999 | TIAGOPORTES | 2025-03-19 |  |  |  | PANN | 16703 | RAP.PRN.002 | 3675.9304 | NORTE | PARANOÁ | 33606.8819 | 8157471.5097 | 1141.2 | 204098.7889 | 8257148.9819 | 0
8603 | 1 | 9034 | 1 | 9034 | 1 | 2 | 0 | 0 | {EAED9450-14AA-487A-96CC-AD5D001398F2} | 2021-07-15 | andrezamaia | 2023-11-21 | arantchamacedo | -9999 | Setorização de rede. Rede Executada ENGEMASA ENGENHARIA LTDA. CT 9138/2019. | 225 | 8 | -9999 | -9999 | PEAD | 1 | A.RED.ITP-D003 | 3 | 9138/2019 |  | Expansao | 142.5 | 2021-01-12 | 11.9805 | 9034 | 9 | 204098.7889 | 8257148.9819 | 204104.9979 | 8257159.2279 | Torto/Santa Maria | Paranoa/Itapoa | RAP.PRN.002 | [5 empty] | -9999 | TIAGOPORTES | 2025-03-19 |  |  |  | PANN | 16703 | RAP.PRN.002 | 3675.9304 | NORTE | PARANOÁ | 33606.8819 | 8157471.5097 | 1141.23 | 204104.9979 | 8257159.2279 | 0
8604 | 1 | 9035 | 1 | 9035 | 1 | 2 | 0 | 0 | {EAED9450-14AA-487A-96CC-AD5D001398F2} | 2021-07-15 | andrezamaia | 2023-11-21 | arantchamacedo | -9999 | Setorização de rede. Rede Executada ENGEMASA ENGENHARIA LTDA. CT 9138/2019. | 225 | 8 | -9999 | -9999 | PEAD | 1 | A.RED.ITP-D003 | 3 | 9138/2019 |  | Expansao | 142.5 | 2021-01-12 | 7.6752 | 9035 | 10 | 204104.9979 | 8257159.2279 | 204109.7029 | 8257165.2919 | Torto/Santa Maria | Paranoa/Itapoa | RAP.PRN.002 | [5 empty] | -9999 | TIAGOPORTES | 2025-03-19 |  |  |  | PANN | 16703 | RAP.PRN.002 | 3675.9304 | NORTE | PARANOÁ | 33606.8819 | 8157471.5097 | 1141.4301 | 204109.7029 | 8257165.2919 | 0
8605 | 1 | 9036 | 1 | 9036 | 1 | 2 | 0 | 0 | {EAED9450-14AA-487A-96CC-AD5D001398F2} | 2021-07-15 | andrezamaia | 2023-11-21 | arantchamacedo | -9999 | Setorização de rede. Rede Executada ENGEMASA ENGENHARIA LTDA. CT 9138/2019. | 225 | 8 | -9999 | -9999 | PEAD | 1 | A.RED.ITP-D003 | 3 | 9138/2019 |  | Expansao | 142.5 | 2021-01-12 | 11.7232 | 9036 | 11 | 204109.7029 | 8257165.2919 | 204116.9409 | 8257174.5139 | Torto/Santa Maria | Paranoa/Itapoa | RAP.PRN.002 | [5 empty] | -9999 | TIAGOPORTES | 2025-03-19 |  |  |  | PANN | 16703 | RAP.PRN.002 | 3675.9304 | NORTE | PARANOÁ | 33606.8819 | 8157471.5097 | 1141.42 | 204116.9409 | 8257174.5139 | 0
8606 | 1 | 9037 | 1 | 9037 | 1 | 2 | 0 | 0 | {EAED9450-14AA-487A-96CC-AD5D001398F2} | 2021-07-15 | andrezamaia | 2023-11-21 | arantchamacedo | -9999 | Setorização de rede. Rede Executada ENGEMASA ENGENHARIA LTDA. CT 9138/2019. | 225 | 8 | -9999 | -9999 | PEAD | 1 | A.RED.ITP-D003 | 3 | 9138/2019 |  | Expansao | 142.5 | 2021-01-12 | 5.1707 | 9037 | 12 | 204116.9409 | 8257174.5139 | 204120.7959 | 8257177.9599 | Torto/Santa Maria | Paranoa/Itapoa | RAP.PRN.002 | [5 empty] | -9999 | TIAGOPORTES | 2025-03-19 |  |  |  | PANN | 16703 | RAP.PRN.002 | 3675.9304 | NORTE | PARANOÁ | 33606.8819 | 8157471.5097 | 1141.42 | 204120.7959 | 8257177.9599 | 0
8607 | 1 | 9038 | 1 | 9038 | 1 | 2 | 0 | 0 | {EAED9450-14AA-487A-96CC-AD5D001398F2} | 2021-07-15 | andrezamaia | 2023-11-21 | arantchamacedo | -9999 | Setorização de rede. Rede Executada ENGEMASA ENGENHARIA LTDA. CT 9138/2019. | 225 | 8 | -9999 | -9999 | PEAD | 1 | A.RED.ITP-D003 | 3 | 9138/2019 |  | Expansao | 142.5 | 2021-01-12 | 12.5178 | 9038 | 13 | 204120.7959 | 8257177.9599 | 204129.2346 | 8257187.2056 | Torto/Santa Maria | Paranoa/Itapoa | RAP.PRN.002 | [5 empty] | -9999 | TIAGOPORTES | 2025-03-19 |  |  |  | PANN | 16703 | RAP.PRN.002 | 3675.9304 | NORTE | PARANOÁ | 33606.8819 | 8157471.5097 | 1141.36 | 204129.2346 | 8257187.2056 | 0
8906 | 1 | 9385 | 2 | 9385 | 1 | 2 | 0 | 0 | {307FC9D7-1E2E-4988-BAD2-2E31A7E818A8} | 2021-10-20 | iaraaraujo | 2023-11-21 | arantchamacedo | -9999 | Recadastro realizado pela Planal Tecnologia no ct 8837/2017;Período 26/07/2021 a 28/07/2021 ;Na OS 36;Processo 35862/2021. | 100 | 8 | -9999 | -9999 | FF | 1 |  | 3 | Desconhecido | D | Correcao_do_Cadastro | 120 | 2008-08-25 | 1.1558 | 9385 | 1 | 205359.289 | 8258426.17 | 205358.224 | 8258425.721 | Torto/Santa Maria | Paranoa/Itapoa | RAP.PRN.002 |  |  |  | VRP.PRN.008 |  | -9999 | TIAGOPORTES | 2025-03-19 |  | VRP.PRN.008 |  | PANN | 16703 | RAP.PRN.002 | 3675.9304 | NORTE | PARANOÁ | 33606.8819 | 8157471.5097 | 1115 | 205358.224 | 8258425.721 | 0
8907 | 1 | 9386 | 2 | 9386 | 1 | 2 | 0 | 0 | {25CF67D4-D9B5-4391-924A-6C2C62F5E9E7} | 2021-10-20 | iaraaraujo | 2023-12-22 | iaraaraujo | -9999 | Recadastro realizado pela Planal Tecnologia no ct 8837/2017;Período 26/07/2021 a 28/07/2021 ;Na OS 36;Processo 35862/2021. | 100 | 8 | -9999 | -9999 | FF | 1 |  | 3 | 8837/2017 |  | Expansao | 115 | 1899-12-31 | 0.8259 | 9386 | 1 | 205358.111 | 8258426.056 | 205357.763 | 8258426.805 | Torto/Santa Maria | Paranoa/Itapoa | RAP.PRN.002 |  |  |  | VRP.PRN.008 |  | -9999 | TIAGOPORTES | 2025-03-19 |  | VRP.PRN.008 |  | PANN | 16703 | RAP.PRN.002 | 3675.9304 | NORTE | PARANOÁ | 33606.8819 | 8157471.5097 | 1115 | 205358.111 | 8258426.056 | 0
8908 | 1 | 9388 | 2 | 9388 | 1 | 2 | 0 | 0 | {B03B6383-92DF-487A-B526-E33E6EE93E37} | 2021-10-20 | iaraaraujo | 2023-11-21 | arantchamacedo | -9999 | Recadastro realizado pela Planal Tecnologia no ct 8837/2017;Período 26/07/2021 a 28/07/2021 ;Na OS 36;Processo 35862/2021. | 100 | 8 | -9999 | -9999 | FF | 1 |  | 3 | Desconhecido | D | Correcao_do_Cadastro | 120 | 2008-08-25 | 0.9589 | 9388 | 1 | 205357.636 | 8258425.491 | 205357.346 | 8258426.405 | Torto/Santa Maria | Paranoa/Itapoa | RAP.PRN.002 |  |  |  | VRP.PRN.008 |  | -9999 | TIAGOPORTES | 2025-03-19 |  | VRP.PRN.008 |  | PANN | 16703 | RAP.PRN.002 | 3675.9304 | NORTE | PARANOÁ | 33606.8819 | 8157471.5097 | 1115 | 205357.636 | 8258425.491 | 0
8909 | 1 | 9388 | 2 | 9388 | 1 | 2 | 0 | 0 | {B03B6383-92DF-487A-B526-E33E6EE93E37} | 2021-10-20 | iaraaraujo | 2023-11-21 | arantchamacedo | -9999 | Recadastro realizado pela Planal Tecnologia no ct 8837/2017;Período 26/07/2021 a 28/07/2021 ;Na OS 36;Processo 35862/2021. | 100 | 8 | -9999 | -9999 | FF | 1 |  | 3 | Desconhecido | D | Correcao_do_Cadastro | 120 | 2008-08-25 | 0.9589 | 9388 | 1 | 205357.636 | 8258425.491 | 205357.346 | 8258426.405 | Torto/Santa Maria | Paranoa/Itapoa | RAP.PRN.002 |  |  |  | VRP.PRN.008 |  | -9999 | TIAGOPORTES | 2025-03-19 |  | VRP.PRN.008 |  | PANN | 16703 | RAP.PRN.002 | 3675.9304 | NORTE | PARANOÁ | 33606.8819 | 8157471.5097 | 1115 | 205357.346 | 8258426.405 | 0
8910 | 1 | 9389 | 2 | 9389 | 1 | 2 | 0 | 0 | {E229BC71-DCCE-4A0D-8FA2-580A3DEBDEDD} | 2021-10-20 | iaraaraujo | 2023-11-21 | arantchamacedo | -9999 | Recadastro realizado pela Planal Tecnologia no ct 8837/2017;Período 26/07/2021 a 28/07/2021 ;Na OS 36;Processo 35862/2021. | 100 | 8 | -9999 | -9999 | FF | 1 |  | 3 | Desconhecido | D | Correcao_do_Cadastro | 120 | 2008-08-25 | 0.26488 | 9389 | 1 | 205357.346 | 8258426.405 | 205357.197 | 8258426.624 | Torto/Santa Maria | Paranoa/Itapoa | RAP.PRN.002 |  |  |  | VRP.PRN.008 |  | -9999 | TIAGOPORTES | 2025-03-19 |  | VRP.PRN.008 |  | PANN | 16703 | RAP.PRN.002 | 3675.9304 | NORTE | PARANOÁ | 33606.8819 | 8157471.5097 | 1115 | 205357.197 | 8258426.624 | 0
8911 | 1 | 9390 | 2 | 9390 | 1 | 2 | 0 | 0 | {BA5DD6FF-5825-4EF8-8695-9C60C7DBC4C5} | 2021-10-20 | iaraaraujo | 2023-12-22 | iaraaraujo | -9999 | Recadastro realizado pela Planal Tecnologia no ct 8837/2017;Período 26/07/2021 a 28/07/2021 ;Na OS 36;Processo 35862/2021. | 60 | 8 | -9999 | -9999 | PVC | 1 |  | 3 | 8837/2017 |  | Expansao | 132.5 | 1899-12-31 | 2.0628 | 9390 | 1 | 204803.904 | 8258253.085 | 204801.917 | 8258252.531 | Torto/Santa Maria | Paranoa/Itapoa | RAP.PRN.002 |  |  |  | VRP.PRN.008 |  | -9999 | TIAGOPORTES | 2025-03-19 |  | VRP.PRN.008 |  | PANN | 16703 | RAP.PRN.002 | 3675.9304 | NORTE | PARANOÁ | 33606.8819 | 8157471.5097 | 1113.96 | 204803.904 | 8258253.085 | 0
8912 | 1 | 9390 | 2 | 9390 | 1 | 2 | 0 | 0 | {BA5DD6FF-5825-4EF8-8695-9C60C7DBC4C5} | 2021-10-20 | iaraaraujo | 2023-12-22 | iaraaraujo | -9999 | Recadastro realizado pela Planal Tecnologia no ct 8837/2017;Período 26/07/2021 a 28/07/2021 ;Na OS 36;Processo 35862/2021. | 60 | 8 | -9999 | -9999 | PVC | 1 |  | 3 | 8837/2017 |  | Expansao | 132.5 | 1899-12-31 | 2.0628 | 9390 | 1 | 204803.904 | 8258253.085 | 204801.917 | 8258252.531 | Torto/Santa Maria | Paranoa/Itapoa | RAP.PRN.002 |  |  |  | VRP.PRN.008 |  | -9999 | TIAGOPORTES | 2025-03-19 |  | VRP.PRN.008 |  | PANN | 16703 | RAP.PRN.002 | 3675.9304 | NORTE | PARANOÁ | 33606.8819 | 8157471.5097 | 1113.96 | 204801.917 | 8258252.531 | 0
8913 | 1 | 9392 | 2 | 9392 | 1 | 2 | 0 | 0 | {BF83B259-45B0-4962-87B4-C6B1555E7088} | 2021-10-21 | iaraaraujo | 2023-11-21 | arantchamacedo | -9999 | Recadastro realizado pela Planal Tecnologia no ct 8837/2017;Período 26/07/2021 a 28/07/2021 ;Na OS 36;Processo 35862/2021. | 100 | 8 | -9999 | -9999 | FF | 1 |  | 3 | Desconhecido | D | Correcao_do_Cadastro | 120 | 2008-08-25 | 0.7316 | 9392 | 1 | 204615.792 | 8258815.836 | 204615.998 | 8258816.538 | Torto/Santa Maria | Paranoa/Itapoa | RAP.PRN.002 | [5 empty] | -9999 | TIAGOPORTES | 2025-03-19 |  |  |  | PANN | 16703 | RAP.PRN.002 | 3675.9304 | NORTE | PARANOÁ | 33606.8819 | 8157471.5097 | 1074.3 | 204615.792 | 8258815.836 | 0
8914 | 1 | 9392 | 2 | 9392 | 1 | 2 | 0 | 0 | {BF83B259-45B0-4962-87B4-C6B1555E7088} | 2021-10-21 | iaraaraujo | 2023-11-21 | arantchamacedo | -9999 | Recadastro realizado pela Planal Tecnologia no ct 8837/2017;Período 26/07/2021 a 28/07/2021 ;Na OS 36;Processo 35862/2021. | 100 | 8 | -9999 | -9999 | FF | 1 |  | 3 | Desconhecido | D | Correcao_do_Cadastro | 120 | 2008-08-25 | 0.7316 | 9392 | 1 | 204615.792 | 8258815.836 | 204615.998 | 8258816.538 | Torto/Santa Maria | Paranoa/Itapoa | RAP.PRN.002 | [5 empty] | -9999 | TIAGOPORTES | 2025-03-19 |  |  |  | PANN | 16703 | RAP.PRN.002 | 3675.9304 | NORTE | PARANOÁ | 33606.8819 | 8157471.5097 | 1074.3 | 204615.998 | 8258816.538 | 0
8915 | 1 | 9393 | 2 | 9393 | 1 | 2 | 0 | 0 | {88A5A9F4-EB75-4CBD-A12C-AD76D420483D} | 2021-10-21 | iaraaraujo | 2023-12-22 | iaraaraujo | -9999 | Recadastro realizado pela Planal Tecnologia no ct 8837/2017;Período 26/07/2021 a 28/07/2021 ;Na OS 36;Processo 35862/2021. | 100 | 8 | -9999 | -9999 | FF | 1 |  | 3 | 8837/2017 |  | Expansao | 115 | 1899-12-31 | 0.96249 | 9393 | 1 | 204615.059 | 8258815.798 | 204615.325 | 8258816.723 | Torto/Santa Maria | Paranoa/Itapoa | RAP.PRN.002 | [5 empty] | -9999 | TIAGOPORTES | 2025-03-19 |  |  |  | PANN | 16703 | RAP.PRN.002 | 3675.9304 | NORTE | PARANOÁ | 33606.8819 | 8157471.5097 | 1074.3 | 204615.059 | 8258815.798 | 0
8916 | 1 | 9393 | 2 | 9393 | 1 | 2 | 0 | 0 | {88A5A9F4-EB75-4CBD-A12C-AD76D420483D} | 2021-10-21 | iaraaraujo | 2023-12-22 | iaraaraujo | -9999 | Recadastro realizado pela Planal Tecnologia no ct 8837/2017;Período 26/07/2021 a 28/07/2021 ;Na OS 36;Processo 35862/2021. | 100 | 8 | -9999 | -9999 | FF | 1 |  | 3 | 8837/2017 |  | Expansao | 115 | 1899-12-31 | 0.96249 | 9393 | 1 | 204615.059 | 8258815.798 | 204615.325 | 8258816.723 | Torto/Santa Maria | Paranoa/Itapoa | RAP.PRN.002 | [5 empty] | -9999 | TIAGOPORTES | 2025-03-19 |  |  |  | PANN | 16703 | RAP.PRN.002 | 3675.9304 | NORTE | PARANOÁ | 33606.8819 | 8157471.5097 | 1074.3 | 204615.325 | 8258816.723 | 0
8917 | 1 | 9394 | 2 | 9394 | 1 | 2 | 0 | 0 | {A7608AD6-49F7-4D8F-8C18-6B0B3DDEA351} | 2021-10-21 | iaraaraujo | 2023-11-21 | arantchamacedo | -9999 | Recadastro realizado pela Planal Tecnologia no ct 8837/2017;Período 26/07/2021 a 28/07/2021 ;Na OS 36;Processo 35862/2021. | 100 | 8 | -9999 | -9999 | FF | 1 |  | 3 | Desconhecido | D | Correcao_do_Cadastro | 120 | 2008-08-25 | 0.28429 | 9394 | 1 | 204615.594 | 8258815.632 | 204615.792 | 8258815.836 | Torto/Santa Maria | Paranoa/Itapoa | RAP.PRN.002 | [5 empty] | -9999 | TIAGOPORTES | 2025-03-19 |  |  |  | PANN | 16703 | RAP.PRN.002 | 3675.9304 | NORTE | PARANOÁ | 33606.8819 | 8157471.5097 | 1074.3 | 204615.594 | 8258815.632 | 0
8918 | 1 | 9395 | 2 | 9395 | 1 | 2 | 0 | 0 | {66D6835F-F08B-41AC-BBA3-CA7412C98C0A} | 2021-10-21 | iaraaraujo | 2023-11-21 | arantchamacedo | -9999 | Recadastro realizado pela Planal Tecnologia no ct 8837/2017;Período 26/07/2021 a 28/07/2021 ;Na OS 36;Processo 35862/2021. | 110 | 8 | -9999 | -9999 | PVC | 1 |  | 3 | Desconhecido |  | Correcao_do_Cadastro | 135 | 2008-08-25 | 0.5155 | 9395 | 1 | 204616.186 | 8258817.018 | 204615.998 | 8258816.538 | Torto/Santa Maria | Paranoa/Itapoa | RAP.PRN.002 | [5 empty] | -9999 | TIAGOPORTES | 2025-03-19 |  |  |  | PANN | 16703 | RAP.PRN.002 | 3675.9304 | NORTE | PARANOÁ | 33606.8819 | 8157471.5097 | 1074.3 | 204616.186 | 8258817.018 | 0
8919 | 1 | 9396 | 2 | 9396 | 1 | 2 | 0 | 0 | {50C1984E-7569-4F7C-9B4D-0D92D78FDECE} | 2021-10-21 | iaraaraujo | 2023-12-22 | iaraaraujo | -9999 | Recadastro realizado pela Planal Tecnologia no ct 8837/2017;Período 26/07/2021 a 28/07/2021 ;Na OS 36;Processo 35862/2021. | 100 | 8 | -9999 | -9999 | FF | 1 |  | 3 | 8837/2017 |  | Expansao | 115 | 1899-12-31 | 0.79134 | 9396 | 1 | 204615.469 | 8258817.309 | 204616.244 | 8258817.149 | Torto/Santa Maria | Paranoa/Itapoa | RAP.PRN.002 | [5 empty] | -9999 | TIAGOPORTES | 2025-03-19 |  |  |  | PANN | 16703 | RAP.PRN.002 | 3675.9304 | NORTE | PARANOÁ | 33606.8819 | 8157471.5097 | 1074.3 | 204615.469 | 8258817.309 | 0
8920 | 1 | 9397 | 3 | 9397 | 1 | 2 | 0 | 0 | {C0F71118-071F-4FCD-91BB-0F5D026546E0} | 2021-10-21 | iaraaraujo | 2023-12-22 | iaraaraujo | -9999 | Recadastro realizado pela Planal Tecnologia no ct 8837/2017;Período 26/07/2021 a 28/07/2021 ;Na OS 36;Processo 35862/2021. | 60 | 8 | -9999 | -9999 | FF | 1 |  | 3 | 8837/2017 |  | Expansao | 115 | 1899-12-31 | 0.39821 | 9397 | 1 | 204868.951 | 8259075.331 | 204868.9794 | 8259074.9338 | Torto/Santa Maria | Paranoa/Itapoa | RAP.PRN.002 |  |  |  | VRP.PRN.006 |  | -9999 | TIAGOPORTES | 2025-03-19 |  | VRP.PRN.006 |  | PANN | 16703 | RAP.PRN.002 | 3675.9304 | NORTE | PARANOÁ | 33606.8819 | 8157471.5097 | 1052.5601 | 204868.951 | 8259075.331 | 0
8921 | 1 | 9397 | 3 | 9397 | 1 | 2 | 0 | 0 | {C0F71118-071F-4FCD-91BB-0F5D026546E0} | 2021-10-21 | iaraaraujo | 2023-12-22 | iaraaraujo | -9999 | Recadastro realizado pela Planal Tecnologia no ct 8837/2017;Período 26/07/2021 a 28/07/2021 ;Na OS 36;Processo 35862/2021. | 60 | 8 | -9999 | -9999 | FF | 1 |  | 3 | 8837/2017 |  | Expansao | 115 | 1899-12-31 | 0.39821 | 9397 | 1 | 204868.951 | 8259075.331 | 204868.9794 | 8259074.9338 | Torto/Santa Maria | Paranoa/Itapoa | RAP.PRN.002 |  |  |  | VRP.PRN.006 |  | -9999 | TIAGOPORTES | 2025-03-19 |  | VRP.PRN.006 |  | PANN | 16703 | RAP.PRN.002 | 3675.9304 | NORTE | PARANOÁ | 33606.8819 | 8157471.5097 | 1052.5601 | 204868.9794 | 8259074.9338 | 0
8922 | 1 | 9399 | 3 | 9399 | 1 | 2 | 0 | 0 | {51D55BAA-87EE-49D5-943E-635AF6161512} | 2021-10-21 | iaraaraujo | 2023-12-22 | iaraaraujo | -9999 | Recadastro realizado pela Planal Tecnologia no ct 8837/2017;Período 26/07/2021 a 28/07/2021 ;Na OS 36;Processo 35862/2021. | 60 | 8 | -9999 | -9999 | FF | 1 |  | 3 | 8837/2017 |  | Expansao | 115 | 1899-12-31 | 0.3529 | 9399 | 1 | 204868.9305 | 8259075.6833 | 204868.951 | 8259075.331 | Torto/Santa Maria | Paranoa/Itapoa | RAP.PRN.002 |  |  |  | VRP.PRN.006 |  | -9999 | TIAGOPORTES | 2025-03-19 |  | VRP.PRN.006 |  | PANN | 16703 | RAP.PRN.002 | 3675.9304 | NORTE | PARANOÁ | 33606.8819 | 8157471.5097 | 1052.5601 | 204868.9305 | 8259075.6833 | 0
8923 | 1 | 9400 | 1 | 9400 | 1 | 2 | 0 | 0 | {ECED19BC-1516-455A-BA35-6CB0C022ED08} | 2021-10-21 | iaraaraujo | 2023-11-23 | iaraaraujo | -9999 | Recadastro GEOPROCSUL; CT 9451/2022; período 04/07/2023 a 05/10/2023; OS 08; proc. 34428/2023./Recadastro realizado pela Planal Tecnologia no ct 8837/2017;Período 26/07/2021 a 28/07/2021 ;Na OS 36;Processo 35862/2021. | 150 | 8 | -9999 | -9999 | PVC DEFOFO | 1 |  | 3 | Desconhecido | D | Correcao_do_Cadastro | 137.5 | 2008-08-25 | 22.358 | 9400 | 1 | 205507.6605 | 8257986.481 | 205500.5168 | 8258007.667 | Torto/Santa Maria | Paranoa/Itapoa | RAP.PRN.002 | [5 empty] | -9999 | TIAGOPORTES | 2025-03-19 |  |  |  | PANN | 16703 | RAP.PRN.002 | 3675.9304 | NORTE | PARANOÁ | 33606.8819 | 8157471.5097 | 1132.46 | 205500.5168 | 8258007.667 | 0
8924 | 1 | 9403 | 2 | 9403 | 1 | 2 | 0 | 0 | {AC1CEE0A-6D27-465F-9DC9-A6E91A68FB9C} | 2021-10-21 | iaraaraujo | 2023-11-21 | arantchamacedo | -9999 | Recadastro realizado pela Planal Tecnologia no ct 8837/2017;Período 26/07/2021 a 28/07/2021 ;Na OS 36;Processo 35862/2021. | 100 | 8 | -9999 | -9999 | FF | 1 |  | 3 | Desconhecido | D | Correcao_do_Cadastro | 120 | 2008-08-25 | 0.3735 | 9403 | 1 | 205358.224 | 8258425.721 | 205357.868 | 8258425.608 | Torto/Santa Maria | Paranoa/Itapoa | RAP.PRN.002 |  |  |  | VRP.PRN.008 |  | -9999 | TIAGOPORTES | 2025-03-19 |  | VRP.PRN.008 |  | PANN | 16703 | RAP.PRN.002 | 3675.9304 | NORTE | PARANOÁ | 33606.8819 | 8157471.5097 | 1115 | 205357.868 | 8258425.608 | 0
8925 | 1 | 9405 | 2 | 9405 | 1 | 2 | 0 | 0 | {0448220C-B804-4C20-B2EB-EF228CB5BDA0} | 2021-10-21 | iaraaraujo | 2023-11-21 | arantchamacedo | -9999 | Recadastro realizado pela Planal Tecnologia no ct 8837/2017;Período 26/07/2021 a 28/07/2021 ;Na OS 36;Processo 35862/2021. | 100 | 8 | -9999 | -9999 | FF | 1 |  | 3 | Desconhecido | D | Correcao_do_Cadastro | 120 | 2008-08-25 | 0.22234 | 9405 | 1 | 205357.197 | 8258426.624 | 205357.409 | 8258426.691 | Torto/Santa Maria | Paranoa/Itapoa | RAP.PRN.002 |  |  |  | VRP.PRN.008 |  | -9999 | TIAGOPORTES | 2025-03-19 |  | VRP.PRN.008 |  | PANN | 16703 | RAP.PRN.002 | 3675.9304 | NORTE | PARANOÁ | 33606.8819 | 8157471.5097 | 1115 | 205357.409 | 8258426.691 | 0
8926 | 1 | 9407 | 2 | 9407 | 1 | 2 | 0 | 0 | {6A21BD92-9E0C-4621-A7E7-F3BD1E43F92A} | 2021-10-21 | iaraaraujo | 2023-11-21 | arantchamacedo | -9999 | Recadastro realizado pela Planal Tecnologia no ct 8837/2017;Período 26/07/2021 a 28/07/2021 ;Na OS 36;Processo 35862/2021. | 75 | 8 | -9999 | -9999 | FF | 1 |  | 3 | Desconhecido | D | Correcao_do_Cadastro | 120 | 2008-08-25 | 0.0064195 | 9407 | 1 | 204804.3821 | 8258251.7 | 204804.376 | 8258251.698 | Torto/Santa Maria | Paranoa/Itapoa | RAP.PRN.002 |  |  |  | VRP.PRN.008 |  | -9999 | TIAGOPORTES | 2025-03-19 |  | VRP.PRN.008 |  | PANN | 16703 | RAP.PRN.002 | 3675.9304 | NORTE | PARANOÁ | 33606.8819 | 8157471.5097 | 1113.96 | 204804.376 | 8258251.698 | 0
8927 | 1 | 9410 | 1 | 9410 | 1 | 2 | 0 | 0 | {626CA87A-9A83-4C72-AC8A-ABD5B0944AE6} | 2021-10-21 | iaraaraujo | 2023-11-21 | arantchamacedo | -9999 | Recadastro realizado pela Planal Tecnologia no ct 8837/2017;Período 26/07/2021 a 28/07/2021 ;Na OS 36;Processo 35862/2021. | 110 | 8 | -9999 | -9999 | PVC | 1 |  | 3 | Desconhecido | D | Correcao_do_Cadastro | 135 | 2008-08-25 | 12.2741 | 9410 | 1 | 204764.979 | 8258228.781 | 204776.652 | 8258232.575 | Torto/Santa Maria | Paranoa/Itapoa | RAP.PRN.002 | [5 empty] | -9999 | TIAGOPORTES | 2025-03-19 |  |  |  | PANN | 16703 | RAP.PRN.002 | 3675.9304 | NORTE | PARANOÁ | 33606.8819 | 8157471.5097 | 1113.98 | 204776.652 | 8258232.575 | 0
8928 | 1 | 9412 | 1 | 9412 | 1 | 2 | 0 | 0 | {AA374A71-E717-41AE-9A56-099389E76B46} | 2021-10-21 | iaraaraujo | 2023-11-21 | arantchamacedo | -9999 | Recadastro realizado pela Planal Tecnologia no ct 8837/2017;Período 26/07/2021 a 28/07/2021 ;Na OS 36;Processo 35862/2021. | 110 | 8 | -9999 | -9999 | PVC | 1 |  | 3 | Desconhecido | D | Correcao_do_Cadastro | 135 | 2008-08-25 | 8.0919 | 9412 | 1 | 204795.011 | 8258239.692 | 204802.724 | 8258237.245 | Torto/Santa Maria | Paranoa/Itapoa | RAP.PRN.002 | [5 empty] | -9999 | TIAGOPORTES | 2025-03-19 |  |  |  | PANN | 16703 | RAP.PRN.002 | 3675.9304 | NORTE | PARANOÁ | 33606.8819 | 8157471.5097 | 1114.5699 | 204802.724 | 8258237.245 | 0
8937 | 1 | 9435 | 1 | 9435 | 1 | 2 | 0 | 0 | {50130B02-A2EC-4DE4-86F5-D133FD05151E} | 2021-11-18 | iaraaraujo | 2023-11-23 | iaraaraujo | -9999 |  | 150 | 8 | -9999 | -9999 | PVC DEFOFO | 1 |  | 1 | Desconhecido | D | Correcao_do_Cadastro | 137.5 | 2008-08-25 | 26.3442 | 9435 | 1 | 204888.296 | 8256463.138 | 204894.5546 | 8256488.728 | Torto/Santa Maria | Paranoa/Itapoa | RAP.PRN.002 | [5 empty] | -9999 | TIAGOPORTES | 2025-03-19 |  |  |  | PANN | 16703 | RAP.PRN.002 | 3675.9304 | NORTE | PARANOÁ | 33606.8819 | 8157471.5097 | 1112.42 | 204894.5546 | 8256488.728 | 0
9162 | 1 | 9845 | 1 | 9845 | 1 | 2 | 0 | 0 | {EABBAC9B-52CA-4666-85D4-7ADDEA2E400E} | 2023-10-30 | laisbrandao | 2023-11-22 | laisbrandao | -9999 | Recadastro GEOPROCSUL; CT 9451/2022; período 04/07/2023 a 05/10/2023; OS 08; proc. 34428/2023. | 60 | 8 | -9999 | -9999 | PVC | 1 |  | 2 | Desconhecido | D | Correcao_do_Cadastro | 132.5 | 1985-01-25 | 17.2699 | 9845 | 1 | 204328.1391 | 8256671.0485 | 204321.2001 | 8256686.863 | Torto/Santa Maria | Paranoa/Itapoa | RAP.PRN.002 | [5 empty] | -9999 | TIAGOPORTES | 2025-03-19 |  |  |  | PANN | 16703 | RAP.PRN.002 | 3675.9304 | NORTE | PARANOÁ | 33606.8819 | 8157471.5097 | 1126.87 | 204321.2001 | 8256686.863 | 0
9163 | 1 | 9847 | 1 | 9847 | 1 | 2 | 0 | 0 | {C0E5F2C1-45BD-4B30-B9E8-DB7B58CE2576} | 2023-10-31 | laisbrandao | 2023-11-22 | laisbrandao | -9999 |  | 85 | 8 | -9999 | -9999 | PVC | 1 |  | 1 | Desconhecido | D |  | 132.5 | 1985-01-25 | 25.0095 | 9847 | 1 | 204292.835 | 8257048.9602 | 204282.3799 | 8257071.6795 | Torto/Santa Maria | Paranoa/Itapoa | RAP.PRN.002 | [5 empty] | -9999 | TIAGOPORTES | 2025-03-19 |  |  |  | PANN | 16703 | RAP.PRN.002 | 3675.9304 | NORTE | PARANOÁ | 33606.8819 | 8157471.5097 | 1136.92 | 204282.3799 | 8257071.6795 | 0
9164 | 1 | 9848 | 1 | 9848 | 1 | 2 | 0 | 0 | {C0E5F2C1-45BD-4B30-B9E8-DB7B58CE2576} | 2023-10-31 | laisbrandao | 2023-11-22 | laisbrandao | -9999 |  | 85 | 8 | -9999 | -9999 | PVC | 1 |  | 1 | Desconhecido | D |  | 132.5 | 1985-01-25 | 0.020359 | 9848 | 2 | 204282.3799 | 8257071.6795 | 204282.3714 | 8257071.698 | Torto/Santa Maria | Paranoa/Itapoa | RAP.PRN.002 | [5 empty] | -9999 | TIAGOPORTES | 2025-03-19 |  |  |  | PANN | 16703 | RAP.PRN.002 | 3675.9304 | NORTE | PARANOÁ | 33606.8819 | 8157471.5097 | 1136.92 | 204282.3714 | 8257071.698 | 0
9165 | 1 | 9849 | 1 | 9849 | 1 | 2 | 0 | 0 | {FEDE32D2-AA4A-4D22-B0BF-7103EA860D48} | 2023-10-31 | laisbrandao | 2023-11-03 | laisbrandao | -9999 | Recadastro GEOPROCSUL; CT 9451/2022; período 04/07/2023 a 05/10/2023; OS 08; proc. 34428/2023. | 110 | 8 | -9999 | -9999 | PVC | 1 |  | 3 | Desconhecido | D | Correcao_do_Cadastro | 132.5 | 1985-01-25 | 0.027485 | 9849 | 1 | 204254.8612 | 8257132.5009 | 204254.85 | 8257132.526 | Torto/Santa Maria | Paranoa/Itapoa | RAP.PRN.002 | [5 empty] | -9999 | TIAGOPORTES | 2025-03-19 |  |  |  | PANN | 16703 | RAP.PRN.002 | 3675.9304 | NORTE | PARANOÁ | 33606.8819 | 8157471.5097 | 1138.47 | 204254.85 | 8257132.526 | 0
9166 | 1 | 9850 | 1 | 9850 | 1 | 2 | 0 | 0 | {FEDE32D2-AA4A-4D22-B0BF-7103EA860D48} | 2023-10-31 | laisbrandao | 2023-11-03 | laisbrandao | -9999 | Recadastro GEOPROCSUL; CT 9451/2022; período 04/07/2023 a 05/10/2023; OS 08; proc. 34428/2023. | 110 | 8 | -9999 | -9999 | PVC | 1 |  | 3 | Desconhecido | D | Correcao_do_Cadastro | 132.5 | 1985-01-25 | 11.2625 | 9850 | 2 | 204254.85 | 8257132.526 | 204249.8603 | 8257142.6229 | Torto/Santa Maria | Paranoa/Itapoa | RAP.PRN.002 | [5 empty] | -9999 | TIAGOPORTES | 2025-03-19 |  |  |  | PANN | 16703 | RAP.PRN.002 | 3675.9304 | NORTE | PARANOÁ | 33606.8819 | 8157471.5097 | 1138.8101 | 204249.8603 | 8257142.6229 | 0
9167 | 1 | 9852 | 1 | 9852 | 1 | 2 | 0 | 0 | {FEDE32D2-AA4A-4D22-B0BF-7103EA860D48} | 2023-10-31 | laisbrandao | 2023-11-03 | laisbrandao | -9999 | Recadastro GEOPROCSUL; CT 9451/2022; período 04/07/2023 a 05/10/2023; OS 08; proc. 34428/2023. | 110 | 8 | -9999 | -9999 | PVC | 1 |  | 3 | Desconhecido | D | Correcao_do_Cadastro | 132.5 | 1985-01-25 | 2.0974 | 9852 | 4 | 204249.1027 | 8257144.156 | 204248.2415 | 8257146.0684 | Torto/Santa Maria | Paranoa/Itapoa | RAP.PRN.002 | [5 empty] | -9999 | TIAGOPORTES | 2025-03-19 |  |  |  | PANN | 16703 | RAP.PRN.002 | 3675.9304 | NORTE | PARANOÁ | 33606.8819 | 8157471.5097 | 1138.8101 | 204248.2415 | 8257146.0684 | 0
9168 | 1 | 9855 | 1 | 9855 | 1 | 2 | 0 | 0 | {2372D838-9794-48E2-9BEA-2CD950D59111} | 2023-10-31 | laisbrandao | 2023-11-23 | iaraaraujo | -9999 | Recadastro GEOPROCSUL; CT 9451/2022; período 04/07/2023 a 05/10/2023; OS 08; proc. 34428/2023. | 60 | 8 | -9999 | -9999 | PVC | 1 |  | 3 | Desconhecido |  | Correcao_do_Cadastro | 132.5 | 1985-01-25 | 31.3005 | 9855 | 1 | 204086.0905 | 8257000.742 | 204114.2438 | 8257014.421 | Torto/Santa Maria | Paranoa/Itapoa | RAP.PRN.002 | [5 empty] | -9999 | TIAGOPORTES | 2025-03-19 |  |  |  | PANN | 16703 | RAP.PRN.002 | 3675.9304 | NORTE | PARANOÁ | 33606.8819 | 8157471.5097 | 1138.6 | 204114.2438 | 8257014.421 | 0
9169 | 1 | 9857 | 1 | 9857 | 1 | 2 | 0 | 0 | {67D8E454-E8AB-4DB1-A0A6-76E4D3E91C3B} | 2023-10-31 | laisbrandao | 2023-11-22 | laisbrandao | -9999 | Recadastro GEOPROCSUL; CT 9451/2022; período 04/07/2023 a 05/10/2023; OS 08; proc. 34428/2023. | 60 | 8 | -9999 | -9999 | PVC | 1 |  | 3 | Desconhecido |  | Correcao_do_Cadastro | 132.5 | 1985-01-25 | 23.9273 | 9857 | 1 | 204231.659 | 8257067.981 | 204253.5102 | 8257077.73 | Torto/Santa Maria | Paranoa/Itapoa | RAP.PRN.002 | [5 empty] | -9999 | TIAGOPORTES | 2025-03-19 |  |  |  | PANN | 16703 | RAP.PRN.002 | 3675.9304 | NORTE | PARANOÁ | 33606.8819 | 8157471.5097 | 1137.3101 | 204253.5102 | 8257077.73 | 0
9170 | 1 | 9862 | 1 | 9862 | 1 | 2 | 0 | 0 | {2BF8370E-B26B-4DEF-9BA5-A292D833E663} | 2023-10-31 | laisbrandao | 2023-11-22 | laisbrandao | -9999 | Recadastro GEOPROCSUL; CT 9451/2022; período 04/07/2023 a 05/10/2023; OS 08; proc. 34428/2023. | 60 | 8 | -9999 | -9999 | PVC | 1 |  | 3 | Desconhecido | D | Correcao_do_Cadastro | 135 | 2008-08-25 | 13.0998 | 9862 | 1 | 205108.0662 | 8258318.232 | 205095.5558 | 8258314.3468 | Torto/Santa Maria | Paranoa/Itapoa | RAP.PRN.002 | [5 empty] | -9999 | TIAGOPORTES | 2025-03-19 |  |  |  | PANN | 16703 | RAP.PRN.002 | 3675.9304 | NORTE | PARANOÁ | 33606.8819 | 8157471.5097 | 1116.5699 | 205095.5558 | 8258314.3468 | 0
9171 | 1 | 9869 | 1 | 9869 | 1 | 2 | 0 | 0 | {54F5CBF3-8215-4CC9-AF25-718F484B4EB3} | 2023-10-31 | laisbrandao | 2023-11-03 | laisbrandao | -9999 | Recadastro GEOPROCSUL; CT 9451/2022; período 04/07/2023 a 05/10/2023; OS 08; proc. 34428/2023. | 150 | 8 | -9999 | -9999 | PVC DEFOFO | 1 |  | 3 | Desconhecido | D | Correcao_do_Cadastro | 137.5 | 2008-08-25 | 0.85209 | 9869 | 1 | 205627.3666 | 8257628.22 | 205628.2066 | 8257628.363 | Torto/Santa Maria | Paranoa/Itapoa | RAP.PRN.002 | [5 empty] | -9999 | TIAGOPORTES | 2025-03-19 |  |  |  | PANN | 16703 | RAP.PRN.002 | 3675.9304 | NORTE | PARANOÁ | 33606.8819 | 8157471.5097 | 1135 | 205627.3666 | 8257628.22 | 0
9179 | 1 | 9897 | 1 | 9897 | 1 | 2 | 0 | 0 | {D876CCD1-F71B-46C8-977B-FFF0D3264A47} | 2023-11-23 | iaraaraujo | 2023-11-03 | laisbrandao | -9999 |  | 110 | 8 | -9999 | -9999 | PVC | 1 |  | 1 | Desconhecido | D |  | 132.5 | 1985-01-25 | 4.4357 | 9897 | 1 | 204477.1873 | 8256602.658 | 204476.5408 | 8256598.2697 | Torto/Santa Maria | Paranoa/Itapoa | RAP.PRN.002 | [5 empty] | -9999 | TIAGOPORTES | 2025-03-19 |  |  |  | PANN | 16703 | RAP.PRN.002 | 3675.9304 | NORTE | PARANOÁ | 33606.8819 | 8157471.5097 | 1121.71 | 204476.5408 | 8256598.2697 | 0
9180 | 1 | 9899 | 1 | 9899 | 1 | 2 | 0 | 0 | {767CB678-7F9C-4766-BD86-A42256757534} | 2023-11-03 | laisbrandao | 2023-12-11 | laisbrandao | -9999 | Recadastro GEOPROCSUL; CT 9451/2022; período 19/10/2023; OS 10; proc. 47584/2023. | 60 | 8 | -9999 | -9999 | PVC | 1 |  | 3 | Desconhecido | D | Correcao_do_Cadastro | 135 | 2008-08-25 | 13.5608 | 9899 | 1 | 205328.232 | 8257959.706 | 205315.297 | 8257955.634 | Torto/Santa Maria | Paranoa/Itapoa | RAP.PRN.002 | [5 empty] | -9999 | TIAGOPORTES | 2025-03-19 |  |  |  | PANN | 16703 | RAP.PRN.002 | 3675.9304 | NORTE | PARANOÁ | 33606.8819 | 8157471.5097 | 1132.92 | 205315.297 | 8257955.634 | 0
9181 | 1 | 9900 | 1 | 9900 | 1 | 2 | 0 | 0 | {767CB678-7F9C-4766-BD86-A42256757534} | 2023-11-03 | laisbrandao | 2023-12-11 | laisbrandao | -9999 | Recadastro GEOPROCSUL; CT 9451/2022; período 19/10/2023; OS 10; proc. 47584/2023. | 60 | 8 | -9999 | -9999 | PVC | 1 |  | 3 | Desconhecido | D | Correcao_do_Cadastro | 135 | 2008-08-25 | 15.4569 | 9900 | 2 | 205315.297 | 8257955.634 | 205300.635 | 8257950.741 | Torto/Santa Maria | Paranoa/Itapoa | RAP.PRN.002 | [5 empty] | -9999 | TIAGOPORTES | 2025-03-19 |  |  |  | PANN | 16703 | RAP.PRN.002 | 3675.9304 | NORTE | PARANOÁ | 33606.8819 | 8157471.5097 | 1132.51 | 205300.635 | 8257950.741 | 0
9182 | 1 | 9901 | 1 | 9901 | 1 | 2 | 0 | 0 | {767CB678-7F9C-4766-BD86-A42256757534} | 2023-11-03 | laisbrandao | 2023-12-11 | laisbrandao | -9999 | Recadastro GEOPROCSUL; CT 9451/2022; período 19/10/2023; OS 10; proc. 47584/2023. | 60 | 8 | -9999 | -9999 | PVC | 1 |  | 3 | Desconhecido | D | Correcao_do_Cadastro | 135 | 2008-08-25 | 12.0759 | 9901 | 3 | 205300.635 | 8257950.741 | 205289.222 | 8257946.795 | Torto/Santa Maria | Paranoa/Itapoa | RAP.PRN.002 | [5 empty] | -9999 | TIAGOPORTES | 2025-03-19 |  |  |  | PANN | 16703 | RAP.PRN.002 | 3675.9304 | NORTE | PARANOÁ | 33606.8819 | 8157471.5097 | 1132.48 | 205289.222 | 8257946.795 | 0
9183 | 1 | 9902 | 1 | 9902 | 1 | 2 | 0 | 0 | {767CB678-7F9C-4766-BD86-A42256757534} | 2023-11-03 | laisbrandao | 2023-12-11 | laisbrandao | -9999 | Recadastro GEOPROCSUL; CT 9451/2022; período 19/10/2023; OS 10; proc. 47584/2023. | 60 | 8 | -9999 | -9999 | PVC | 1 |  | 3 | Desconhecido | D | Correcao_do_Cadastro | 135 | 2008-08-25 | 1.0636 | 9902 | 4 | 205289.222 | 8257946.795 | 205288.219 | 8257946.441 | Torto/Santa Maria | Paranoa/Itapoa | RAP.PRN.002 | [5 empty] | -9999 | TIAGOPORTES | 2025-03-19 |  |  |  | PANN | 16703 | RAP.PRN.002 | 3675.9304 | NORTE | PARANOÁ | 33606.8819 | 8157471.5097 | 1132.48 | 205288.219 | 8257946.441 | 0
9270 | 1 | 10035 | 1 | 10035 | 1 | 2 | 0 | 0 | {67D45549-8CEF-4F6F-8B15-61406AC0726C} | 2024-09-02 | ArantchaMacedo@caesb.df.gov.br | 2024-09-02 | ArantchaMacedo@caesb.df.gov.br | -9999 | Recadastro realizado pela Planal Tecnologia através do CT 8837/2017; Período de 04/04/2019 a 11/05/2020; OS 10; Processo 4601/2020. | 60 | 8 | -9999 | -9999 | PVC | 1 |  | 3 | Desconhecido | P | Correcao_do_Cadastro | 132.5 | 1985-01-25 | 2.7476 | 10035 | 1 | 204244.9693 | 8257226.5687 | 204247.7043 | 8257226.3061 | Torto/Santa Maria | Paranoa/Itapoa | RAP.PRN.002 | [5 empty] | -9999 | TIAGOPORTES | 2025-03-19 |  |  |  | PANN | 16703 | RAP.PRN.002 | 3675.9304 | NORTE | PARANOÁ | 33606.8819 | 8157471.5097 | 1140.28 | 204247.7043 | 8257226.3061 | 0
9271 | 1 | 10036 | 1 | 10036 | 1 | 2 | 0 | 0 | {8A4D12E5-DDAB-4D54-AE4A-646289D30867} | 2024-09-02 | ArantchaMacedo@caesb.df.gov.br | 2024-09-02 | ArantchaMacedo@caesb.df.gov.br | -9999 | Recadastro realizado pela Planal Tecnologia através do CT 8837/2017; Período de 04/04/2019 a 11/05/2020; OS 10; Processo 4601/2020. | 60 | 8 | -9999 | -9999 | PVC | 1 |  | 3 | Desconhecido | P | Correcao_do_Cadastro | 132.5 | 1985-01-25 | 2.3788 | 10036 | 1 | 204247.7043 | 8257226.3061 | 204247.8672 | 8257228.6793 | Torto/Santa Maria | Paranoa/Itapoa | RAP.PRN.002 | [5 empty] | -9999 | TIAGOPORTES | 2025-03-19 |  |  |  | PANN | 16703 | RAP.PRN.002 | 3675.9304 | NORTE | PARANOÁ | 33606.8819 | 8157471.5097 | 1140.28 | 204247.8672 | 8257228.6793 | 0
9313 | 1 | 10115 | 2 | 10115 | 1 | 2 | 0 | 0 | {98CE7F25-23A2-4978-81AB-BC5B54F935D8} | 2024-12-11 | williamsouza@caesb.df.gov.br | 2024-12-11 | williamsouza@caesb.df.gov.br | -9999 |  | 60 | 8 | -9999 | -9999 | PVC | 1 |  | 2 | Desconhecido | D | Correcao_do_Cadastro | 0 | 2008-08-25 | 43.5525 | 10115 | 1 | 205238.082 | 8258799.068 | 205272.6944 | 8258825.5028 | Torto/Santa Maria | Paranoa/Itapoa | RAP.PRN.002 |  |  |  | VRP.PRN.008 |  | -9999 | TIAGOPORTES | 2025-03-19 |  | VRP.PRN.008 |  | PANN | 16703 | RAP.PRN.002 | 3675.9304 | NORTE | PARANOÁ | 33606.8819 | 8157471.5097 | 1089.87 | 205272.6944 | 8258825.5028 | 0
9314 | 1 | 10116 | 2 | 10116 | 1 | 2 | 0 | 0 | {FF938996-7825-4239-93FA-1C64434C1428} | 2024-12-11 | williamsouza@caesb.df.gov.br | 2024-12-11 | williamsouza@caesb.df.gov.br | -9999 |  | 60 | 8 | -9999 | -9999 | PVC | 1 |  | 2 | Desconhecido | D | Correcao_do_Cadastro | 0 | 2008-08-25 | 37.1902 | 10116 | 1 | 205272.6944 | 8258825.5028 | 205272.5314 | 8258862.6926 | Torto/Santa Maria | Paranoa/Itapoa | RAP.PRN.002 |  |  |  | VRP.PRN.008 |  | -9999 | TIAGOPORTES | 2025-03-19 |  | VRP.PRN.008 |  | PANN | 16703 | RAP.PRN.002 | 3675.9304 | NORTE | PARANOÁ | 33606.8819 | 8157471.5097 | 1086.37 | 205272.5314 | 8258862.6926 | 0