## Nos_ZP.shp
FID | Join_Count | TARGET_FID | ASSETGROUP | ASSETTYPE | FROMDEVICE | TODEVICETE | GLOBALID | creationda | creator | lastupdate | updatedby | installdat | notes | diameter | lifecycles | inserviced | retireddat | material | designtype | codunidade | posicionam | contratoob | tiposistem | tipodesenh | rugosidade | dataimplan | Shape__Len | ORIG_FID | ORIG_SEQ | X_inicial | Y_inicial | X_final | Y_final | POINT_X | POINT_Y | POINT_Z | POINT_M | Cota | Sistema | Localidade | RAP | UDA | DMC | BOOSTER | VRP | created_us | created_da | last_edite | last_edi_1 | TAG_VAZAO | Zonapressa | ZonaManobr | GerenciaMa | Shape_Leng | Shape_Area
53 | 1 | 53 | 1 | 2 | 0 | 0 | {517B4F74-B16E-43A7-B735-AB0CE0332B9D} | 2013-10-11 |  | 2023-11-21 | arantchamacedo | -9999 | Presumido. Recadastro pela Planal Tecnologia através do contrato 8837/2017, levantamento realizado no período de 28/10/2019 à 23/11/2019, na OS 16, no processo 6342/2019. | 110 | 8 | -9999 | -9999 | PVC | 1 |  | 2 | Desconhecido | D | Correcao_do_Cadastro | 135 | 2009-05-25 | 29.67 | 36 | 1 | 171368.7561 | 8237774.6932 | 171393.0316 | 8237757.6342 | 171368.7561 | 8237774.6932 | 0 |  | 1210.49 | Descoberto | Recanto das Emas/Riacho Fundo II | RAP.RCE.001 | UDA.RCE.003 |  |  | RAP.RCE.001 |  |  | TIAGOPORTES | 2025-03-19 |  | RAP.RCE.001 |  | PASS | 24400.2758 | 6771024.0857
54 | 1 | 54 | 1 | 2 | 0 | 0 | {517B4F74-B16E-43A7-B735-AB0CE0332B9D} | 2013-10-11 |  | 2023-11-21 | arantchamacedo | -9999 | Presumido. Recadastro pela Planal Tecnologia através do contrato 8837/2017, levantamento realizado no período de 28/10/2019 à 23/11/2019, na OS 16, no processo 6342/2019. | 110 | 8 | -9999 | -9999 | PVC | 1 |  | 2 | Desconhecido | D | Correcao_do_Cadastro | 135 | 2009-05-25 | 29.67 | 36 | 1 | 171368.7561 | 8237774.6932 | 171393.0316 | 8237757.6342 | 171393.0316 | 8237757.6342 | 0 |  | 1210.4399 | Descoberto | Recanto das Emas/Riacho Fundo II | RAP.RCE.001 | UDA.RCE.003 |  |  | RAP.RCE.001 |  |  | TIAGOPORTES | 2025-03-19 |  | RAP.RCE.001 |  | PASS | 24400.2758 | 6771024.0857
66 | 1 | 66 | 1 | 2 | 0 | 0 | {E9C31F79-977D-4249-A7F7-87B992690791} | 2013-10-11 |  | 2023-11-21 | arantchamacedo | -9999 | Presumida. Recadastro pela Planal Tecnologia através do contrato 8837/2017, levantamento realizado no período de 28/10/2019 à 23/11/2019, na OS 16, no processo 6342/2019. | 60 | 8 | -9999 | -9999 | PVC | 1 |  | 2 | Desconhecido | D | Correcao_do_Cadastro | 135 | 2009-05-25 | 12.3288 | 44 | 1 | 170433.7339 | 8236747.4536 | 170427.83 | 8236736.6303 | 170433.7339 | 8236747.4536 | 0 |  | 1129.08 | Descoberto | Recanto das Emas/Riacho Fundo II | RAP.RCE.001 | UDA.RCE.003 |  |  | RAP.RCE.001 |  |  | TIAGOPORTES | 2025-03-19 |  | RAP.RCE.001 |  | PASS | 24400.2758 | 6771024.0857
67 | 1 | 67 | 1 | 2 | 0 | 0 | {E9C31F79-977D-4249-A7F7-87B992690791} | 2013-10-11 |  | 2023-11-21 | arantchamacedo | -9999 | Presumida. Recadastro pela Planal Tecnologia através do contrato 8837/2017, levantamento realizado no período de 28/10/2019 à 23/11/2019, na OS 16, no processo 6342/2019. | 60 | 8 | -9999 | -9999 | PVC | 1 |  | 2 | Desconhecido | D | Correcao_do_Cadastro | 135 | 2009-05-25 | 12.3288 | 44 | 1 | 170433.7339 | 8236747.4536 | 170427.83 | 8236736.6303 | 170427.83 | 8236736.6303 | 0 |  | 1127.76 | Descoberto | Recanto das Emas/Riacho Fundo II | RAP.RCE.001 | UDA.RCE.003 |  |  | RAP.RCE.001 |  |  | TIAGOPORTES | 2025-03-19 |  | RAP.RCE.001 |  | PASS | 24400.2758 | 6771024.0857
68 | 1 | 68 | 1 | 2 | 0 | 0 | {E9C31F79-977D-4249-A7F7-87B992690791} | 2013-10-11 |  | 2023-11-21 | arantchamacedo | -9999 | Presumida. Recadastro pela Planal Tecnologia através do contrato 8837/2017, levantamento realizado no período de 28/10/2019 à 23/11/2019, na OS 16, no processo 6342/2019. | 60 | 8 | -9999 | -9999 | PVC | 1 |  | 2 | Desconhecido | D | Correcao_do_Cadastro | 135 | 2009-05-25 | 13.4189 | 45 | 2 | 170427.83 | 8236736.6303 | 170421.9562 | 8236724.5653 | 170421.9562 | 8236724.5653 | 0 |  | 1126.42 | Descoberto | Recanto das Emas/Riacho Fundo II | RAP.RCE.001 | UDA.RCE.003 |  |  | RAP.RCE.001 |  |  | TIAGOPORTES | 2025-03-19 |  | RAP.RCE.001 |  | PASS | 24400.2758 | 6771024.0857
69 | 1 | 69 | 1 | 2 | 0 | 0 | {E9C31F79-977D-4249-A7F7-87B992690791} | 2013-10-11 |  | 2023-11-21 | arantchamacedo | -9999 | Presumida. Recadastro pela Planal Tecnologia através do contrato 8837/2017, levantamento realizado no período de 28/10/2019 à 23/11/2019, na OS 16, no processo 6342/2019. | 60 | 8 | -9999 | -9999 | PVC | 1 |  | 2 | Desconhecido | D | Correcao_do_Cadastro | 135 | 2009-05-25 | 10.3808 | 46 | 3 | 170421.9562 | 8236724.5653 | 170417.8287 | 8236715.0403 | 170417.8287 | 8236715.0403 | 0 |  | 1125.42 | Descoberto | Recanto das Emas/Riacho Fundo II | RAP.RCE.001 | UDA.RCE.003 |  |  | RAP.RCE.001 |  |  | TIAGOPORTES | 2025-03-19 |  | RAP.RCE.001 |  | PASS | 24400.2758 | 6771024.0857
70 | 1 | 70 | 1 | 2 | 0 | 0 | {E9C31F79-977D-4249-A7F7-87B992690791} | 2013-10-11 |  | 2023-11-21 | arantchamacedo | -9999 | Presumida. Recadastro pela Planal Tecnologia através do contrato 8837/2017, levantamento realizado no período de 28/10/2019 à 23/11/2019, na OS 16, no processo 6342/2019. | 60 | 8 | -9999 | -9999 | PVC | 1 |  | 2 | Desconhecido | D | Correcao_do_Cadastro | 135 | 2009-05-25 | 9.5323 | 47 | 4 | 170417.8287 | 8236715.0403 | 170414.4184 | 8236706.1389 | 170414.4184 | 8236706.1389 | 0 |  | 1124.3101 | Descoberto | Recanto das Emas/Riacho Fundo II | RAP.RCE.001 | UDA.RCE.003 |  |  | RAP.RCE.001 |  |  | TIAGOPORTES | 2025-03-19 |  | RAP.RCE.001 |  | PASS | 24400.2758 | 6771024.0857
71 | 1 | 71 | 1 | 2 | 0 | 0 | {E9C31F79-977D-4249-A7F7-87B992690791} | 2013-10-11 |  | 2023-11-21 | arantchamacedo | -9999 | Presumida. Recadastro pela Planal Tecnologia através do contrato 8837/2017, levantamento realizado no período de 28/10/2019 à 23/11/2019, na OS 16, no processo 6342/2019. | 60 | 8 | -9999 | -9999 | PVC | 1 |  | 2 | Desconhecido | D | Correcao_do_Cadastro | 135 | 2009-05-25 | 2.737 | 48 | 5 | 170414.4184 | 8236706.1389 | 170413.4818 | 8236703.5671 | 170413.4818 | 8236703.5671 | 0 |  | 1123.96 | Descoberto | Recanto das Emas/Riacho Fundo II | RAP.RCE.001 | UDA.RCE.003 |  |  | RAP.RCE.001 |  |  | TIAGOPORTES | 2025-03-19 |  | RAP.RCE.001 |  | PASS | 24400.2758 | 6771024.0857
72 | 1 | 72 | 1 | 2 | 0 | 0 | {E9C31F79-977D-4249-A7F7-87B992690791} | 2013-10-11 |  | 2023-11-21 | arantchamacedo | -9999 | Presumida. Recadastro pela Planal Tecnologia através do contrato 8837/2017, levantamento realizado no período de 28/10/2019 à 23/11/2019, na OS 16, no processo 6342/2019. | 60 | 8 | -9999 | -9999 | PVC | 1 |  | 2 | Desconhecido | D | Correcao_do_Cadastro | 135 | 2009-05-25 | 6.2225 | 49 | 6 | 170413.4818 | 8236703.5671 | 170411.4127 | 8236697.6987 | 170411.4127 | 8236697.6987 | 0 |  | 1123.14 | Descoberto | Recanto das Emas/Riacho Fundo II | RAP.RCE.001 | UDA.RCE.003 |  |  | RAP.RCE.001 |  |  | TIAGOPORTES | 2025-03-19 |  | RAP.RCE.001 |  | PASS | 24400.2758 | 6771024.0857
73 | 1 | 73 | 1 | 2 | 0 | 0 | {E9C31F79-977D-4249-A7F7-87B992690791} | 2013-10-11 |  | 2023-11-21 | arantchamacedo | -9999 | Presumida. Recadastro pela Planal Tecnologia através do contrato 8837/2017, levantamento realizado no período de 28/10/2019 à 23/11/2019, na OS 16, no processo 6342/2019. | 60 | 8 | -9999 | -9999 | PVC | 1 |  | 2 | Desconhecido | D | Correcao_do_Cadastro | 135 | 2009-05-25 | 5.0189 | 50 | 7 | 170411.4127 | 8236697.6987 | 170409.86 | 8236692.926 | 170409.86 | 8236692.926 | 0 |  | 1122.5 | Descoberto | Recanto das Emas/Riacho Fundo II | RAP.RCE.001 | UDA.RCE.003 |  |  | RAP.RCE.001 |  |  | TIAGOPORTES | 2025-03-19 |  | RAP.RCE.001 |  | PASS | 24400.2758 | 6771024.0857
1815 | 1 | 1815 | 1 | 2 | 0 | 0 | {16B4AFBF-56F1-4AA8-BC1E-C6C2C3662A93} | 2013-10-11 |  | 2025-07-07 | iaraaraujo@caesb.df.gov.br | -9999 | Recadastro pela Planal Tecnologia através do contrato 8837/2017, levantamento realizado no período de 28/10/2019 à 23/11/2019, na OS 16, no processo 6342/2019. | 60 | 8 | -9999 | -9999 | PVC | 1 |  | 3 | Desconhecido | D | Correcao_do_Cadastro | 135 | 2009-05-25 | 20.7225 | 1440 | 1 | 171174.6 | 8237063.564 | 171163.916 | 8237045.808 | 171174.6 | 8237063.564 | 0 |  | 1175.58 | Descoberto | Recanto das Emas/Riacho Fundo II | RAP.RCE.001 | UDA.RCE.003 |  |  | RAP.RCE.001 |  |  | TIAGOPORTES | 2025-03-19 |  | RAP.RCE.001 |  | PASS | 24400.2758 | 6771024.0857
1816 | 1 | 1816 | 1 | 2 | 0 | 0 | {16B4AFBF-56F1-4AA8-BC1E-C6C2C3662A93} | 2013-10-11 |  | 2025-07-07 | iaraaraujo@caesb.df.gov.br | -9999 | Recadastro pela Planal Tecnologia através do contrato 8837/2017, levantamento realizado no período de 28/10/2019 à 23/11/2019, na OS 16, no processo 6342/2019. | 60 | 8 | -9999 | -9999 | PVC | 1 |  | 3 | Desconhecido | D | Correcao_do_Cadastro | 135 | 2009-05-25 | 20.7225 | 1440 | 1 | 171174.6 | 8237063.564 | 171163.916 | 8237045.808 | 171163.916 | 8237045.808 | 0 |  | 1174.5699 | Descoberto | Recanto das Emas/Riacho Fundo II | RAP.RCE.001 | UDA.RCE.003 |  |  | RAP.RCE.001 |  |  | TIAGOPORTES | 2025-03-19 |  | RAP.RCE.001 |  | PASS | 24400.2758 | 6771024.0857
1817 | 1 | 1817 | 1 | 2 | 0 | 0 | {16B4AFBF-56F1-4AA8-BC1E-C6C2C3662A93} | 2013-10-11 |  | 2025-07-07 | iaraaraujo@caesb.df.gov.br | -9999 | Recadastro pela Planal Tecnologia através do contrato 8837/2017, levantamento realizado no período de 28/10/2019 à 23/11/2019, na OS 16, no processo 6342/2019. | 60 | 8 | -9999 | -9999 | PVC | 1 |  | 3 | Desconhecido | D | Correcao_do_Cadastro | 135 | 2009-05-25 | 22.1908 | 1441 | 2 | 171163.916 | 8237045.808 | 171152.343 | 8237026.874 | 171152.343 | 8237026.874 | 0 |  | 1173.66 | Descoberto | Recanto das Emas/Riacho Fundo II | RAP.RCE.001 | UDA.RCE.003 |  |  | RAP.RCE.001 |  |  | TIAGOPORTES | 2025-03-19 |  | RAP.RCE.001 |  | PASS | 24400.2758 | 6771024.0857
1818 | 1 | 1818 | 1 | 2 | 0 | 0 | {16B4AFBF-56F1-4AA8-BC1E-C6C2C3662A93} | 2013-10-11 |  | 2025-07-07 | iaraaraujo@caesb.df.gov.br | -9999 | Recadastro pela Planal Tecnologia através do contrato 8837/2017, levantamento realizado no período de 28/10/2019 à 23/11/2019, na OS 16, no processo 6342/2019. | 60 | 8 | -9999 | -9999 | PVC | 1 |  | 3 | Desconhecido | D | Correcao_do_Cadastro | 135 | 2009-05-25 | 20.3486 | 1442 | 3 | 171152.343 | 8237026.874 | 171141.662 | 8237009.554 | 171141.662 | 8237009.554 | 0 |  | 1172.83 | Descoberto | Recanto das Emas/Riacho Fundo II | RAP.RCE.001 | UDA.RCE.003 |  |  | RAP.RCE.001 |  |  | TIAGOPORTES | 2025-03-19 |  | RAP.RCE.001 |  | PASS | 24400.2758 | 6771024.0857
1819 | 1 | 1819 | 1 | 2 | 0 | 0 | {16B4AFBF-56F1-4AA8-BC1E-C6C2C3662A93} | 2013-10-11 |  | 2025-07-07 | iaraaraujo@caesb.df.gov.br | -9999 | Recadastro pela Planal Tecnologia através do contrato 8837/2017, levantamento realizado no período de 28/10/2019 à 23/11/2019, na OS 16, no processo 6342/2019. | 60 | 8 | -9999 | -9999 | PVC | 1 |  | 3 | Desconhecido | D | Correcao_do_Cadastro | 135 | 2009-05-25 | 20.7555 | 1443 | 4 | 171141.662 | 8237009.554 | 171130.954 | 8236991.774 | 171130.954 | 8236991.774 | 0 |  | 1171.99 | Descoberto | Recanto das Emas/Riacho Fundo II | RAP.RCE.001 | UDA.RCE.003 |  |  | RAP.RCE.001 |  |  | TIAGOPORTES | 2025-03-19 |  | RAP.RCE.001 |  | PASS | 24400.2758 | 6771024.0857
1820 | 1 | 1820 | 1 | 2 | 0 | 0 | {16B4AFBF-56F1-4AA8-BC1E-C6C2C3662A93} | 2013-10-11 |  | 2025-07-07 | iaraaraujo@caesb.df.gov.br | -9999 | Recadastro pela Planal Tecnologia através do contrato 8837/2017, levantamento realizado no período de 28/10/2019 à 23/11/2019, na OS 16, no processo 6342/2019. | 60 | 8 | -9999 | -9999 | PVC | 1 |  | 3 | Desconhecido | D | Correcao_do_Cadastro | 135 | 2009-05-25 | 18.7778 | 1444 | 5 | 171130.954 | 8236991.774 | 171120.771 | 8236975.997 | 171120.771 | 8236975.997 | 0 |  | 1171.21 | Descoberto | Recanto das Emas/Riacho Fundo II | RAP.RCE.001 | UDA.RCE.003 |  |  | RAP.RCE.001 |  |  | TIAGOPORTES | 2025-03-19 |  | RAP.RCE.001 |  | PASS | 24400.2758 | 6771024.0857
1821 | 1 | 1821 | 1 | 2 | 0 | 0 | {16B4AFBF-56F1-4AA8-BC1E-C6C2C3662A93} | 2013-10-11 |  | 2025-07-07 | iaraaraujo@caesb.df.gov.br | -9999 | Recadastro pela Planal Tecnologia através do contrato 8837/2017, levantamento realizado no período de 28/10/2019 à 23/11/2019, na OS 16, no processo 6342/2019. | 60 | 8 | -9999 | -9999 | PVC | 1 |  | 3 | Desconhecido | D | Correcao_do_Cadastro | 135 | 2009-05-25 | 20.6594 | 1445 | 6 | 171120.771 | 8236975.997 | 171109.978 | 8236958.381 | 171109.978 | 8236958.381 | 0 |  | 1170.35 | Descoberto | Recanto das Emas/Riacho Fundo II | RAP.RCE.001 | UDA.RCE.003 |  |  | RAP.RCE.001 |  |  | TIAGOPORTES | 2025-03-19 |  | RAP.RCE.001 |  | PASS | 24400.2758 | 6771024.0857
1822 | 1 | 1822 | 1 | 2 | 0 | 0 | {16B4AFBF-56F1-4AA8-BC1E-C6C2C3662A93} | 2013-10-11 |  | 2025-07-07 | iaraaraujo@caesb.df.gov.br | -9999 | Recadastro pela Planal Tecnologia através do contrato 8837/2017, levantamento realizado no período de 28/10/2019 à 23/11/2019, na OS 16, no processo 6342/2019. | 60 | 8 | -9999 | -9999 | PVC | 1 |  | 3 | Desconhecido | D | Correcao_do_Cadastro | 135 | 2009-05-25 | 21.503 | 1446 | 7 | 171109.978 | 8236958.381 | 171098.611 | 8236940.128 | 171098.611 | 8236940.128 | 0 |  | 1169.4 | Descoberto | Recanto das Emas/Riacho Fundo II | RAP.RCE.001 | UDA.RCE.003 |  |  | RAP.RCE.001 |  |  | TIAGOPORTES | 2025-03-19 |  | RAP.RCE.001 |  | PASS | 24400.2758 | 6771024.0857
1823 | 1 | 1823 | 1 | 2 | 0 | 0 | {16B4AFBF-56F1-4AA8-BC1E-C6C2C3662A93} | 2013-10-11 |  | 2025-07-07 | iaraaraujo@caesb.df.gov.br | -9999 | Recadastro pela Planal Tecnologia através do contrato 8837/2017, levantamento realizado no período de 28/10/2019 à 23/11/2019, na OS 16, no processo 6342/2019. | 60 | 8 | -9999 | -9999 | PVC | 1 |  | 3 | Desconhecido | D | Correcao_do_Cadastro | 135 | 2009-05-25 | 24.9216 | 1447 | 8 | 171098.611 | 8236940.128 | 171085.64 | 8236918.848 | 171085.64 | 8236918.848 | 0 |  | 1168.26 | Descoberto | Recanto das Emas/Riacho Fundo II | RAP.RCE.001 | UDA.RCE.003 |  |  | RAP.RCE.001 |  |  | TIAGOPORTES | 2025-03-19 |  | RAP.RCE.001 |  | PASS | 24400.2758 | 6771024.0857
1824 | 1 | 1824 | 1 | 2 | 0 | 0 | {16B4AFBF-56F1-4AA8-BC1E-C6C2C3662A93} | 2013-10-11 |  | 2025-07-07 | iaraaraujo@caesb.df.gov.br | -9999 | Recadastro pela Planal Tecnologia através do contrato 8837/2017, levantamento realizado no período de 28/10/2019 à 23/11/2019, na OS 16, no processo 6342/2019. | 60 | 8 | -9999 | -9999 | PVC | 1 |  | 3 | Desconhecido | D | Correcao_do_Cadastro | 135 | 2009-05-25 | 18.9928 | 1448 | 9 | 171085.64 | 8236918.848 | 171075.59 | 8236902.732 | 171075.59 | 8236902.732 | 0 |  | 1167.39 | Descoberto | Recanto das Emas/Riacho Fundo II | RAP.RCE.001 | UDA.RCE.003 |  |  | RAP.RCE.001 |  |  | TIAGOPORTES | 2025-03-19 |  | RAP.RCE.001 |  | PASS | 24400.2758 | 6771024.0857
1825 | 1 | 1825 | 1 | 2 | 0 | 0 | {16B4AFBF-56F1-4AA8-BC1E-C6C2C3662A93} | 2013-10-11 |  | 2025-07-07 | iaraaraujo@caesb.df.gov.br | -9999 | Recadastro pela Planal Tecnologia através do contrato 8837/2017, levantamento realizado no período de 28/10/2019 à 23/11/2019, na OS 16, no processo 6342/2019. | 60 | 8 | -9999 | -9999 | PVC | 1 |  | 3 | Desconhecido | D | Correcao_do_Cadastro | 135 | 2009-05-25 | 20.5032 | 1449 | 10 | 171075.59 | 8236902.732 | 171065.044 | 8236885.149 | 171065.044 | 8236885.149 | 0 |  | 1166.46 | Descoberto | Recanto das Emas/Riacho Fundo II | RAP.RCE.001 | UDA.RCE.003 |  |  | RAP.RCE.001 |  |  | TIAGOPORTES | 2025-03-19 |  | RAP.RCE.001 |  | PASS | 24400.2758 | 6771024.0857
1826 | 1 | 1826 | 1 | 2 | 0 | 0 | {16B4AFBF-56F1-4AA8-BC1E-C6C2C3662A93} | 2013-10-11 |  | 2025-07-07 | iaraaraujo@caesb.df.gov.br | -9999 | Recadastro pela Planal Tecnologia através do contrato 8837/2017, levantamento realizado no período de 28/10/2019 à 23/11/2019, na OS 16, no processo 6342/2019. | 60 | 8 | -9999 | -9999 | PVC | 1 |  | 3 | Desconhecido | D | Correcao_do_Cadastro | 135 | 2009-05-25 | 22.7745 | 1450 | 11 | 171065.044 | 8236885.149 | 171053.214 | 8236865.688 | 171053.214 | 8236865.688 | 0 |  | 1165.41 | Descoberto | Recanto das Emas/Riacho Fundo II | RAP.RCE.001 | UDA.RCE.003 |  |  | RAP.RCE.001 |  |  | TIAGOPORTES | 2025-03-19 |  | RAP.RCE.001 |  | PASS | 24400.2758 | 6771024.0857
1827 | 1 | 1827 | 1 | 2 | 0 | 0 | {16B4AFBF-56F1-4AA8-BC1E-C6C2C3662A93} | 2013-10-11 |  | 2025-07-07 | iaraaraujo@caesb.df.gov.br | -9999 | Recadastro pela Planal Tecnologia através do contrato 8837/2017, levantamento realizado no período de 28/10/2019 à 23/11/2019, na OS 16, no processo 6342/2019. | 60 | 8 | -9999 | -9999 | PVC | 1 |  | 3 | Desconhecido | D | Correcao_do_Cadastro | 135 | 2009-05-25 | 21.5727 | 1451 | 12 | 171053.214 | 8236865.688 | 171041.684 | 8236847.455 | 171041.684 | 8236847.455 | 0 |  | 1164.41 | Descoberto | Recanto das Emas/Riacho Fundo II | RAP.RCE.001 | UDA.RCE.003 |  |  | RAP.RCE.001 |  |  | TIAGOPORTES | 2025-03-19 |  | RAP.RCE.001 |  | PASS | 24400.2758 | 6771024.0857
1828 | 1 | 1828 | 1 | 2 | 0 | 0 | {16B4AFBF-56F1-4AA8-BC1E-C6C2C3662A93} | 2013-10-11 |  | 2025-07-07 | iaraaraujo@caesb.df.gov.br | -9999 | Recadastro pela Planal Tecnologia através do contrato 8837/2017, levantamento realizado no período de 28/10/2019 à 23/11/2019, na OS 16, no processo 6342/2019. | 60 | 8 | -9999 | -9999 | PVC | 1 |  | 3 | Desconhecido | D | Correcao_do_Cadastro | 135 | 2009-05-25 | 30.2276 | 1452 | 13 | 171041.684 | 8236847.455 | 171025.71 | 8236821.793 | 171025.71 | 8236821.793 | 0 |  | 1163.09 | Descoberto | Recanto das Emas/Riacho Fundo II | RAP.RCE.001 | UDA.RCE.003 |  |  | RAP.RCE.001 |  |  | TIAGOPORTES | 2025-03-19 |  | RAP.RCE.001 |  | PASS | 24400.2758 | 6771024.0857
1829 | 1 | 1829 | 1 | 2 | 0 | 0 | {16B4AFBF-56F1-4AA8-BC1E-C6C2C3662A93} | 2013-10-11 |  | 2025-07-07 | iaraaraujo@caesb.df.gov.br | -9999 | Recadastro pela Planal Tecnologia através do contrato 8837/2017, levantamento realizado no período de 28/10/2019 à 23/11/2019, na OS 16, no processo 6342/2019. | 60 | 8 | -9999 | -9999 | PVC | 1 |  | 3 | Desconhecido | D | Correcao_do_Cadastro | 135 | 2009-05-25 | 15.1491 | 1453 | 14 | 171025.71 | 8236821.793 | 171018.035 | 8236808.732 | 171018.035 | 8236808.732 | 0 |  | 1162.4399 | Descoberto | Recanto das Emas/Riacho Fundo II | RAP.RCE.001 | UDA.RCE.003 |  |  | RAP.RCE.001 |  |  | TIAGOPORTES | 2025-03-19 |  | RAP.RCE.001 |  | PASS | 24400.2758 | 6771024.0857
2703 | 1 | 2703 | 1 | 2 | 0 | 0 | {FD813584-9EC2-4D13-AAC0-2EA172E8FCC4} | 2013-10-11 |  | 2023-11-21 | arantchamacedo | -9999 | Recadastro pela Planal Tecnologia através do contrato 8837/2017, levantamento realizado no período de 28/10/2019 à 23/11/2019, na OS 16, no processo 6342/2019. | 110 | 8 | -9999 | -9999 | PVC | 1 |  | 3 | Desconhecido | D | Correcao_do_Cadastro | 135 | 2009-05-25 | 29.4853 | 2303 | 1 | 171399.232 | 8237816.793 | 171381.684 | 8237793.098 | 171381.684 | 8237793.098 | 0 |  | 1211.37 | Descoberto | Recanto das Emas/Riacho Fundo II | RAP.RCE.001 | UDA.RCE.003 |  |  | RAP.RCE.001 |  |  | TIAGOPORTES | 2025-03-19 |  | RAP.RCE.001 |  | PASS | 24400.2758 | 6771024.0857
3025 | 1 | 3025 | 1 | 2 | 0 | 0 | {B57F3307-C339-4DEC-85E2-11159E7FEA9C} | 2013-10-11 |  | 2023-11-21 | arantchamacedo | -9999 | Rede não encontrada no levantamento mas mantido conforme banco de dados. Recadastro pela Planal Tecnologia através do contrato 8837/2017, levantamento realizado no período de 28/10/2019 à 23/11/2019, na OS 16, no processo 6342/2019. | 60 | 8 | -9999 | -9999 | PVC | 1 |  | 2 | Desconhecido | D | Correcao_do_Cadastro | 135 | 2009-05-25 | 5.968 | 2618 | 1 | 171368.7561 | 8237774.6932 | 171363.9672 | 8237778.2546 | 171363.9672 | 8237778.2546 | 0 |  | 1210.51 | Descoberto | Recanto das Emas/Riacho Fundo II | RAP.RCE.001 | UDA.RCE.003 |  |  | RAP.RCE.001 |  |  | TIAGOPORTES | 2025-03-19 |  | RAP.RCE.001 |  | PASS | 24400.2758 | 6771024.0857
5521 | 1 | 5521 | 1 | 2 | 0 | 0 | {5870A0AF-A8BC-4ABB-956C-0082847A44DE} | 2013-10-11 |  | 2025-07-07 | iaraaraujo@caesb.df.gov.br | -9999 | Recadastro pela Planal Tecnologia através do contrato 8837/2017, levantamento realizado no período de 28/10/2019 à 23/11/2019, na OS 16, no processo 6342/2019. | 60 | 8 | -9999 | -9999 | PVC | 1 |  | 3 | Desconhecido | D | Correcao_do_Cadastro | 135 | 2009-05-25 | 23.4772 | 5920 | 1 | 171422.582 | 8237466.164 | 171410.041 | 8237446.317 | 171422.582 | 8237466.164 | 0 |  | 1199.4 | Descoberto | Recanto das Emas/Riacho Fundo II | RAP.RCE.001 | UDA.RCE.003 |  |  | RAP.RCE.001 |  |  | TIAGOPORTES | 2025-03-19 |  | RAP.RCE.001 |  | PASS | 24400.2758 | 6771024.0857
5522 | 1 | 5522 | 1 | 2 | 0 | 0 | {5870A0AF-A8BC-4ABB-956C-0082847A44DE} | 2013-10-11 |  | 2025-07-07 | iaraaraujo@caesb.df.gov.br | -9999 | Recadastro pela Planal Tecnologia através do contrato 8837/2017, levantamento realizado no período de 28/10/2019 à 23/11/2019, na OS 16, no processo 6342/2019. | 60 | 8 | -9999 | -9999 | PVC | 1 |  | 3 | Desconhecido | D | Correcao_do_Cadastro | 135 | 2009-05-25 | 23.4772 | 5920 | 1 | 171422.582 | 8237466.164 | 171410.041 | 8237446.317 | 171410.041 | 8237446.317 | 0 |  | 1198.1899 | Descoberto | Recanto das Emas/Riacho Fundo II | RAP.RCE.001 | UDA.RCE.003 |  |  | RAP.RCE.001 |  |  | TIAGOPORTES | 2025-03-19 |  | RAP.RCE.001 |  | PASS | 24400.2758 | 6771024.0857
5523 | 1 | 5523 | 1 | 2 | 0 | 0 | {5870A0AF-A8BC-4ABB-956C-0082847A44DE} | 2013-10-11 |  | 2025-07-07 | iaraaraujo@caesb.df.gov.br | -9999 | Recadastro pela Planal Tecnologia através do contrato 8837/2017, levantamento realizado no período de 28/10/2019 à 23/11/2019, na OS 16, no processo 6342/2019. | 60 | 8 | -9999 | -9999 | PVC | 1 |  | 3 | Desconhecido | D | Correcao_do_Cadastro | 135 | 2009-05-25 | 20.0314 | 5921 | 2 | 171410.041 | 8237446.317 | 171399.836 | 8237429.08 | 171399.836 | 8237429.08 | 0 |  | 1197.16 | Descoberto | Recanto das Emas/Riacho Fundo II | RAP.RCE.001 | UDA.RCE.003 |  |  | RAP.RCE.001 |  |  | TIAGOPORTES | 2025-03-19 |  | RAP.RCE.001 |  | PASS | 24400.2758 | 6771024.0857
5524 | 1 | 5524 | 1 | 2 | 0 | 0 | {5870A0AF-A8BC-4ABB-956C-0082847A44DE} | 2013-10-11 |  | 2025-07-07 | iaraaraujo@caesb.df.gov.br | -9999 | Recadastro pela Planal Tecnologia através do contrato 8837/2017, levantamento realizado no período de 28/10/2019 à 23/11/2019, na OS 16, no processo 6342/2019. | 60 | 8 | -9999 | -9999 | PVC | 1 |  | 3 | Desconhecido | D | Correcao_do_Cadastro | 135 | 2009-05-25 | 19.443 | 5922 | 3 | 171399.836 | 8237429.08 | 171389.519 | 8237412.6 | 171389.519 | 8237412.6 | 0 |  | 1196.17 | Descoberto | Recanto das Emas/Riacho Fundo II | RAP.RCE.001 | UDA.RCE.003 |  |  | RAP.RCE.001 |  |  | TIAGOPORTES | 2025-03-19 |  | RAP.RCE.001 |  | PASS | 24400.2758 | 6771024.0857
5525 | 1 | 5525 | 1 | 2 | 0 | 0 | {5870A0AF-A8BC-4ABB-956C-0082847A44DE} | 2013-10-11 |  | 2025-07-07 | iaraaraujo@caesb.df.gov.br | -9999 | Recadastro pela Planal Tecnologia através do contrato 8837/2017, levantamento realizado no período de 28/10/2019 à 23/11/2019, na OS 16, no processo 6342/2019. | 60 | 8 | -9999 | -9999 | PVC | 1 |  | 3 | Desconhecido | D | Correcao_do_Cadastro | 135 | 2009-05-25 | 19.9011 | 5923 | 4 | 171389.519 | 8237412.6 | 171379.063 | 8237395.667 | 171379.063 | 8237395.667 | 0 |  | 1195.16 | Descoberto | Recanto das Emas/Riacho Fundo II | RAP.RCE.001 | UDA.RCE.003 |  |  | RAP.RCE.001 |  |  | TIAGOPORTES | 2025-03-19 |  | RAP.RCE.001 |  | PASS | 24400.2758 | 6771024.0857
5526 | 1 | 5526 | 1 | 2 | 0 | 0 | {5870A0AF-A8BC-4ABB-956C-0082847A44DE} | 2013-10-11 |  | 2025-07-07 | iaraaraujo@caesb.df.gov.br | -9999 | Recadastro pela Planal Tecnologia através do contrato 8837/2017, levantamento realizado no período de 28/10/2019 à 23/11/2019, na OS 16, no processo 6342/2019. | 60 | 8 | -9999 | -9999 | PVC | 1 |  | 3 | Desconhecido | D | Correcao_do_Cadastro | 135 | 2009-05-25 | 21.3652 | 5924 | 5 | 171379.063 | 8237395.667 | 171367.848 | 8237377.482 | 171367.848 | 8237377.482 | 0 |  | 1194.11 | Descoberto | Recanto das Emas/Riacho Fundo II | RAP.RCE.001 | UDA.RCE.003 |  |  | RAP.RCE.001 |  |  | TIAGOPORTES | 2025-03-19 |  | RAP.RCE.001 |  | PASS | 24400.2758 | 6771024.0857
5527 | 1 | 5527 | 1 | 2 | 0 | 0 | {5870A0AF-A8BC-4ABB-956C-0082847A44DE} | 2013-10-11 |  | 2025-07-07 | iaraaraujo@caesb.df.gov.br | -9999 | Recadastro pela Planal Tecnologia através do contrato 8837/2017, levantamento realizado no período de 28/10/2019 à 23/11/2019, na OS 16, no processo 6342/2019. | 60 | 8 | -9999 | -9999 | PVC | 1 |  | 3 | Desconhecido | D | Correcao_do_Cadastro | 135 | 2009-05-25 | 18.8091 | 5925 | 6 | 171367.848 | 8237377.482 | 171357.79 | 8237361.588 | 171357.79 | 8237361.588 | 0 |  | 1193.1899 | Descoberto | Recanto das Emas/Riacho Fundo II | RAP.RCE.001 | UDA.RCE.003 |  |  | RAP.RCE.001 |  |  | TIAGOPORTES | 2025-03-19 |  | RAP.RCE.001 |  | PASS | 24400.2758 | 6771024.0857
5528 | 1 | 5528 | 1 | 2 | 0 | 0 | {5870A0AF-A8BC-4ABB-956C-0082847A44DE} | 2013-10-11 |  | 2025-07-07 | iaraaraujo@caesb.df.gov.br | -9999 | Recadastro pela Planal Tecnologia através do contrato 8837/2017, levantamento realizado no período de 28/10/2019 à 23/11/2019, na OS 16, no processo 6342/2019. | 60 | 8 | -9999 | -9999 | PVC | 1 |  | 3 | Desconhecido | D | Correcao_do_Cadastro | 135 | 2009-05-25 | 21.1919 | 5926 | 7 | 171357.79 | 8237361.588 | 171346.607 | 8237343.587 | 171346.607 | 8237343.587 | 0 |  | 1192.13 | Descoberto | Recanto das Emas/Riacho Fundo II | RAP.RCE.001 | UDA.RCE.003 |  |  | RAP.RCE.001 |  |  | TIAGOPORTES | 2025-03-19 |  | RAP.RCE.001 |  | PASS | 24400.2758 | 6771024.0857
5529 | 1 | 5529 | 1 | 2 | 0 | 0 | {5870A0AF-A8BC-4ABB-956C-0082847A44DE} | 2013-10-11 |  | 2025-07-07 | iaraaraujo@caesb.df.gov.br | -9999 | Recadastro pela Planal Tecnologia através do contrato 8837/2017, levantamento realizado no período de 28/10/2019 à 23/11/2019, na OS 16, no processo 6342/2019. | 60 | 8 | -9999 | -9999 | PVC | 1 |  | 3 | Desconhecido | D | Correcao_do_Cadastro | 135 | 2009-05-25 | 19.4058 | 5927 | 8 | 171346.607 | 8237343.587 | 171336.357 | 8237327.109 | 171336.357 | 8237327.109 | 0 |  | 1191.1899 | Descoberto | Recanto das Emas/Riacho Fundo II | RAP.RCE.001 | UDA.RCE.003 |  |  | RAP.RCE.001 |  |  | TIAGOPORTES | 2025-03-19 |  | RAP.RCE.001 |  | PASS | 24400.2758 | 6771024.0857
5530 | 1 | 5530 | 1 | 2 | 0 | 0 | {5870A0AF-A8BC-4ABB-956C-0082847A44DE} | 2013-10-11 |  | 2025-07-07 | iaraaraujo@caesb.df.gov.br | -9999 | Recadastro pela Planal Tecnologia através do contrato 8837/2017, levantamento realizado no período de 28/10/2019 à 23/11/2019, na OS 16, no processo 6342/2019. | 60 | 8 | -9999 | -9999 | PVC | 1 |  | 3 | Desconhecido | D | Correcao_do_Cadastro | 135 | 2009-05-25 | 21.6492 | 5928 | 9 | 171336.357 | 8237327.109 | 171325.331 | 8237308.478 | 171325.331 | 8237308.478 | 0 |  | 1190.11 | Descoberto | Recanto das Emas/Riacho Fundo II | RAP.RCE.001 | UDA.RCE.003 |  |  | RAP.RCE.001 |  |  | TIAGOPORTES | 2025-03-19 |  | RAP.RCE.001 |  | PASS | 24400.2758 | 6771024.0857
5531 | 1 | 5531 | 1 | 2 | 0 | 0 | {5870A0AF-A8BC-4ABB-956C-0082847A44DE} | 2013-10-11 |  | 2025-07-07 | iaraaraujo@caesb.df.gov.br | -9999 | Recadastro pela Planal Tecnologia através do contrato 8837/2017, levantamento realizado no período de 28/10/2019 à 23/11/2019, na OS 16, no processo 6342/2019. | 60 | 8 | -9999 | -9999 | PVC | 1 |  | 3 | Desconhecido | D | Correcao_do_Cadastro | 135 | 2009-05-25 | 20.6411 | 5929 | 10 | 171325.331 | 8237308.478 | 171314.529 | 8237290.889 | 171314.529 | 8237290.889 | 0 |  | 1189.14 | Descoberto | Recanto das Emas/Riacho Fundo II | RAP.RCE.001 | UDA.RCE.003 |  |  | RAP.RCE.001 |  |  | TIAGOPORTES | 2025-03-19 |  | RAP.RCE.001 |  | PASS | 24400.2758 | 6771024.0857
5532 | 1 | 5532 | 1 | 2 | 0 | 0 | {5870A0AF-A8BC-4ABB-956C-0082847A44DE} | 2013-10-11 |  | 2025-07-07 | iaraaraujo@caesb.df.gov.br | -9999 | Recadastro pela Planal Tecnologia através do contrato 8837/2017, levantamento realizado no período de 28/10/2019 à 23/11/2019, na OS 16, no processo 6342/2019. | 60 | 8 | -9999 | -9999 | PVC | 1 |  | 3 | Desconhecido | D | Correcao_do_Cadastro | 135 | 2009-05-25 | 22.3483 | 5930 | 11 | 171314.529 | 8237290.889 | 171302.967 | 8237271.764 | 171302.967 | 8237271.764 | 0 |  | 1188.09 | Descoberto | Recanto das Emas/Riacho Fundo II | RAP.RCE.001 | UDA.RCE.003 |  |  | RAP.RCE.001 |  |  | TIAGOPORTES | 2025-03-19 |  | RAP.RCE.001 |  | PASS | 24400.2758 | 6771024.0857
5533 | 1 | 5533 | 1 | 2 | 0 | 0 | {5870A0AF-A8BC-4ABB-956C-0082847A44DE} | 2013-10-11 |  | 2025-07-07 | iaraaraujo@caesb.df.gov.br | -9999 | Recadastro pela Planal Tecnologia através do contrato 8837/2017, levantamento realizado no período de 28/10/2019 à 23/11/2019, na OS 16, no processo 6342/2019. | 60 | 8 | -9999 | -9999 | PVC | 1 |  | 3 | Desconhecido | D | Correcao_do_Cadastro | 135 | 2009-05-25 | 19.1188 | 5931 | 12 | 171302.967 | 8237271.764 | 171293.016 | 8237255.439 | 171293.016 | 8237255.439 | 0 |  | 1187.1801 | Descoberto | Recanto das Emas/Riacho Fundo II | RAP.RCE.001 | UDA.RCE.003 |  |  | RAP.RCE.001 |  |  | TIAGOPORTES | 2025-03-19 |  | RAP.RCE.001 |  | PASS | 24400.2758 | 6771024.0857
5534 | 1 | 5534 | 1 | 2 | 0 | 0 | {5870A0AF-A8BC-4ABB-956C-0082847A44DE} | 2013-10-11 |  | 2025-07-07 | iaraaraujo@caesb.df.gov.br | -9999 | Recadastro pela Planal Tecnologia através do contrato 8837/2017, levantamento realizado no período de 28/10/2019 à 23/11/2019, na OS 16, no processo 6342/2019. | 60 | 8 | -9999 | -9999 | PVC | 1 |  | 3 | Desconhecido | D | Correcao_do_Cadastro | 135 | 2009-05-25 | 18.0292 | 5932 | 13 | 171293.016 | 8237255.439 | 171283.383 | 8237240.199 | 171283.383 | 8237240.199 | 0 |  | 1186.33 | Descoberto | Recanto das Emas/Riacho Fundo II | RAP.RCE.001 | UDA.RCE.003 |  |  | RAP.RCE.001 |  |  | TIAGOPORTES | 2025-03-19 |  | RAP.RCE.001 |  | PASS | 24400.2758 | 6771024.0857
5535 | 1 | 5535 | 1 | 2 | 0 | 0 | {5870A0AF-A8BC-4ABB-956C-0082847A44DE} | 2013-10-11 |  | 2025-07-07 | iaraaraujo@caesb.df.gov.br | -9999 | Recadastro pela Planal Tecnologia através do contrato 8837/2017, levantamento realizado no período de 28/10/2019 à 23/11/2019, na OS 16, no processo 6342/2019. | 60 | 8 | -9999 | -9999 | PVC | 1 |  | 3 | Desconhecido | D | Correcao_do_Cadastro | 135 | 2009-05-25 | 21.1586 | 5933 | 14 | 171283.383 | 8237240.199 | 171272.197 | 8237222.239 | 171272.197 | 8237222.239 | 0 |  | 1185.3199 | Descoberto | Recanto das Emas/Riacho Fundo II | RAP.RCE.001 | UDA.RCE.003 |  |  | RAP.RCE.001 |  |  | TIAGOPORTES | 2025-03-19 |  | RAP.RCE.001 |  | PASS | 24400.2758 | 6771024.0857
5536 | 1 | 5536 | 1 | 2 | 0 | 0 | {5870A0AF-A8BC-4ABB-956C-0082847A44DE} | 2013-10-11 |  | 2025-07-07 | iaraaraujo@caesb.df.gov.br | -9999 | Recadastro pela Planal Tecnologia através do contrato 8837/2017, levantamento realizado no período de 28/10/2019 à 23/11/2019, na OS 16, no processo 6342/2019. | 60 | 8 | -9999 | -9999 | PVC | 1 |  | 3 | Desconhecido | D | Correcao_do_Cadastro | 135 | 2009-05-25 | 20.4163 | 5934 | 15 | 171272.197 | 8237222.239 | 171261.319 | 8237204.962 | 171261.319 | 8237204.962 | 0 |  | 1184.33 | Descoberto | Recanto das Emas/Riacho Fundo II | RAP.RCE.001 | UDA.RCE.003 |  |  | RAP.RCE.001 |  |  | TIAGOPORTES | 2025-03-19 |  | RAP.RCE.001 |  | PASS | 24400.2758 | 6771024.0857
5537 | 1 | 5537 | 1 | 2 | 0 | 0 | {5870A0AF-A8BC-4ABB-956C-0082847A44DE} | 2013-10-11 |  | 2025-07-07 | iaraaraujo@caesb.df.gov.br | -9999 | Recadastro pela Planal Tecnologia através do contrato 8837/2017, levantamento realizado no período de 28/10/2019 à 23/11/2019, na OS 16, no processo 6342/2019. | 60 | 8 | -9999 | -9999 | PVC | 1 |  | 3 | Desconhecido | D | Correcao_do_Cadastro | 135 | 2009-05-25 | 17.2245 | 5935 | 16 | 171261.319 | 8237204.962 | 171252.531 | 8237190.148 | 171252.531 | 8237190.148 | 0 |  | 1183.48 | Descoberto | Recanto das Emas/Riacho Fundo II | RAP.RCE.001 | UDA.RCE.003 |  |  | RAP.RCE.001 |  |  | TIAGOPORTES | 2025-03-19 |  | RAP.RCE.001 |  | PASS | 24400.2758 | 6771024.0857
5538 | 1 | 5538 | 1 | 2 | 0 | 0 | {5870A0AF-A8BC-4ABB-956C-0082847A44DE} | 2013-10-11 |  | 2025-07-07 | iaraaraujo@caesb.df.gov.br | -9999 | Recadastro pela Planal Tecnologia através do contrato 8837/2017, levantamento realizado no período de 28/10/2019 à 23/11/2019, na OS 16, no processo 6342/2019. | 60 | 8 | -9999 | -9999 | PVC | 1 |  | 3 | Desconhecido | D | Correcao_do_Cadastro | 135 | 2009-05-25 | 27.8033 | 5936 | 17 | 171252.531 | 8237190.148 | 171237.384 | 8237166.833 | 171237.384 | 8237166.833 | 0 |  | 1182.1 | Descoberto | Recanto das Emas/Riacho Fundo II | RAP.RCE.001 | UDA.RCE.003 |  |  | RAP.RCE.001 |  |  | TIAGOPORTES | 2025-03-19 |  | RAP.RCE.001 |  | PASS | 24400.2758 | 6771024.0857
5539 | 1 | 5539 | 1 | 2 | 0 | 0 | {5870A0AF-A8BC-4ABB-956C-0082847A44DE} | 2013-10-11 |  | 2025-07-07 | iaraaraujo@caesb.df.gov.br | -9999 | Recadastro pela Planal Tecnologia através do contrato 8837/2017, levantamento realizado no período de 28/10/2019 à 23/11/2019, na OS 16, no processo 6342/2019. | 60 | 8 | -9999 | -9999 | PVC | 1 |  | 3 | Desconhecido | D | Correcao_do_Cadastro | 135 | 2009-05-25 | 20.1715 | 5937 | 18 | 171237.384 | 8237166.833 | 171227.424 | 8237149.292 | 171227.424 | 8237149.292 | 0 |  | 1181.1 | Descoberto | Recanto das Emas/Riacho Fundo II | RAP.RCE.001 | UDA.RCE.003 |  |  | RAP.RCE.001 |  |  | TIAGOPORTES | 2025-03-19 |  | RAP.RCE.001 |  | PASS | 24400.2758 | 6771024.0857
5540 | 1 | 5540 | 1 | 2 | 0 | 0 | {5870A0AF-A8BC-4ABB-956C-0082847A44DE} | 2013-10-11 |  | 2025-07-07 | iaraaraujo@caesb.df.gov.br | -9999 | Recadastro pela Planal Tecnologia através do contrato 8837/2017, levantamento realizado no período de 28/10/2019 à 23/11/2019, na OS 16, no processo 6342/2019. | 60 | 8 | -9999 | -9999 | PVC | 1 |  | 3 | Desconhecido | D | Correcao_do_Cadastro | 135 | 2009-05-25 | 20.4939 | 5938 | 19 | 171227.424 | 8237149.292 | 171216.651 | 8237131.858 | 171216.651 | 8237131.858 | 0 |  | 1180.08 | Descoberto | Recanto das Emas/Riacho Fundo II | RAP.RCE.001 | UDA.RCE.003 |  |  | RAP.RCE.001 |  |  | TIAGOPORTES | 2025-03-19 |  | RAP.RCE.001 |  | PASS | 24400.2758 | 6771024.0857
5541 | 1 | 5541 | 1 | 2 | 0 | 0 | {5870A0AF-A8BC-4ABB-956C-0082847A44DE} | 2013-10-11 |  | 2025-07-07 | iaraaraujo@caesb.df.gov.br | -9999 | Recadastro pela Planal Tecnologia através do contrato 8837/2017, levantamento realizado no período de 28/10/2019 à 23/11/2019, na OS 16, no processo 6342/2019. | 60 | 8 | -9999 | -9999 | PVC | 1 |  | 3 | Desconhecido | D | Correcao_do_Cadastro | 135 | 2009-05-25 | 18.5783 | 5939 | 20 | 171216.651 | 8237131.858 | 171206.997 | 8237115.985 | 171206.997 | 8237115.985 | 0 |  | 1179.0699 | Descoberto | Recanto das Emas/Riacho Fundo II | RAP.RCE.001 | UDA.RCE.003 |  |  | RAP.RCE.001 |  |  | TIAGOPORTES | 2025-03-19 |  | RAP.RCE.001 |  | PASS | 24400.2758 | 6771024.0857
5542 | 1 | 5542 | 1 | 2 | 0 | 0 | {5870A0AF-A8BC-4ABB-956C-0082847A44DE} | 2013-10-11 |  | 2025-07-07 | iaraaraujo@caesb.df.gov.br | -9999 | Recadastro pela Planal Tecnologia através do contrato 8837/2017, levantamento realizado no período de 28/10/2019 à 23/11/2019, na OS 16, no processo 6342/2019. | 60 | 8 | -9999 | -9999 | PVC | 1 |  | 3 | Desconhecido | D | Correcao_do_Cadastro | 135 | 2009-05-25 | 21.0154 | 5940 | 21 | 171206.997 | 8237115.985 | 171196.342 | 8237097.871 | 171196.342 | 8237097.871 | 0 |  | 1177.89 | Descoberto | Recanto das Emas/Riacho Fundo II | RAP.RCE.001 | UDA.RCE.003 |  |  | RAP.RCE.001 |  |  | TIAGOPORTES | 2025-03-19 |  | RAP.RCE.001 |  | PASS | 24400.2758 | 6771024.0857
5543 | 1 | 5543 | 1 | 2 | 0 | 0 | {5870A0AF-A8BC-4ABB-956C-0082847A44DE} | 2013-10-11 |  | 2025-07-07 | iaraaraujo@caesb.df.gov.br | -9999 | Recadastro pela Planal Tecnologia através do contrato 8837/2017, levantamento realizado no período de 28/10/2019 à 23/11/2019, na OS 16, no processo 6342/2019. | 60 | 8 | -9999 | -9999 | PVC | 1 |  | 3 | Desconhecido | D | Correcao_do_Cadastro | 135 | 2009-05-25 | 19.081 | 5941 | 22 | 171196.342 | 8237097.871 | 171185.978 | 8237081.85 | 171185.978 | 8237081.85 | 0 |  | 1176.8 | Descoberto | Recanto das Emas/Riacho Fundo II | RAP.RCE.001 | UDA.RCE.003 |  |  | RAP.RCE.001 |  |  | TIAGOPORTES | 2025-03-19 |  | RAP.RCE.001 |  | PASS | 24400.2758 | 6771024.0857
5544 | 1 | 5544 | 1 | 2 | 0 | 0 | {48F27389-57FC-44B5-B655-559D708BD82E} | 2013-10-11 |  | 2025-07-07 | iaraaraujo@caesb.df.gov.br | -9999 | Recadastro pela Planal Tecnologia através do contrato 8837/2017, levantamento realizado no período de 28/10/2019 à 23/11/2019, na OS 16, no processo 6342/2019. | 110 | 8 | -9999 | -9999 | PVC | 1 |  | 3 | Desconhecido | D | Correcao_do_Cadastro | 135 | 2009-05-25 | 21.1544 | 5943 | 1 | 171422.582 | 8237466.164 | 171433.619 | 8237484.211 | 171433.619 | 8237484.211 | 0 |  | 1200.47 | Descoberto | Recanto das Emas/Riacho Fundo II | RAP.RCE.001 | UDA.RCE.003 |  |  | RAP.RCE.001 |  |  | TIAGOPORTES | 2025-03-19 |  | RAP.RCE.001 |  | PASS | 24400.2758 | 6771024.0857
5545 | 1 | 5545 | 1 | 2 | 0 | 0 | {48F27389-57FC-44B5-B655-559D708BD82E} | 2013-10-11 |  | 2025-07-07 | iaraaraujo@caesb.df.gov.br | -9999 | Recadastro pela Planal Tecnologia através do contrato 8837/2017, levantamento realizado no período de 28/10/2019 à 23/11/2019, na OS 16, no processo 6342/2019. | 110 | 8 | -9999 | -9999 | PVC | 1 |  | 3 | Desconhecido | D | Correcao_do_Cadastro | 135 | 2009-05-25 | 21.3092 | 5944 | 2 | 171433.619 | 8237484.211 | 171444.776 | 8237502.366 | 171444.776 | 8237502.366 | 0 |  | 1201.52 | Descoberto | Recanto das Emas/Riacho Fundo II | RAP.RCE.001 | UDA.RCE.003 |  |  | RAP.RCE.001 |  |  | TIAGOPORTES | 2025-03-19 |  | RAP.RCE.001 |  | PASS | 24400.2758 | 6771024.0857
5546 | 1 | 5546 | 1 | 2 | 0 | 0 | {48F27389-57FC-44B5-B655-559D708BD82E} | 2013-10-11 |  | 2025-07-07 | iaraaraujo@caesb.df.gov.br | -9999 | Recadastro pela Planal Tecnologia através do contrato 8837/2017, levantamento realizado no período de 28/10/2019 à 23/11/2019, na OS 16, no processo 6342/2019. | 110 | 8 | -9999 | -9999 | PVC | 1 |  | 3 | Desconhecido | D | Correcao_do_Cadastro | 135 | 2009-05-25 | 21.7539 | 5945 | 3 | 171444.776 | 8237502.366 | 171455.869 | 8237521.079 | 171455.869 | 8237521.079 | 0 |  | 1202.58 | Descoberto | Recanto das Emas/Riacho Fundo II | RAP.RCE.001 | UDA.RCE.003 |  |  | RAP.RCE.001 |  |  | TIAGOPORTES | 2025-03-19 |  | RAP.RCE.001 |  | PASS | 24400.2758 | 6771024.0857
5547 | 1 | 5547 | 1 | 2 | 0 | 0 | {48F27389-57FC-44B5-B655-559D708BD82E} | 2013-10-11 |  | 2025-07-07 | iaraaraujo@caesb.df.gov.br | -9999 | Recadastro pela Planal Tecnologia através do contrato 8837/2017, levantamento realizado no período de 28/10/2019 à 23/11/2019, na OS 16, no processo 6342/2019. | 110 | 8 | -9999 | -9999 | PVC | 1 |  | 3 | Desconhecido | D | Correcao_do_Cadastro | 135 | 2009-05-25 | 22.4777 | 5946 | 4 | 171455.869 | 8237521.079 | 171467.676 | 8237540.206 | 171467.676 | 8237540.206 | 0 |  | 1203.6801 | Descoberto | Recanto das Emas/Riacho Fundo II | RAP.RCE.001 | UDA.RCE.003 |  |  | RAP.RCE.001 |  |  | TIAGOPORTES | 2025-03-19 |  | RAP.RCE.001 |  | PASS | 24400.2758 | 6771024.0857
5548 | 1 | 5548 | 1 | 2 | 0 | 0 | {48F27389-57FC-44B5-B655-559D708BD82E} | 2013-10-11 |  | 2025-07-07 | iaraaraujo@caesb.df.gov.br | -9999 | Recadastro pela Planal Tecnologia através do contrato 8837/2017, levantamento realizado no período de 28/10/2019 à 23/11/2019, na OS 16, no processo 6342/2019. | 110 | 8 | -9999 | -9999 | PVC | 1 |  | 3 | Desconhecido | D | Correcao_do_Cadastro | 135 | 2009-05-25 | 23.1333 | 5947 | 5 | 171467.676 | 8237540.206 | 171479.874 | 8237559.862 | 171479.874 | 8237559.862 | 0 |  | 1204.8199 | Descoberto | Recanto das Emas/Riacho Fundo II | RAP.RCE.001 | UDA.RCE.003 |  |  | RAP.RCE.001 |  |  | TIAGOPORTES | 2025-03-19 |  | RAP.RCE.001 |  | PASS | 24400.2758 | 6771024.0857
5549 | 1 | 5549 | 1 | 2 | 0 | 0 | {48F27389-57FC-44B5-B655-559D708BD82E} | 2013-10-11 |  | 2025-07-07 | iaraaraujo@caesb.df.gov.br | -9999 | Recadastro pela Planal Tecnologia através do contrato 8837/2017, levantamento realizado no período de 28/10/2019 à 23/11/2019, na OS 16, no processo 6342/2019. | 110 | 8 | -9999 | -9999 | PVC | 1 |  | 3 | Desconhecido | D | Correcao_do_Cadastro | 135 | 2009-05-25 | 20.0751 | 5948 | 6 | 171479.874 | 8237559.862 | 171490.131 | 8237577.119 | 171490.131 | 8237577.119 | 0 |  | 1205.95 | Descoberto | Recanto das Emas/Riacho Fundo II | RAP.RCE.001 | UDA.RCE.003 |  |  | RAP.RCE.001 |  |  | TIAGOPORTES | 2025-03-19 |  | RAP.RCE.001 |  | PASS | 24400.2758 | 6771024.0857
5550 | 1 | 5550 | 1 | 2 | 0 | 0 | {48F27389-57FC-44B5-B655-559D708BD82E} | 2013-10-11 |  | 2025-07-07 | iaraaraujo@caesb.df.gov.br | -9999 | Recadastro pela Planal Tecnologia através do contrato 8837/2017, levantamento realizado no período de 28/10/2019 à 23/11/2019, na OS 16, no processo 6342/2019. | 110 | 8 | -9999 | -9999 | PVC | 1 |  | 3 | Desconhecido | D | Correcao_do_Cadastro | 135 | 2009-05-25 | 19.9913 | 5949 | 7 | 171490.131 | 8237577.119 | 171500.407 | 8237594.267 | 171500.407 | 8237594.267 | 0 |  | 1207.1 | Descoberto | Recanto das Emas/Riacho Fundo II | RAP.RCE.001 | UDA.RCE.003 |  |  | RAP.RCE.001 |  |  | TIAGOPORTES | 2025-03-19 |  | RAP.RCE.001 |  | PASS | 24400.2758 | 6771024.0857
5551 | 1 | 5551 | 1 | 2 | 0 | 0 | {48F27389-57FC-44B5-B655-559D708BD82E} | 2013-10-11 |  | 2025-07-07 | iaraaraujo@caesb.df.gov.br | -9999 | Recadastro pela Planal Tecnologia através do contrato 8837/2017, levantamento realizado no período de 28/10/2019 à 23/11/2019, na OS 16, no processo 6342/2019. | 110 | 8 | -9999 | -9999 | PVC | 1 |  | 3 | Desconhecido | D | Correcao_do_Cadastro | 135 | 2009-05-25 | 21.6067 | 5950 | 8 | 171500.407 | 8237594.267 | 171512.133 | 8237612.415 | 171512.133 | 8237612.415 | 0 |  | 1208.33 | Descoberto | Recanto das Emas/Riacho Fundo II | RAP.RCE.001 | UDA.RCE.003 |  |  | RAP.RCE.001 |  |  | TIAGOPORTES | 2025-03-19 |  | RAP.RCE.001 |  | PASS | 24400.2758 | 6771024.0857
5552 | 1 | 5552 | 1 | 2 | 0 | 0 | {48F27389-57FC-44B5-B655-559D708BD82E} | 2013-10-11 |  | 2025-07-07 | iaraaraujo@caesb.df.gov.br | -9999 | Recadastro pela Planal Tecnologia através do contrato 8837/2017, levantamento realizado no período de 28/10/2019 à 23/11/2019, na OS 16, no processo 6342/2019. | 110 | 8 | -9999 | -9999 | PVC | 1 |  | 3 | Desconhecido | D | Correcao_do_Cadastro | 135 | 2009-05-25 | 22.5354 | 5951 | 9 | 171512.133 | 8237612.415 | 171524.107 | 8237631.506 | 171524.107 | 8237631.506 | 0 |  | 1209.62 | Descoberto | Recanto das Emas/Riacho Fundo II | RAP.RCE.001 | UDA.RCE.003 |  |  | RAP.RCE.001 |  |  | TIAGOPORTES | 2025-03-19 |  | RAP.RCE.001 |  | PASS | 24400.2758 | 6771024.0857
5553 | 1 | 5553 | 1 | 2 | 0 | 0 | {48F27389-57FC-44B5-B655-559D708BD82E} | 2013-10-11 |  | 2025-07-07 | iaraaraujo@caesb.df.gov.br | -9999 | Recadastro pela Planal Tecnologia através do contrato 8837/2017, levantamento realizado no período de 28/10/2019 à 23/11/2019, na OS 16, no processo 6342/2019. | 110 | 8 | -9999 | -9999 | PVC | 1 |  | 3 | Desconhecido | D | Correcao_do_Cadastro | 135 | 2009-05-25 | 20.4413 | 5952 | 10 | 171524.107 | 8237631.506 | 171534.851 | 8237648.896 | 171534.851 | 8237648.896 | 0 |  | 1210.63 | Descoberto | Recanto das Emas/Riacho Fundo II | RAP.RCE.001 | UDA.RCE.003 |  |  | RAP.RCE.001 |  |  | TIAGOPORTES | 2025-03-19 |  | RAP.RCE.001 |  | PASS | 24400.2758 | 6771024.0857
5554 | 1 | 5554 | 1 | 2 | 0 | 0 | {48F27389-57FC-44B5-B655-559D708BD82E} | 2013-10-11 |  | 2025-07-07 | iaraaraujo@caesb.df.gov.br | -9999 | Recadastro pela Planal Tecnologia através do contrato 8837/2017, levantamento realizado no período de 28/10/2019 à 23/11/2019, na OS 16, no processo 6342/2019. | 110 | 8 | -9999 | -9999 | PVC | 1 |  | 3 | Desconhecido | D | Correcao_do_Cadastro | 135 | 2009-05-25 | 17.0813 | 5953 | 11 | 171534.851 | 8237648.896 | 171543.83 | 8237663.427 | 171543.83 | 8237663.427 | 0 |  | 1211.4301 | Descoberto | Recanto das Emas/Riacho Fundo II | RAP.RCE.001 | UDA.RCE.003 |  |  | RAP.RCE.001 |  |  | TIAGOPORTES | 2025-03-19 |  | RAP.RCE.001 |  | PASS | 24400.2758 | 6771024.0857
5558 | 1 | 5558 | 1 | 2 | 0 | 0 | {CA6EE476-A4B2-4835-ACFC-55B96FE1F5B6} | 2013-10-11 |  | 2025-07-07 | iaraaraujo@caesb.df.gov.br | -9999 | Recadastro pela Planal Tecnologia através do contrato 8837/2017, levantamento realizado no período de 28/10/2019 à 23/11/2019, na OS 16, no processo 6342/2019. | 60 | 8 | -9999 | -9999 | PVC | 1 |  | 3 | Desconhecido | D | Correcao_do_Cadastro | 135 | 2009-05-25 | 19.7916 | 5959 | 1 | 170778.366 | 8237306.99 | 170767.094 | 8237290.722 | 170778.366 | 8237306.99 | 0 |  | 1168.6899 | Descoberto | Recanto das Emas/Riacho Fundo II | RAP.RCE.001 | UDA.RCE.003 |  |  | RAP.RCE.001 |  |  | TIAGOPORTES | 2025-03-19 |  | RAP.RCE.001 |  | PASS | 24400.2758 | 6771024.0857
5559 | 1 | 5559 | 1 | 2 | 0 | 0 | {CA6EE476-A4B2-4835-ACFC-55B96FE1F5B6} | 2013-10-11 |  | 2025-07-07 | iaraaraujo@caesb.df.gov.br | -9999 | Recadastro pela Planal Tecnologia através do contrato 8837/2017, levantamento realizado no período de 28/10/2019 à 23/11/2019, na OS 16, no processo 6342/2019. | 60 | 8 | -9999 | -9999 | PVC | 1 |  | 3 | Desconhecido | D | Correcao_do_Cadastro | 135 | 2009-05-25 | 19.7916 | 5959 | 1 | 170778.366 | 8237306.99 | 170767.094 | 8237290.722 | 170767.094 | 8237290.722 | 0 |  | 1167.25 | Descoberto | Recanto das Emas/Riacho Fundo II | RAP.RCE.001 | UDA.RCE.003 |  |  | RAP.RCE.001 |  |  | TIAGOPORTES | 2025-03-19 |  | RAP.RCE.001 |  | PASS | 24400.2758 | 6771024.0857
5560 | 1 | 5560 | 1 | 2 | 0 | 0 | {CA6EE476-A4B2-4835-ACFC-55B96FE1F5B6} | 2013-10-11 |  | 2025-07-07 | iaraaraujo@caesb.df.gov.br | -9999 | Recadastro pela Planal Tecnologia através do contrato 8837/2017, levantamento realizado no período de 28/10/2019 à 23/11/2019, na OS 16, no processo 6342/2019. | 60 | 8 | -9999 | -9999 | PVC | 1 |  | 3 | Desconhecido | D | Correcao_do_Cadastro | 135 | 2009-05-25 | 20.0969 | 5960 | 2 | 170767.094 | 8237290.722 | 170757.132 | 8237273.268 | 170757.132 | 8237273.268 | 0 |  | 1165.97 | Descoberto | Recanto das Emas/Riacho Fundo II | RAP.RCE.001 | UDA.RCE.003 |  |  | RAP.RCE.001 |  |  | TIAGOPORTES | 2025-03-19 |  | RAP.RCE.001 |  | PASS | 24400.2758 | 6771024.0857
5561 | 1 | 5561 | 1 | 2 | 0 | 0 | {CA6EE476-A4B2-4835-ACFC-55B96FE1F5B6} | 2013-10-11 |  | 2025-07-07 | iaraaraujo@caesb.df.gov.br | -9999 | Recadastro pela Planal Tecnologia através do contrato 8837/2017, levantamento realizado no período de 28/10/2019 à 23/11/2019, na OS 16, no processo 6342/2019. | 60 | 8 | -9999 | -9999 | PVC | 1 |  | 3 | Desconhecido | D | Correcao_do_Cadastro | 135 | 2009-05-25 | 21.4154 | 5961 | 3 | 170757.132 | 8237273.268 | 170745.764 | 8237255.119 | 170745.764 | 8237255.119 | 0 |  | 1164.99 | Descoberto | Recanto das Emas/Riacho Fundo II | RAP.RCE.001 | UDA.RCE.003 |  |  | RAP.RCE.001 |  |  | TIAGOPORTES | 2025-03-19 |  | RAP.RCE.001 |  | PASS | 24400.2758 | 6771024.0857
5562 | 1 | 5562 | 1 | 2 | 0 | 0 | {CA6EE476-A4B2-4835-ACFC-55B96FE1F5B6} | 2013-10-11 |  | 2025-07-07 | iaraaraujo@caesb.df.gov.br | -9999 | Recadastro pela Planal Tecnologia através do contrato 8837/2017, levantamento realizado no período de 28/10/2019 à 23/11/2019, na OS 16, no processo 6342/2019. | 60 | 8 | -9999 | -9999 | PVC | 1 |  | 3 | Desconhecido | D | Correcao_do_Cadastro | 135 | 2009-05-25 | 20.5233 | 5962 | 4 | 170745.764 | 8237255.119 | 170736.127 | 8237236.999 | 170736.127 | 8237236.999 | 0 |  | 1163.5601 | Descoberto | Recanto das Emas/Riacho Fundo II | RAP.RCE.001 | UDA.RCE.003 |  |  | RAP.RCE.001 |  |  | TIAGOPORTES | 2025-03-19 |  | RAP.RCE.001 |  | PASS | 24400.2758 | 6771024.0857
5563 | 1 | 5563 | 1 | 2 | 0 | 0 | {CA6EE476-A4B2-4835-ACFC-55B96FE1F5B6} | 2013-10-11 |  | 2025-07-07 | iaraaraujo@caesb.df.gov.br | -9999 | Recadastro pela Planal Tecnologia através do contrato 8837/2017, levantamento realizado no período de 28/10/2019 à 23/11/2019, na OS 16, no processo 6342/2019. | 60 | 8 | -9999 | -9999 | PVC | 1 |  | 3 | Desconhecido | D | Correcao_do_Cadastro | 135 | 2009-05-25 | 20.3062 | 5963 | 5 | 170736.127 | 8237236.999 | 170725.218 | 8237219.872 | 170725.218 | 8237219.872 | 0 |  | 1161.96 | Descoberto | Recanto das Emas/Riacho Fundo II | RAP.RCE.001 | UDA.RCE.003 |  |  | RAP.RCE.001 |  |  | TIAGOPORTES | 2025-03-19 |  | RAP.RCE.001 |  | PASS | 24400.2758 | 6771024.0857
5564 | 1 | 5564 | 1 | 2 | 0 | 0 | {CA6EE476-A4B2-4835-ACFC-55B96FE1F5B6} | 2013-10-11 |  | 2025-07-07 | iaraaraujo@caesb.df.gov.br | -9999 | Recadastro pela Planal Tecnologia através do contrato 8837/2017, levantamento realizado no período de 28/10/2019 à 23/11/2019, na OS 16, no processo 6342/2019. | 60 | 8 | -9999 | -9999 | PVC | 1 |  | 3 | Desconhecido | D | Correcao_do_Cadastro | 135 | 2009-05-25 | 18.7769 | 5964 | 6 | 170725.218 | 8237219.872 | 170715.658 | 8237203.711 | 170715.658 | 8237203.711 | 0 |  | 1160.84 | Descoberto | Recanto das Emas/Riacho Fundo II | RAP.RCE.001 | UDA.RCE.003 |  |  | RAP.RCE.001 |  |  | TIAGOPORTES | 2025-03-19 |  | RAP.RCE.001 |  | PASS | 24400.2758 | 6771024.0857
5565 | 1 | 5565 | 1 | 2 | 0 | 0 | {CA6EE476-A4B2-4835-ACFC-55B96FE1F5B6} | 2013-10-11 |  | 2025-07-07 | iaraaraujo@caesb.df.gov.br | -9999 | Recadastro pela Planal Tecnologia através do contrato 8837/2017, levantamento realizado no período de 28/10/2019 à 23/11/2019, na OS 16, no processo 6342/2019. | 60 | 8 | -9999 | -9999 | PVC | 1 |  | 3 | Desconhecido | D | Correcao_do_Cadastro | 135 | 2009-05-25 | 19.3956 | 5965 | 7 | 170715.658 | 8237203.711 | 170705.221 | 8237187.363 | 170705.221 | 8237187.363 | 0 |  | 1160.14 | Descoberto | Recanto das Emas/Riacho Fundo II | RAP.RCE.001 | UDA.RCE.003 |  |  | RAP.RCE.001 |  |  | TIAGOPORTES | 2025-03-19 |  | RAP.RCE.001 |  | PASS | 24400.2758 | 6771024.0857
5566 | 1 | 5566 | 1 | 2 | 0 | 0 | {CA6EE476-A4B2-4835-ACFC-55B96FE1F5B6} | 2013-10-11 |  | 2025-07-07 | iaraaraujo@caesb.df.gov.br | -9999 | Recadastro pela Planal Tecnologia através do contrato 8837/2017, levantamento realizado no período de 28/10/2019 à 23/11/2019, na OS 16, no processo 6342/2019. | 60 | 8 | -9999 | -9999 | PVC | 1 |  | 3 | Desconhecido | D | Correcao_do_Cadastro | 135 | 2009-05-25 | 20.0486 | 5966 | 8 | 170705.221 | 8237187.363 | 170695.011 | 8237170.109 | 170695.011 | 8237170.109 | 0 |  | 1158.5699 | Descoberto | Recanto das Emas/Riacho Fundo II | RAP.RCE.001 | UDA.RCE.003 |  |  | RAP.RCE.001 |  |  | TIAGOPORTES | 2025-03-19 |  | RAP.RCE.001 |  | PASS | 24400.2758 | 6771024.0857
5567 | 1 | 5567 | 1 | 2 | 0 | 0 | {CA6EE476-A4B2-4835-ACFC-55B96FE1F5B6} | 2013-10-11 |  | 2025-07-07 | iaraaraujo@caesb.df.gov.br | -9999 | Recadastro pela Planal Tecnologia através do contrato 8837/2017, levantamento realizado no período de 28/10/2019 à 23/11/2019, na OS 16, no processo 6342/2019. | 60 | 8 | -9999 | -9999 | PVC | 1 |  | 3 | Desconhecido | D | Correcao_do_Cadastro | 135 | 2009-05-25 | 21.5454 | 5967 | 9 | 170695.011 | 8237170.109 | 170683.265 | 8237152.047 | 170683.265 | 8237152.047 | 0 |  | 1155.6801 | Descoberto | Recanto das Emas/Riacho Fundo II | RAP.RCE.001 | UDA.RCE.003 |  |  | RAP.RCE.001 |  |  | TIAGOPORTES | 2025-03-19 |  | RAP.RCE.001 |  | PASS | 24400.2758 | 6771024.0857
5568 | 1 | 5568 | 1 | 2 | 0 | 0 | {CA6EE476-A4B2-4835-ACFC-55B96FE1F5B6} | 2013-10-11 |  | 2025-07-07 | iaraaraujo@caesb.df.gov.br | -9999 | Recadastro pela Planal Tecnologia através do contrato 8837/2017, levantamento realizado no período de 28/10/2019 à 23/11/2019, na OS 16, no processo 6342/2019. | 60 | 8 | -9999 | -9999 | PVC | 1 |  | 3 | Desconhecido | D | Correcao_do_Cadastro | 135 | 2009-05-25 | 17.8794 | 5968 | 10 | 170683.265 | 8237152.047 | 170673.767 | 8237136.899 | 170673.767 | 8237136.899 | 0 |  | 1155.01 | Descoberto | Recanto das Emas/Riacho Fundo II | RAP.RCE.001 | UDA.RCE.003 |  |  | RAP.RCE.001 |  |  | TIAGOPORTES | 2025-03-19 |  | RAP.RCE.001 |  | PASS | 24400.2758 | 6771024.0857
5569 | 1 | 5569 | 1 | 2 | 0 | 0 | {CA6EE476-A4B2-4835-ACFC-55B96FE1F5B6} | 2013-10-11 |  | 2025-07-07 | iaraaraujo@caesb.df.gov.br | -9999 | Recadastro pela Planal Tecnologia através do contrato 8837/2017, levantamento realizado no período de 28/10/2019 à 23/11/2019, na OS 16, no processo 6342/2019. | 60 | 8 | -9999 | -9999 | PVC | 1 |  | 3 | Desconhecido | D | Correcao_do_Cadastro | 135 | 2009-05-25 | 19.1883 | 5969 | 11 | 170673.767 | 8237136.899 | 170663.74 | 8237120.539 | 170663.74 | 8237120.539 | 0 |  | 1153.5699 | Descoberto | Recanto das Emas/Riacho Fundo II | RAP.RCE.001 | UDA.RCE.003 |  |  | RAP.RCE.001 |  |  | TIAGOPORTES | 2025-03-19 |  | RAP.RCE.001 |  | PASS | 24400.2758 | 6771024.0857
5570 | 1 | 5570 | 1 | 2 | 0 | 0 | {CA6EE476-A4B2-4835-ACFC-55B96FE1F5B6} | 2013-10-11 |  | 2025-07-07 | iaraaraujo@caesb.df.gov.br | -9999 | Recadastro pela Planal Tecnologia através do contrato 8837/2017, levantamento realizado no período de 28/10/2019 à 23/11/2019, na OS 16, no processo 6342/2019. | 60 | 8 | -9999 | -9999 | PVC | 1 |  | 3 | Desconhecido | D | Correcao_do_Cadastro | 135 | 2009-05-25 | 19.9824 | 5970 | 12 | 170663.74 | 8237120.539 | 170653.818 | 8237103.194 | 170653.818 | 8237103.194 | 0 |  | 1152.53 | Descoberto | Recanto das Emas/Riacho Fundo II | RAP.RCE.001 | UDA.RCE.003 |  |  | RAP.RCE.001 |  |  | TIAGOPORTES | 2025-03-19 |  | RAP.RCE.001 |  | PASS | 24400.2758 | 6771024.0857
5571 | 1 | 5571 | 1 | 2 | 0 | 0 | {CA6EE476-A4B2-4835-ACFC-55B96FE1F5B6} | 2013-10-11 |  | 2025-07-07 | iaraaraujo@caesb.df.gov.br | -9999 | Recadastro pela Planal Tecnologia através do contrato 8837/2017, levantamento realizado no período de 28/10/2019 à 23/11/2019, na OS 16, no processo 6342/2019. | 60 | 8 | -9999 | -9999 | PVC | 1 |  | 3 | Desconhecido | D | Correcao_do_Cadastro | 135 | 2009-05-25 | 20.4182 | 5971 | 13 | 170653.818 | 8237103.194 | 170643.042 | 8237085.851 | 170643.042 | 8237085.851 | 0 |  | 1151.53 | Descoberto | Recanto das Emas/Riacho Fundo II | RAP.RCE.001 | UDA.RCE.003 |  |  | RAP.RCE.001 |  |  | TIAGOPORTES | 2025-03-19 |  | RAP.RCE.001 |  | PASS | 24400.2758 | 6771024.0857
5572 | 1 | 5572 | 1 | 2 | 0 | 0 | {CA6EE476-A4B2-4835-ACFC-55B96FE1F5B6} | 2013-10-11 |  | 2025-07-07 | iaraaraujo@caesb.df.gov.br | -9999 | Recadastro pela Planal Tecnologia através do contrato 8837/2017, levantamento realizado no período de 28/10/2019 à 23/11/2019, na OS 16, no processo 6342/2019. | 60 | 8 | -9999 | -9999 | PVC | 1 |  | 3 | Desconhecido | D | Correcao_do_Cadastro | 135 | 2009-05-25 | 19.7599 | 5972 | 14 | 170643.042 | 8237085.851 | 170632.904 | 8237068.89 | 170632.904 | 8237068.89 | 0 |  | 1150.4 | Descoberto | Recanto das Emas/Riacho Fundo II | RAP.RCE.001 | UDA.RCE.003 |  |  | RAP.RCE.001 |  |  | TIAGOPORTES | 2025-03-19 |  | RAP.RCE.001 |  | PASS | 24400.2758 | 6771024.0857
5573 | 1 | 5573 | 1 | 2 | 0 | 0 | {CA6EE476-A4B2-4835-ACFC-55B96FE1F5B6} | 2013-10-11 |  | 2025-07-07 | iaraaraujo@caesb.df.gov.br | -9999 | Recadastro pela Planal Tecnologia através do contrato 8837/2017, levantamento realizado no período de 28/10/2019 à 23/11/2019, na OS 16, no processo 6342/2019. | 60 | 8 | -9999 | -9999 | PVC | 1 |  | 3 | Desconhecido | D | Correcao_do_Cadastro | 135 | 2009-05-25 | 20.5598 | 5973 | 15 | 170632.904 | 8237068.89 | 170622.003 | 8237051.458 | 170622.003 | 8237051.458 | 0 |  | 1149.13 | Descoberto | Recanto das Emas/Riacho Fundo II | RAP.RCE.001 | UDA.RCE.003 |  |  | RAP.RCE.001 |  |  | TIAGOPORTES | 2025-03-19 |  | RAP.RCE.001 |  | PASS | 24400.2758 | 6771024.0857
5574 | 1 | 5574 | 1 | 2 | 0 | 0 | {CA6EE476-A4B2-4835-ACFC-55B96FE1F5B6} | 2013-10-11 |  | 2025-07-07 | iaraaraujo@caesb.df.gov.br | -9999 | Recadastro pela Planal Tecnologia através do contrato 8837/2017, levantamento realizado no período de 28/10/2019 à 23/11/2019, na OS 16, no processo 6342/2019. | 60 | 8 | -9999 | -9999 | PVC | 1 |  | 3 | Desconhecido | D | Correcao_do_Cadastro | 135 | 2009-05-25 | 16.5465 | 5974 | 16 | 170622.003 | 8237051.458 | 170613.081 | 8237037.523 | 170613.081 | 8237037.523 | 0 |  | 1148.23 | Descoberto | Recanto das Emas/Riacho Fundo II | RAP.RCE.001 | UDA.RCE.003 |  |  | RAP.RCE.001 |  |  | TIAGOPORTES | 2025-03-19 |  | RAP.RCE.001 |  | PASS | 24400.2758 | 6771024.0857
5575 | 1 | 5575 | 1 | 2 | 0 | 0 | {CA6EE476-A4B2-4835-ACFC-55B96FE1F5B6} | 2013-10-11 |  | 2025-07-07 | iaraaraujo@caesb.df.gov.br | -9999 | Recadastro pela Planal Tecnologia através do contrato 8837/2017, levantamento realizado no período de 28/10/2019 à 23/11/2019, na OS 16, no processo 6342/2019. | 60 | 8 | -9999 | -9999 | PVC | 1 |  | 3 | Desconhecido | D | Correcao_do_Cadastro | 135 | 2009-05-25 | 24.2228 | 5975 | 17 | 170613.081 | 8237037.523 | 170600.447 | 8237016.856 | 170600.447 | 8237016.856 | 0 |  | 1147.01 | Descoberto | Recanto das Emas/Riacho Fundo II | RAP.RCE.001 | UDA.RCE.003 |  |  | RAP.RCE.001 |  |  | TIAGOPORTES | 2025-03-19 |  | RAP.RCE.001 |  | PASS | 24400.2758 | 6771024.0857
5576 | 1 | 5576 | 1 | 2 | 0 | 0 | {CA6EE476-A4B2-4835-ACFC-55B96FE1F5B6} | 2013-10-11 |  | 2025-07-07 | iaraaraujo@caesb.df.gov.br | -9999 | Recadastro pela Planal Tecnologia através do contrato 8837/2017, levantamento realizado no período de 28/10/2019 à 23/11/2019, na OS 16, no processo 6342/2019. | 60 | 8 | -9999 | -9999 | PVC | 1 |  | 3 | Desconhecido | D | Correcao_do_Cadastro | 135 | 2009-05-25 | 20.7459 | 5976 | 18 | 170600.447 | 8237016.856 | 170589.575 | 8236999.187 | 170589.575 | 8236999.187 | 0 |  | 1146.05 | Descoberto | Recanto das Emas/Riacho Fundo II | RAP.RCE.001 | UDA.RCE.003 |  |  | RAP.RCE.001 |  |  | TIAGOPORTES | 2025-03-19 |  | RAP.RCE.001 |  | PASS | 24400.2758 | 6771024.0857
5577 | 1 | 5577 | 1 | 2 | 0 | 0 | {CA6EE476-A4B2-4835-ACFC-55B96FE1F5B6} | 2013-10-11 |  | 2025-07-07 | iaraaraujo@caesb.df.gov.br | -9999 | Recadastro pela Planal Tecnologia através do contrato 8837/2017, levantamento realizado no período de 28/10/2019 à 23/11/2019, na OS 16, no processo 6342/2019. | 60 | 8 | -9999 | -9999 | PVC | 1 |  | 3 | Desconhecido | D | Correcao_do_Cadastro | 135 | 2009-05-25 | 17.88 | 5977 | 19 | 170589.575 | 8236999.187 | 170579.973 | 8236984.104 | 170579.973 | 8236984.104 | 0 |  | 1145.25 | Descoberto | Recanto das Emas/Riacho Fundo II | RAP.RCE.001 | UDA.RCE.003 |  |  | RAP.RCE.001 |  |  | TIAGOPORTES | 2025-03-19 |  | RAP.RCE.001 |  | PASS | 24400.2758 | 6771024.0857
5578 | 1 | 5578 | 1 | 2 | 0 | 0 | {CA6EE476-A4B2-4835-ACFC-55B96FE1F5B6} | 2013-10-11 |  | 2025-07-07 | iaraaraujo@caesb.df.gov.br | -9999 | Recadastro pela Planal Tecnologia através do contrato 8837/2017, levantamento realizado no período de 28/10/2019 à 23/11/2019, na OS 16, no processo 6342/2019. | 60 | 8 | -9999 | -9999 | PVC | 1 |  | 3 | Desconhecido | D | Correcao_do_Cadastro | 135 | 2009-05-25 | 21.0112 | 5978 | 20 | 170579.973 | 8236984.104 | 170569.085 | 8236966.134 | 170569.085 | 8236966.134 | 0 |  | 1143.71 | Descoberto | Recanto das Emas/Riacho Fundo II | RAP.RCE.001 | UDA.RCE.003 |  |  | RAP.RCE.001 |  |  | TIAGOPORTES | 2025-03-19 |  | RAP.RCE.001 |  | PASS | 24400.2758 | 6771024.0857
5579 | 1 | 5579 | 1 | 2 | 0 | 0 | {CA6EE476-A4B2-4835-ACFC-55B96FE1F5B6} | 2013-10-11 |  | 2025-07-07 | iaraaraujo@caesb.df.gov.br | -9999 | Recadastro pela Planal Tecnologia através do contrato 8837/2017, levantamento realizado no período de 28/10/2019 à 23/11/2019, na OS 16, no processo 6342/2019. | 60 | 8 | -9999 | -9999 | PVC | 1 |  | 3 | Desconhecido | D | Correcao_do_Cadastro | 135 | 2009-05-25 | 16.4843 | 5979 | 21 | 170569.085 | 8236966.134 | 170560.23 | 8236952.23 | 170560.23 | 8236952.23 | 0 |  | 1142.34 | Descoberto | Recanto das Emas/Riacho Fundo II | RAP.RCE.001 | UDA.RCE.003 |  |  | RAP.RCE.001 |  |  | TIAGOPORTES | 2025-03-19 |  | RAP.RCE.001 |  | PASS | 24400.2758 | 6771024.0857
5580 | 1 | 5580 | 1 | 2 | 0 | 0 | {CA6EE476-A4B2-4835-ACFC-55B96FE1F5B6} | 2013-10-11 |  | 2025-07-07 | iaraaraujo@caesb.df.gov.br | -9999 | Recadastro pela Planal Tecnologia através do contrato 8837/2017, levantamento realizado no período de 28/10/2019 à 23/11/2019, na OS 16, no processo 6342/2019. | 60 | 8 | -9999 | -9999 | PVC | 1 |  | 3 | Desconhecido | D | Correcao_do_Cadastro | 135 | 2009-05-25 | 26.4202 | 5980 | 22 | 170560.23 | 8236952.23 | 170546.63 | 8236929.579 | 170546.63 | 8236929.579 | 0 |  | 1140.38 | Descoberto | Recanto das Emas/Riacho Fundo II | RAP.RCE.001 | UDA.RCE.003 |  |  | RAP.RCE.001 |  |  | TIAGOPORTES | 2025-03-19 |  | RAP.RCE.001 |  | PASS | 24400.2758 | 6771024.0857
5581 | 1 | 5581 | 1 | 2 | 0 | 0 | {CA6EE476-A4B2-4835-ACFC-55B96FE1F5B6} | 2013-10-11 |  | 2025-07-07 | iaraaraujo@caesb.df.gov.br | -9999 | Recadastro pela Planal Tecnologia através do contrato 8837/2017, levantamento realizado no período de 28/10/2019 à 23/11/2019, na OS 16, no processo 6342/2019. | 60 | 8 | -9999 | -9999 | PVC | 1 |  | 3 | Desconhecido | D | Correcao_do_Cadastro | 135 | 2009-05-25 | 23.1003 | 5981 | 23 | 170546.63 | 8236929.579 | 170534.189 | 8236910.115 | 170534.189 | 8236910.115 | 0 |  | 1139.23 | Descoberto | Recanto das Emas/Riacho Fundo II | RAP.RCE.001 | UDA.RCE.003 |  |  | RAP.RCE.001 |  |  | TIAGOPORTES | 2025-03-19 |  | RAP.RCE.001 |  | PASS | 24400.2758 | 6771024.0857
5582 | 1 | 5582 | 1 | 2 | 0 | 0 | {CA6EE476-A4B2-4835-ACFC-55B96FE1F5B6} | 2013-10-11 |  | 2025-07-07 | iaraaraujo@caesb.df.gov.br | -9999 | Recadastro pela Planal Tecnologia através do contrato 8837/2017, levantamento realizado no período de 28/10/2019 à 23/11/2019, na OS 16, no processo 6342/2019. | 60 | 8 | -9999 | -9999 | PVC | 1 |  | 3 | Desconhecido | D | Correcao_do_Cadastro | 135 | 2009-05-25 | 18.4238 | 5982 | 24 | 170534.189 | 8236910.115 | 170524.673 | 8236894.339 | 170524.673 | 8236894.339 | 0 |  | 1138.63 | Descoberto | Recanto das Emas/Riacho Fundo II | RAP.RCE.001 | UDA.RCE.003 |  |  | RAP.RCE.001 |  |  | TIAGOPORTES | 2025-03-19 |  | RAP.RCE.001 |  | PASS | 24400.2758 | 6771024.0857
5583 | 1 | 5583 | 1 | 2 | 0 | 0 | {CA6EE476-A4B2-4835-ACFC-55B96FE1F5B6} | 2013-10-11 |  | 2025-07-07 | iaraaraujo@caesb.df.gov.br | -9999 | Recadastro pela Planal Tecnologia através do contrato 8837/2017, levantamento realizado no período de 28/10/2019 à 23/11/2019, na OS 16, no processo 6342/2019. | 60 | 8 | -9999 | -9999 | PVC | 1 |  | 3 | Desconhecido | D | Correcao_do_Cadastro | 135 | 2009-05-25 | 17.48 | 5983 | 25 | 170524.673 | 8236894.339 | 170515.399 | 8236879.522 | 170515.399 | 8236879.522 | 0 |  | 1138.14 | Descoberto | Recanto das Emas/Riacho Fundo II | RAP.RCE.001 | UDA.RCE.003 |  |  | RAP.RCE.001 |  |  | TIAGOPORTES | 2025-03-19 |  | RAP.RCE.001 |  | PASS | 24400.2758 | 6771024.0857
5584 | 1 | 5584 | 1 | 2 | 0 | 0 | {CA6EE476-A4B2-4835-ACFC-55B96FE1F5B6} | 2013-10-11 |  | 2025-07-07 | iaraaraujo@caesb.df.gov.br | -9999 | Recadastro pela Planal Tecnologia através do contrato 8837/2017, levantamento realizado no período de 28/10/2019 à 23/11/2019, na OS 16, no processo 6342/2019. | 60 | 8 | -9999 | -9999 | PVC | 1 |  | 3 | Desconhecido | D | Correcao_do_Cadastro | 135 | 2009-05-25 | 18.4853 | 5984 | 26 | 170515.399 | 8236879.522 | 170505.683 | 8236863.796 | 170505.683 | 8236863.796 | 0 |  | 1137.75 | Descoberto | Recanto das Emas/Riacho Fundo II | RAP.RCE.001 | UDA.RCE.003 |  |  | RAP.RCE.001 |  |  | TIAGOPORTES | 2025-03-19 |  | RAP.RCE.001 |  | PASS | 24400.2758 | 6771024.0857
5585 | 1 | 5585 | 1 | 2 | 0 | 0 | {CA6EE476-A4B2-4835-ACFC-55B96FE1F5B6} | 2013-10-11 |  | 2025-07-07 | iaraaraujo@caesb.df.gov.br | -9999 | Recadastro pela Planal Tecnologia através do contrato 8837/2017, levantamento realizado no período de 28/10/2019 à 23/11/2019, na OS 16, no processo 6342/2019. | 60 | 8 | -9999 | -9999 | PVC | 1 |  | 3 | Desconhecido | D | Correcao_do_Cadastro | 135 | 2009-05-25 | 25.379 | 5985 | 27 | 170505.683 | 8236863.796 | 170492.299 | 8236842.233 | 170492.299 | 8236842.233 | 0 |  | 1137.29 | Descoberto | Recanto das Emas/Riacho Fundo II | RAP.RCE.001 | UDA.RCE.003 |  |  | RAP.RCE.001 |  |  | TIAGOPORTES | 2025-03-19 |  | RAP.RCE.001 |  | PASS | 24400.2758 | 6771024.0857
5586 | 1 | 5586 | 1 | 2 | 0 | 0 | {CA6EE476-A4B2-4835-ACFC-55B96FE1F5B6} | 2013-10-11 |  | 2025-07-07 | iaraaraujo@caesb.df.gov.br | -9999 | Recadastro pela Planal Tecnologia através do contrato 8837/2017, levantamento realizado no período de 28/10/2019 à 23/11/2019, na OS 16, no processo 6342/2019. | 60 | 8 | -9999 | -9999 | PVC | 1 |  | 3 | Desconhecido | D | Correcao_do_Cadastro | 135 | 2009-05-25 | 20.7873 | 5986 | 28 | 170492.299 | 8236842.233 | 170481.541 | 8236824.446 | 170481.541 | 8236824.446 | 0 |  | 1136.88 | Descoberto | Recanto das Emas/Riacho Fundo II | RAP.RCE.001 | UDA.RCE.003 |  |  | RAP.RCE.001 |  |  | TIAGOPORTES | 2025-03-19 |  | RAP.RCE.001 |  | PASS | 24400.2758 | 6771024.0857
5587 | 1 | 5587 | 1 | 2 | 0 | 0 | {CA6EE476-A4B2-4835-ACFC-55B96FE1F5B6} | 2013-10-11 |  | 2025-07-07 | iaraaraujo@caesb.df.gov.br | -9999 | Recadastro pela Planal Tecnologia através do contrato 8837/2017, levantamento realizado no período de 28/10/2019 à 23/11/2019, na OS 16, no processo 6342/2019. | 60 | 8 | -9999 | -9999 | PVC | 1 |  | 3 | Desconhecido | D | Correcao_do_Cadastro | 135 | 2009-05-25 | 20.5623 | 5987 | 29 | 170481.541 | 8236824.446 | 170470.51 | 8236807.093 | 170470.51 | 8236807.093 | 0 |  | 1136.24 | Descoberto | Recanto das Emas/Riacho Fundo II | RAP.RCE.001 | UDA.RCE.003 |  |  | RAP.RCE.001 |  |  | TIAGOPORTES | 2025-03-19 |  | RAP.RCE.001 |  | PASS | 24400.2758 | 6771024.0857
5588 | 1 | 5588 | 1 | 2 | 0 | 0 | {CA6EE476-A4B2-4835-ACFC-55B96FE1F5B6} | 2013-10-11 |  | 2025-07-07 | iaraaraujo@caesb.df.gov.br | -9999 | Recadastro pela Planal Tecnologia através do contrato 8837/2017, levantamento realizado no período de 28/10/2019 à 23/11/2019, na OS 16, no processo 6342/2019. | 60 | 8 | -9999 | -9999 | PVC | 1 |  | 3 | Desconhecido | D | Correcao_do_Cadastro | 135 | 2009-05-25 | 47.1803 | 5988 | 30 | 170470.51 | 8236807.093 | 170445.857 | 8236766.866 | 170445.857 | 8236766.866 | 0 |  | 1132.15 | Descoberto | Recanto das Emas/Riacho Fundo II | RAP.RCE.001 | UDA.RCE.003 |  |  | RAP.RCE.001 |  |  | TIAGOPORTES | 2025-03-19 |  | RAP.RCE.001 |  | PASS | 24400.2758 | 6771024.0857
5589 | 1 | 5589 | 1 | 2 | 0 | 0 | {CA6EE476-A4B2-4835-ACFC-55B96FE1F5B6} | 2013-10-11 |  | 2025-07-07 | iaraaraujo@caesb.df.gov.br | -9999 | Recadastro pela Planal Tecnologia através do contrato 8837/2017, levantamento realizado no período de 28/10/2019 à 23/11/2019, na OS 16, no processo 6342/2019. | 60 | 8 | -9999 | -9999 | PVC | 1 |  | 3 | Desconhecido | D | Correcao_do_Cadastro | 135 | 2009-05-25 | 5.8705 | 5989 | 31 | 170445.857 | 8236766.866 | 170442.5842 | 8236761.9925 | 170442.5842 | 8236761.9925 | 0 |  | 1131.3101 | Descoberto | Recanto das Emas/Riacho Fundo II | RAP.RCE.001 | UDA.RCE.003 |  |  | RAP.RCE.001 |  |  | TIAGOPORTES | 2025-03-19 |  | RAP.RCE.001 |  | PASS | 24400.2758 | 6771024.0857
5590 | 1 | 5590 | 1 | 2 | 0 | 0 | {CA6EE476-A4B2-4835-ACFC-55B96FE1F5B6} | 2013-10-11 |  | 2025-07-07 | iaraaraujo@caesb.df.gov.br | -9999 | Recadastro pela Planal Tecnologia através do contrato 8837/2017, levantamento realizado no período de 28/10/2019 à 23/11/2019, na OS 16, no processo 6342/2019. | 60 | 8 | -9999 | -9999 | PVC | 1 |  | 3 | Desconhecido | D | Correcao_do_Cadastro | 135 | 2009-05-25 | 5.0996 | 5990 | 32 | 170442.5842 | 8236761.9925 | 170439.8564 | 8236757.6838 | 170439.8564 | 8236757.6838 | 0 |  | 1130.59 | Descoberto | Recanto das Emas/Riacho Fundo II | RAP.RCE.001 | UDA.RCE.003 |  |  | RAP.RCE.001 |  |  | TIAGOPORTES | 2025-03-19 |  | RAP.RCE.001 |  | PASS | 24400.2758 | 6771024.0857
5591 | 1 | 5591 | 1 | 2 | 0 | 0 | {CA6EE476-A4B2-4835-ACFC-55B96FE1F5B6} | 2013-10-11 |  | 2025-07-07 | iaraaraujo@caesb.df.gov.br | -9999 | Recadastro pela Planal Tecnologia através do contrato 8837/2017, levantamento realizado no período de 28/10/2019 à 23/11/2019, na OS 16, no processo 6342/2019. | 60 | 8 | -9999 | -9999 | PVC | 1 |  | 3 | Desconhecido | D | Correcao_do_Cadastro | 135 | 2009-05-25 | 2.0816 | 5991 | 33 | 170439.8564 | 8236757.6838 | 170438.761 | 8236755.9137 | 170438.761 | 8236755.9137 | 0 |  | 1130.29 | Descoberto | Recanto das Emas/Riacho Fundo II | RAP.RCE.001 | UDA.RCE.003 |  |  | RAP.RCE.001 |  |  | TIAGOPORTES | 2025-03-19 |  | RAP.RCE.001 |  | PASS | 24400.2758 | 6771024.0857
5610 | 1 | 5610 | 1 | 2 | 0 | 0 | {F3AA88C1-6F9A-43F2-92EF-CB5A18576367} | 2013-10-11 |  | 2023-11-21 | arantchamacedo | -9999 | Recadastro pela Planal Tecnologia através do contrato 8837/2017, levantamento realizado no período de 28/10/2019 à 23/11/2019, na OS 16, no processo 6342/2019. | 60 | 8 | -9999 | -9999 | PVC | 1 |  | 3 | Desconhecido | D | Correcao_do_Cadastro | 135 | 2009-05-25 | 16.5317 | 6018 | 1 | 170911.108 | 8237782.265 | 170896.962 | 8237790.82 | 170911.108 | 8237782.265 | 0 |  | 1191.1899 | Descoberto | Recanto das Emas/Riacho Fundo II | RAP.RCE.001 | UDA.RCE.003 |  |  | RAP.RCE.001 |  |  | TIAGOPORTES | 2025-03-19 |  | RAP.RCE.001 |  | PASS | 24400.2758 | 6771024.0857
5611 | 1 | 5611 | 1 | 2 | 0 | 0 | {F3AA88C1-6F9A-43F2-92EF-CB5A18576367} | 2013-10-11 |  | 2023-11-21 | arantchamacedo | -9999 | Recadastro pela Planal Tecnologia através do contrato 8837/2017, levantamento realizado no período de 28/10/2019 à 23/11/2019, na OS 16, no processo 6342/2019. | 60 | 8 | -9999 | -9999 | PVC | 1 |  | 3 | Desconhecido | D | Correcao_do_Cadastro | 135 | 2009-05-25 | 16.5317 | 6018 | 1 | 170911.108 | 8237782.265 | 170896.962 | 8237790.82 | 170896.962 | 8237790.82 | 0 |  | 1190.78 | Descoberto | Recanto das Emas/Riacho Fundo II | RAP.RCE.001 | UDA.RCE.003 |  |  | RAP.RCE.001 |  |  | TIAGOPORTES | 2025-03-19 |  | RAP.RCE.001 |  | PASS | 24400.2758 | 6771024.0857
6633 | 1 | 6633 | 1 | 2 | 0 | 0 | {D1C6EDBB-EC1B-4D8E-A079-7A16A8D6FD20} | 2013-10-11 |  | 2023-11-21 | arantchamacedo | -9999 | Presumido. Recadastro pela Planal Tecnologia através do contrato 8837/2017, levantamento realizado no período de 28/10/2019 à 23/11/2019, na OS 16, no processo 6342/2019. | 110 | 8 | -9999 | -9999 | PVC | 1 |  | 2 | Desconhecido | D | Correcao_do_Cadastro | 135 | 2009-05-25 | 84.39 | 7705 | 1 | 171516.561 | 8237679.75 | 171444.583 | 8237723.805 | 171516.561 | 8237679.75 | 0 |  | 1211.11 | Descoberto | Recanto das Emas/Riacho Fundo II | RAP.RCE.001 | UDA.RCE.003 |  |  | RAP.RCE.001 |  |  | TIAGOPORTES | 2025-03-19 |  | RAP.RCE.001 |  | PASS | 24400.2758 | 6771024.0857
6634 | 1 | 6634 | 1 | 2 | 0 | 0 | {D1C6EDBB-EC1B-4D8E-A079-7A16A8D6FD20} | 2013-10-11 |  | 2023-11-21 | arantchamacedo | -9999 | Presumido. Recadastro pela Planal Tecnologia através do contrato 8837/2017, levantamento realizado no período de 28/10/2019 à 23/11/2019, na OS 16, no processo 6342/2019. | 110 | 8 | -9999 | -9999 | PVC | 1 |  | 2 | Desconhecido | D | Correcao_do_Cadastro | 135 | 2009-05-25 | 84.39 | 7705 | 1 | 171516.561 | 8237679.75 | 171444.583 | 8237723.805 | 171444.583 | 8237723.805 | 0 |  | 1210.59 | Descoberto | Recanto das Emas/Riacho Fundo II | RAP.RCE.001 | UDA.RCE.003 |  |  | RAP.RCE.001 |  |  | TIAGOPORTES | 2025-03-19 |  | RAP.RCE.001 |  | PASS | 24400.2758 | 6771024.0857
6672 | 1 | 6672 | 1 | 2 | 0 | 0 | {E9CAF807-DFA8-4DD2-ADD4-60F4067847AC} | 2013-10-11 |  | 2023-11-21 | arantchamacedo | -9999 | Rede não encontrada no levantamento Planal, contrato 8837/2017 OS 16, Processo 6342/2019. Sem sinal de GPR | 60 | 8 | -9999 | -9999 | PVC | 1 |  | 1 | Desconhecido | D | Correcao_do_Cadastro | 135 | 2009-05-25 | 160.6766 | 7853 | 1 | 171006.6643 | 8236815.4805 | 170922.6116 | 8236678.5422 | 171006.6643 | 8236815.4805 | 0 |  | 1162.28 | Descoberto | Recanto das Emas/Riacho Fundo II | RAP.RCE.001 | UDA.RCE.003 |  |  | RAP.RCE.001 |  |  | TIAGOPORTES | 2025-03-19 |  | RAP.RCE.001 |  | PASS | 24400.2758 | 6771024.0857
6673 | 1 | 6673 | 1 | 2 | 0 | 0 | {E9CAF807-DFA8-4DD2-ADD4-60F4067847AC} | 2013-10-11 |  | 2023-11-21 | arantchamacedo | -9999 | Rede não encontrada no levantamento Planal, contrato 8837/2017 OS 16, Processo 6342/2019. Sem sinal de GPR | 60 | 8 | -9999 | -9999 | PVC | 1 |  | 1 | Desconhecido | D | Correcao_do_Cadastro | 135 | 2009-05-25 | 160.6766 | 7853 | 1 | 171006.6643 | 8236815.4805 | 170922.6116 | 8236678.5422 | 170922.6116 | 8236678.5422 | 0 |  | 1154.08 | Descoberto | Recanto das Emas/Riacho Fundo II | RAP.RCE.001 | UDA.RCE.003 |  |  | RAP.RCE.001 |  |  | TIAGOPORTES | 2025-03-19 |  | RAP.RCE.001 |  | PASS | 24400.2758 | 6771024.0857
11740 | 1 | 11740 | 1 | 2 | 0 | 0 | {D899CFAC-4365-49E8-8C19-C0CFB1FADC17} | 2020-01-16 | marcosbarbosa | 2023-11-21 | arantchamacedo | -9999 | Recadastro pela Planal Tecnologia através do contrato 8837/2017, levantamento realizado no período de 28/10/2019 à 23/11/2019, na OS 16, no processo 6342/2019. | 110 | 8 | -9999 | -9999 | PVC | 1 |  | 3 | Desconhecido | D | Correcao_do_Cadastro | 135 | 2009-05-25 | 17.3872 | 14801 | 1 | 171381.684 | 8237793.098 | 171371.69 | 8237778.87 | 171371.69 | 8237778.87 | 0 |  | 1210.6899 | Descoberto | Recanto das Emas/Riacho Fundo II | RAP.RCE.001 | UDA.RCE.003 |  |  | RAP.RCE.001 |  |  | TIAGOPORTES | 2025-03-19 |  | RAP.RCE.001 |  | PASS | 24400.2758 | 6771024.0857
11741 | 1 | 11741 | 1 | 2 | 0 | 0 | {44FD35CA-8EBA-4CCC-930E-BE8D0D722C4D} | 2020-01-16 | marcosbarbosa | 2023-11-21 | arantchamacedo | -9999 | Presumido. Recadastro pela Planal Tecnologia através do contrato 8837/2017, levantamento realizado no período de 28/10/2019 à 23/11/2019, na OS 16, no processo 6342/2019. | 110 | 8 | -9999 | -9999 | PVC | 1 |  | 2 | Desconhecido | D | Correcao_do_Cadastro | 135 | 2009-05-25 | 17.3303 | 14803 | 1 | 171407.211 | 8237747.67 | 171393.0316 | 8237757.6342 | 171407.211 | 8237747.67 | 0 |  | 1210.47 | Descoberto | Recanto das Emas/Riacho Fundo II | RAP.RCE.001 | UDA.RCE.003 |  |  | RAP.RCE.001 |  |  | TIAGOPORTES | 2025-03-19 |  | RAP.RCE.001 |  | PASS | 24400.2758 | 6771024.0857
11742 | 1 | 11742 | 1 | 2 | 0 | 0 | {0886D4E2-22BD-4F0B-8EAE-A640300FDDA9} | 2020-01-16 | marcosbarbosa | 2023-11-21 | arantchamacedo | -9999 | Recadastro pela Planal Tecnologia através do contrato 8837/2017, levantamento realizado no período de 28/10/2019 à 23/11/2019, na OS 16, no processo 6342/2019. | 110 | 8 | -9999 | -9999 | PVC | 1 |  | 3 | Desconhecido | D | Correcao_do_Cadastro | 135 | 2009-05-25 | 24.0696 | 14804 | 1 | 171444.583 | 8237723.805 | 171424.335 | 8237736.819 | 171424.335 | 8237736.819 | 0 |  | 1210.61 | Descoberto | Recanto das Emas/Riacho Fundo II | RAP.RCE.001 | UDA.RCE.003 |  |  | RAP.RCE.001 |  |  | TIAGOPORTES | 2025-03-19 |  | RAP.RCE.001 |  | PASS | 24400.2758 | 6771024.0857
11743 | 1 | 11743 | 1 | 2 | 0 | 0 | {518E2FE2-AC9A-4741-86C4-D7F899823603} | 2020-01-16 | marcosbarbosa | 2023-11-21 | arantchamacedo | -9999 | Recadastro pela Planal Tecnologia através do contrato 8837/2017, levantamento realizado no período de 28/10/2019 à 23/11/2019, na OS 16, no processo 6342/2019. | 110 | 8 | -9999 | -9999 | PVC | 1 |  | 3 | Desconhecido | D | Correcao_do_Cadastro | 135 | 2009-05-25 | 20.9527 | 14805 | 1 | 171534.479 | 8237668.889 | 171516.561 | 8237679.75 | 171534.479 | 8237668.889 | 0 |  | 1211.3101 | Descoberto | Recanto das Emas/Riacho Fundo II | RAP.RCE.001 | UDA.RCE.003 |  |  | RAP.RCE.001 |  |  | TIAGOPORTES | 2025-03-19 |  | RAP.RCE.001 |  | PASS | 24400.2758 | 6771024.0857
11744 | 1 | 11744 | 1 | 2 | 0 | 0 | {41DFA0A6-C2E7-4512-A64C-3FAE9C862E3F} | 2020-01-16 | marcosbarbosa | 2023-11-21 | arantchamacedo | -9999 | Recadastro pela Planal Tecnologia através do contrato 8837/2017, levantamento realizado no período de 28/10/2019 à 23/11/2019, na OS 16, no processo 6342/2019. | 60 | 8 | -9999 | -9999 | PVC | 1 |  | 3 | Desconhecido | D | Correcao_do_Cadastro | 135 | 2009-05-25 | 13.0586 | 14808 | 1 | 171422.582 | 8237466.164 | 171411.293 | 8237472.728 | 171411.293 | 8237472.728 | 0 |  | 1199.3101 | Descoberto | Recanto das Emas/Riacho Fundo II | RAP.RCE.001 | UDA.RCE.003 |  |  | RAP.RCE.001 |  |  | TIAGOPORTES | 2025-03-19 |  | RAP.RCE.001 |  | PASS | 24400.2758 | 6771024.0857
11745 | 1 | 11745 | 1 | 2 | 0 | 0 | {AABA1186-E28B-4A41-B064-CE11E515E622} | 2020-01-16 | marcosbarbosa | 2023-11-21 | arantchamacedo | -9999 | Recadastro pela Planal Tecnologia através do contrato 8837/2017, levantamento realizado no período de 28/10/2019 à 23/11/2019, na OS 16, no processo 6342/2019. | 60 | 8 | -9999 | -9999 | PVC | 1 |  | 3 | Desconhecido | D | Correcao_do_Cadastro | 135 | 2009-05-25 | 19.4882 | 14809 | 1 | 171411.293 | 8237472.728 | 171394.932 | 8237483.316 | 171394.932 | 8237483.316 | 0 |  | 1199.1899 | Descoberto | Recanto das Emas/Riacho Fundo II | RAP.RCE.001 | UDA.RCE.003 |  |  | RAP.RCE.001 |  |  | TIAGOPORTES | 2025-03-19 |  | RAP.RCE.001 |  | PASS | 24400.2758 | 6771024.0857
11746 | 1 | 11746 | 1 | 2 | 0 | 0 | {1BB55D5B-E18E-4F6C-BCF8-A794DCA0D0D1} | 2020-01-16 | marcosbarbosa | 2023-11-21 | arantchamacedo | -9999 | Recadastro pela Planal Tecnologia através do contrato 8837/2017, levantamento realizado no período de 28/10/2019 à 23/11/2019, na OS 16, no processo 6342/2019. | 60 | 8 | -9999 | -9999 | PVC | 1 |  | 3 | Desconhecido | D | Correcao_do_Cadastro | 135 | 2009-05-25 | 18.7113 | 14810 | 1 | 171394.932 | 8237483.316 | 171378.921 | 8237492.999 | 171378.921 | 8237492.999 | 0 |  | 1198.98 | Descoberto | Recanto das Emas/Riacho Fundo II | RAP.RCE.001 | UDA.RCE.003 |  |  | RAP.RCE.001 |  |  | TIAGOPORTES | 2025-03-19 |  | RAP.RCE.001 |  | PASS | 24400.2758 | 6771024.0857
11747 | 1 | 11747 | 1 | 2 | 0 | 0 | {2EF269BD-D0BA-4089-8DBF-39E7A3E1C50F} | 2020-01-16 | marcosbarbosa | 2023-11-21 | arantchamacedo | -9999 | Recadastro pela Planal Tecnologia através do contrato 8837/2017, levantamento realizado no período de 28/10/2019 à 23/11/2019, na OS 16, no processo 6342/2019. | 60 | 8 | -9999 | -9999 | PVC | 1 |  | 3 | Desconhecido | D | Correcao_do_Cadastro | 135 | 2009-05-25 | 21.0651 | 14811 | 1 | 171378.921 | 8237492.999 | 171361.116 | 8237504.256 | 171361.116 | 8237504.256 | 0 |  | 1198.73 | Descoberto | Recanto das Emas/Riacho Fundo II | RAP.RCE.001 | UDA.RCE.003 |  |  | RAP.RCE.001 |  |  | TIAGOPORTES | 2025-03-19 |  | RAP.RCE.001 |  | PASS | 24400.2758 | 6771024.0857
11748 | 1 | 11748 | 1 | 2 | 0 | 0 | {24F5A2A9-5E37-4E58-AC16-2E41C606F3A4} | 2020-01-16 | marcosbarbosa | 2023-11-21 | arantchamacedo | -9999 | Recadastro pela Planal Tecnologia através do contrato 8837/2017, levantamento realizado no período de 28/10/2019 à 23/11/2019, na OS 16, no processo 6342/2019. | 60 | 8 | -9999 | -9999 | PVC | 1 |  | 3 | Desconhecido | D | Correcao_do_Cadastro | 135 | 2009-05-25 | 28.206 | 14812 | 1 | 171361.116 | 8237504.256 | 171337.153 | 8237519.134 | 171337.153 | 8237519.134 | 0 |  | 1198.49 | Descoberto | Recanto das Emas/Riacho Fundo II | RAP.RCE.001 | UDA.RCE.003 |  |  | RAP.RCE.001 |  |  | TIAGOPORTES | 2025-03-19 |  | RAP.RCE.001 |  | PASS | 24400.2758 | 6771024.0857
11749 | 1 | 11749 | 1 | 2 | 0 | 0 | {19B6558F-124A-4D23-B95B-8836E0BC362E} | 2020-01-16 | marcosbarbosa | 2023-11-21 | arantchamacedo | -9999 | Recadastro pela Planal Tecnologia através do contrato 8837/2017, levantamento realizado no período de 28/10/2019 à 23/11/2019, na OS 16, no processo 6342/2019. | 60 | 8 | -9999 | -9999 | PVC | 1 |  | 3 | Desconhecido | D | Correcao_do_Cadastro | 135 | 2009-05-25 | 21.0971 | 14813 | 1 | 171337.153 | 8237519.134 | 171319.037 | 8237529.946 | 171319.037 | 8237529.946 | 0 |  | 1198.35 | Descoberto | Recanto das Emas/Riacho Fundo II | RAP.RCE.001 | UDA.RCE.003 |  |  | RAP.RCE.001 |  |  | TIAGOPORTES | 2025-03-19 |  | RAP.RCE.001 |  | PASS | 24400.2758 | 6771024.0857
11750 | 1 | 11750 | 1 | 2 | 0 | 0 | {E9B824E0-14B9-4F01-8555-5C0DF8B77FD0} | 2020-01-16 | marcosbarbosa | 2023-11-21 | arantchamacedo | -9999 | Recadastro pela Planal Tecnologia através do contrato 8837/2017, levantamento realizado no período de 28/10/2019 à 23/11/2019, na OS 16, no processo 6342/2019. | 60 | 8 | -9999 | -9999 | PVC | 1 |  | 3 | Desconhecido | D | Correcao_do_Cadastro | 135 | 2009-05-25 | 19.9557 | 14814 | 1 | 171319.037 | 8237529.946 | 171301.966 | 8237540.281 | 171301.966 | 8237540.281 | 0 |  | 1198.21 | Descoberto | Recanto das Emas/Riacho Fundo II | RAP.RCE.001 | UDA.RCE.003 |  |  | RAP.RCE.001 |  |  | TIAGOPORTES | 2025-03-19 |  | RAP.RCE.001 |  | PASS | 24400.2758 | 6771024.0857
11751 | 1 | 11751 | 1 | 2 | 0 | 0 | {0CDFAE52-9C05-4ACD-A2DD-5F1E13706080} | 2020-01-16 | marcosbarbosa | 2023-11-21 | arantchamacedo | -9999 | Redes executadas pela empresa Diamante por meio do Termo de Cooperação Técnica CAESB/TERRACAP 093/2016 e contrato 06/2018 | 60 | 8 | -9999 | -9999 | PVC | 1 |  | 3 | TCT93/2016 | D | Correcao_do_Cadastro | 135 | 2009-05-25 | 22.0008 | 14815 | 1 | 171301.966 | 8237540.281 | 171283.747 | 8237552.614 | 171283.747 | 8237552.614 | 0 |  | 1198.11 | Descoberto | Recanto das Emas/Riacho Fundo II | RAP.RCE.001 | UDA.RCE.003 |  |  | RAP.RCE.001 |  |  | TIAGOPORTES | 2025-03-19 |  | RAP.RCE.001 |  | PASS | 24400.2758 | 6771024.0857
11752 | 1 | 11752 | 1 | 2 | 0 | 0 | {AB76F8C7-FBB1-495A-9569-F1FBC0024FBC} | 2020-01-16 | marcosbarbosa | 2023-11-21 | arantchamacedo | -9999 | Redes executadas pela empresa Diamante por meio do Termo de Cooperação Técnica CAESB/TERRACAP 093/2016 e contrato 06/2018 | 60 | 8 | -9999 | -9999 | PVC | 1 |  | 3 | TCT93/2016 | D | Correcao_do_Cadastro | 135 | 2009-05-25 | 29.7319 | 14816 | 1 | 171283.747 | 8237552.614 | 171258.26 | 8237567.924 | 171258.26 | 8237567.924 | 0 |  | 1197.9 | Descoberto | Recanto das Emas/Riacho Fundo II | RAP.RCE.001 | UDA.RCE.003 |  |  | RAP.RCE.001 |  |  | TIAGOPORTES | 2025-03-19 |  | RAP.RCE.001 |  | PASS | 24400.2758 | 6771024.0857
11753 | 1 | 11753 | 1 | 2 | 0 | 0 | {CE40490F-350B-44CC-BD8B-4CCB4B8D1DFC} | 2020-01-16 | marcosbarbosa | 2023-11-21 | arantchamacedo | -9999 | Recadastro pela Planal Tecnologia através do contrato 8837/2017, levantamento realizado no período de 28/10/2019 à 23/11/2019, na OS 16, no processo 6342/2019. | 60 | 8 | -9999 | -9999 | PVC | 1 |  | 3 | Desconhecido | D | Correcao_do_Cadastro | 135 | 2009-05-25 | 18.0021 | 14817 | 1 | 171258.26 | 8237567.924 | 171242.732 | 8237577.032 | 171242.732 | 8237577.032 | 0 |  | 1197.75 | Descoberto | Recanto das Emas/Riacho Fundo II | RAP.RCE.001 | UDA.RCE.003 |  |  | RAP.RCE.001 |  |  | TIAGOPORTES | 2025-03-19 |  | RAP.RCE.001 |  | PASS | 24400.2758 | 6771024.0857
11754 | 1 | 11754 | 1 | 2 | 0 | 0 | {B1B51CF8-6925-4770-A5BC-57181959B217} | 2020-01-16 | marcosbarbosa | 2023-11-21 | arantchamacedo | -9999 | Recadastro pela Planal Tecnologia através do contrato 8837/2017, levantamento realizado no período de 28/10/2019 à 23/11/2019, na OS 16, no processo 6342/2019. | 60 | 8 | -9999 | -9999 | PVC | 1 |  | 3 | Desconhecido | D | Correcao_do_Cadastro | 135 | 2009-05-25 | 19.6687 | 14818 | 1 | 171242.732 | 8237577.032 | 171225.99 | 8237587.355 | 171225.99 | 8237587.355 | 0 |  | 1197.5699 | Descoberto | Recanto das Emas/Riacho Fundo II | RAP.RCE.001 | UDA.RCE.003 |  |  | RAP.RCE.001 |  |  | TIAGOPORTES | 2025-03-19 |  | RAP.RCE.001 |  | PASS | 24400.2758 | 6771024.0857
11755 | 1 | 11755 | 1 | 2 | 0 | 0 | {FAE7EA31-C970-4A4D-9D54-A710D8358AF4} | 2020-01-16 | marcosbarbosa | 2023-11-21 | arantchamacedo | -9999 | Recadastro pela Planal Tecnologia através do contrato 8837/2017, levantamento realizado no período de 28/10/2019 à 23/11/2019, na OS 16, no processo 6342/2019. | 60 | 8 | -9999 | -9999 | PVC | 1 |  | 3 | Desconhecido | D | Correcao_do_Cadastro | 135 | 2009-05-25 | 20.0417 | 14819 | 1 | 171225.99 | 8237587.355 | 171209.097 | 8237598.139 | 171209.097 | 8237598.139 | 0 |  | 1197.28 | Descoberto | Recanto das Emas/Riacho Fundo II | RAP.RCE.001 | UDA.RCE.003 |  |  | RAP.RCE.001 |  |  | TIAGOPORTES | 2025-03-19 |  | RAP.RCE.001 |  | PASS | 24400.2758 | 6771024.0857
11756 | 1 | 11756 | 1 | 2 | 0 | 0 | {1453C46E-68C2-40A3-A0A5-28D685F64792} | 2020-01-16 | marcosbarbosa | 2023-11-21 | arantchamacedo | -9999 | Recadastro pela Planal Tecnologia através do contrato 8837/2017, levantamento realizado no período de 28/10/2019 à 23/11/2019, na OS 16, no processo 6342/2019. | 60 | 8 | -9999 | -9999 | PVC | 1 |  | 3 | Desconhecido | D | Correcao_do_Cadastro | 135 | 2009-05-25 | 20.8475 | 14820 | 1 | 171209.097 | 8237598.139 | 171191.304 | 8237609.003 | 171191.304 | 8237609.003 | 0 |  | 1196.8101 | Descoberto | Recanto das Emas/Riacho Fundo II | RAP.RCE.001 | UDA.RCE.003 |  |  | RAP.RCE.001 |  |  | TIAGOPORTES | 2025-03-19 |  | RAP.RCE.001 |  | PASS | 24400.2758 | 6771024.0857
11757 | 1 | 11757 | 1 | 2 | 0 | 0 | {C07094EF-FADC-49AB-9FFC-6C0663071941} | 2020-01-16 | marcosbarbosa | 2023-11-21 | arantchamacedo | -9999 | Redes executadas pela empresa Diamante por meio do Termo de Cooperação Técnica CAESB/TERRACAP 093/2016 e contrato 06/2018 | 60 | 8 | -9999 | -9999 | PVC | 1 |  | 3 | TCT93/2016 | D | Correcao_do_Cadastro | 135 | 2009-05-25 | 55.5493 | 14821 | 1 | 171191.304 | 8237609.003 | 171144.408 | 8237638.777 | 171144.408 | 8237638.777 | 0 |  | 1195.75 | Descoberto | Recanto das Emas/Riacho Fundo II | RAP.RCE.001 | UDA.RCE.003 |  |  | RAP.RCE.001 |  |  | TIAGOPORTES | 2025-03-19 |  | RAP.RCE.001 |  | PASS | 24400.2758 | 6771024.0857
11758 | 1 | 11758 | 1 | 2 | 0 | 0 | {7822D0CE-E45B-427D-8040-A189EDC4B4E0} | 2020-01-16 | marcosbarbosa | 2023-11-21 | arantchamacedo | -9999 | Redes executadas pela empresa Diamante por meio do Termo de Cooperação Técnica CAESB/TERRACAP 093/2016 e contrato 06/2018 | 60 | 8 | -9999 | -9999 | PVC | 1 |  | 3 | TCT93/2016 | D | Correcao_do_Cadastro | 135 | 2009-05-25 | 20.4362 | 14822 | 1 | 171144.408 | 8237638.777 | 171126.86 | 8237649.251 | 171126.86 | 8237649.251 | 0 |  | 1196.65 | Descoberto | Recanto das Emas/Riacho Fundo II | RAP.RCE.001 | UDA.RCE.003 |  |  | RAP.RCE.001 |  |  | TIAGOPORTES | 2025-03-19 |  | RAP.RCE.001 |  | PASS | 24400.2758 | 6771024.0857
11759 | 1 | 11759 | 1 | 2 | 0 | 0 | {85A24F9B-2186-4365-BDB8-0E57344ACD64} | 2020-01-16 | marcosbarbosa | 2023-11-21 | arantchamacedo | -9999 | Recadastro pela Planal Tecnologia através do contrato 8837/2017, levantamento realizado no período de 28/10/2019 à 23/11/2019, na OS 16, no processo 6342/2019. | 60 | 8 | -9999 | -9999 | PVC | 1 |  | 3 | Desconhecido | D | Correcao_do_Cadastro | 135 | 2009-05-25 | 25.8243 | 14823 | 1 | 171126.86 | 8237649.251 | 171104.878 | 8237662.804 | 171104.878 | 8237662.804 | 0 |  | 1196.86 | Descoberto | Recanto das Emas/Riacho Fundo II | RAP.RCE.001 | UDA.RCE.003 |  |  | RAP.RCE.001 |  |  | TIAGOPORTES | 2025-03-19 |  | RAP.RCE.001 |  | PASS | 24400.2758 | 6771024.0857
11760 | 1 | 11760 | 1 | 2 | 0 | 0 | {9FB20DCC-15CE-49E2-9AAE-B34401CC09FC} | 2020-01-16 | marcosbarbosa | 2023-11-21 | arantchamacedo | -9999 | Recadastro pela Planal Tecnologia através do contrato 8837/2017, levantamento realizado no período de 28/10/2019 à 23/11/2019, na OS 16, no processo 6342/2019. | 60 | 8 | -9999 | -9999 | PVC | 1 |  | 3 | Desconhecido | D | Correcao_do_Cadastro | 135 | 2009-05-25 | 33.8135 | 14824 | 1 | 171104.878 | 8237662.804 | 171076.017 | 8237680.422 | 171076.017 | 8237680.422 | 0 |  | 1196.59 | Descoberto | Recanto das Emas/Riacho Fundo II | RAP.RCE.001 | UDA.RCE.003 |  |  | RAP.RCE.001 |  |  | TIAGOPORTES | 2025-03-19 |  | RAP.RCE.001 |  | PASS | 24400.2758 | 6771024.0857
11761 | 1 | 11761 | 1 | 2 | 0 | 0 | {947A7C30-5CF9-455C-8A1D-9ADC0F3619F1} | 2020-01-16 | marcosbarbosa | 2023-11-21 | arantchamacedo | -9999 | Recadastro pela Planal Tecnologia através do contrato 8837/2017, levantamento realizado no período de 28/10/2019 à 23/11/2019, na OS 16, no processo 6342/2019. | 60 | 8 | -9999 | -9999 | PVC | 1 |  | 3 | Desconhecido | D | Correcao_do_Cadastro | 135 | 2009-05-25 | 19.6472 | 14825 | 1 | 171076.017 | 8237680.422 | 171059.158 | 8237690.511 | 171059.158 | 8237690.511 | 0 |  | 1196.1 | Descoberto | Recanto das Emas/Riacho Fundo II | RAP.RCE.001 | UDA.RCE.003 |  |  | RAP.RCE.001 |  |  | TIAGOPORTES | 2025-03-19 |  | RAP.RCE.001 |  | PASS | 24400.2758 | 6771024.0857
11762 | 1 | 11762 | 1 | 2 | 0 | 0 | {BBBAE556-7F9F-4D53-8D0F-6DA358A44AD4} | 2020-01-16 | marcosbarbosa | 2023-11-21 | arantchamacedo | -9999 | Recadastro pela Planal Tecnologia através do contrato 8837/2017, levantamento realizado no período de 28/10/2019 à 23/11/2019, na OS 16, no processo 6342/2019. | 60 | 8 | -9999 | -9999 | PVC | 1 |  | 3 | Desconhecido | D | Correcao_do_Cadastro | 135 | 2009-05-25 | 28.9997 | 14826 | 1 | 171059.158 | 8237690.511 | 171034.362 | 8237705.549 | 171034.362 | 8237705.549 | 0 |  | 1195.39 | Descoberto | Recanto das Emas/Riacho Fundo II | RAP.RCE.001 | UDA.RCE.003 |  |  | RAP.RCE.001 |  |  | TIAGOPORTES | 2025-03-19 |  | RAP.RCE.001 |  | PASS | 24400.2758 | 6771024.0857
11763 | 1 | 11763 | 1 | 2 | 0 | 0 | {3B989673-5D5F-4146-AED6-D2225914D87E} | 2020-01-16 | marcosbarbosa | 2023-11-21 | arantchamacedo | -9999 | Recadastro pela Planal Tecnologia através do contrato 8837/2017, levantamento realizado no período de 28/10/2019 à 23/11/2019, na OS 16, no processo 6342/2019. | 60 | 8 | -9999 | -9999 | PVC | 1 |  | 3 | Desconhecido | D | Correcao_do_Cadastro | 135 | 2009-05-25 | 19.4401 | 14827 | 1 | 171034.362 | 8237705.549 | 171017.848 | 8237715.806 | 171017.848 | 8237715.806 | 0 |  | 1195.02 | Descoberto | Recanto das Emas/Riacho Fundo II | RAP.RCE.001 | UDA.RCE.003 |  |  | RAP.RCE.001 |  |  | TIAGOPORTES | 2025-03-19 |  | RAP.RCE.001 |  | PASS | 24400.2758 | 6771024.0857
11764 | 1 | 11764 | 1 | 2 | 0 | 0 | {B76C932F-575E-4DEB-A027-B35D758BB280} | 2020-01-16 | marcosbarbosa | 2023-11-21 | arantchamacedo | -9999 | Recadastro pela Planal Tecnologia através do contrato 8837/2017, levantamento realizado no período de 28/10/2019 à 23/11/2019, na OS 16, no processo 6342/2019. | 60 | 8 | -9999 | -9999 | PVC | 1 |  | 3 | Desconhecido | D | Correcao_do_Cadastro | 135 | 2009-05-25 | 19.2694 | 14828 | 1 | 171017.848 | 8237715.806 | 171001.529 | 8237726.053 | 171001.529 | 8237726.053 | 0 |  | 1194.52 | Descoberto | Recanto das Emas/Riacho Fundo II | RAP.RCE.001 | UDA.RCE.003 |  |  | RAP.RCE.001 |  |  | TIAGOPORTES | 2025-03-19 |  | RAP.RCE.001 |  | PASS | 24400.2758 | 6771024.0857
11765 | 1 | 11765 | 1 | 2 | 0 | 0 | {A58B9B00-01D0-47CB-9DF8-A423CF0BE956} | 2020-01-16 | marcosbarbosa | 2023-11-21 | arantchamacedo | -9999 | Recadastro pela Planal Tecnologia através do contrato 8837/2017, levantamento realizado no período de 28/10/2019 à 23/11/2019, na OS 16, no processo 6342/2019. | 60 | 8 | -9999 | -9999 | PVC | 1 |  | 3 | Desconhecido | D | Correcao_do_Cadastro | 135 | 2009-05-25 | 44.23 | 14829 | 1 | 171001.529 | 8237726.053 | 170963.755 | 8237749.062 | 170963.755 | 8237749.062 | 0 |  | 1192.6801 | Descoberto | Recanto das Emas/Riacho Fundo II | RAP.RCE.001 | UDA.RCE.003 |  |  | RAP.RCE.001 |  |  | TIAGOPORTES | 2025-03-19 |  | RAP.RCE.001 |  | PASS | 24400.2758 | 6771024.0857
11766 | 1 | 11766 | 1 | 2 | 0 | 0 | {2885347A-AD4A-4C39-A45D-46F135AF01A6} | 2020-01-16 | marcosbarbosa | 2023-11-21 | arantchamacedo | -9999 | Recadastro pela Planal Tecnologia através do contrato 8837/2017, levantamento realizado no período de 28/10/2019 à 23/11/2019, na OS 16, no processo 6342/2019. | 60 | 8 | -9999 | -9999 | PVC | 1 |  | 3 | Desconhecido | D | Correcao_do_Cadastro | 135 | 2009-05-25 | 19.4569 | 14830 | 1 | 170963.755 | 8237749.062 | 170947.17 | 8237759.236 | 170947.17 | 8237759.236 | 0 |  | 1192.08 | Descoberto | Recanto das Emas/Riacho Fundo II | RAP.RCE.001 | UDA.RCE.003 |  |  | RAP.RCE.001 |  |  | TIAGOPORTES | 2025-03-19 |  | RAP.RCE.001 |  | PASS | 24400.2758 | 6771024.0857
11767 | 1 | 11767 | 1 | 2 | 0 | 0 | {38BE5321-6AB8-4BF2-9119-E5F055D9D110} | 2020-01-16 | marcosbarbosa | 2023-11-21 | arantchamacedo | -9999 | Recadastro pela Planal Tecnologia através do contrato 8837/2017, levantamento realizado no período de 28/10/2019 à 23/11/2019, na OS 16, no processo 6342/2019. | 60 | 8 | -9999 | -9999 | PVC | 1 |  | 3 | Desconhecido | D | Correcao_do_Cadastro | 135 | 2009-05-25 | 19.2984 | 14831 | 1 | 170947.17 | 8237759.236 | 170930.835 | 8237769.512 | 170930.835 | 8237769.512 | 0 |  | 1191.6 | Descoberto | Recanto das Emas/Riacho Fundo II | RAP.RCE.001 | UDA.RCE.003 |  |  | RAP.RCE.001 |  |  | TIAGOPORTES | 2025-03-19 |  | RAP.RCE.001 |  | PASS | 24400.2758 | 6771024.0857
11768 | 1 | 11768 | 1 | 2 | 0 | 0 | {A59EA9B8-B726-41B6-BCCA-9E7DBFD271FD} | 2020-01-16 | marcosbarbosa | 2023-11-21 | arantchamacedo | -9999 | Rede existente. Recadastro pela Planal Tecnologia através do contrato 8837/2017, levantamento realizado no período de 28/10/2019 à 23/11/2019, na OS 16, no processo 6342/2019. | 60 | 8 | -9999 | -9999 | PVC | 1 |  | 2 | Desconhecido | D | Correcao_do_Cadastro | 135 | 2009-05-25 | 8.3391 | 14833 | 1 | 170896.962 | 8237790.82 | 170889.8501 | 8237795.1745 | 170889.8501 | 8237795.1745 | 0 |  | 1190.5 | Descoberto | Recanto das Emas/Riacho Fundo II | RAP.RCE.001 | UDA.RCE.003 |  |  | RAP.RCE.001 |  |  | TIAGOPORTES | 2025-03-19 |  | RAP.RCE.001 |  | PASS | 24400.2758 | 6771024.0857
11769 | 1 | 11769 | 1 | 2 | 0 | 0 | {25EB8211-48ED-46B5-B320-1F1B48B4CCEF} | 2020-01-16 | marcosbarbosa | 2023-12-22 | iaraaraujo | -9999 | Recadastro pela Planal Tecnologia através do contrato 8837/2017, levantamento realizado no período de 28/10/2019 à 23/11/2019, na OS 16, no processo 6342/2019. | 63 | 8 | -9999 | -9999 | PEAD | 1 |  | 2 | 8837/2017 | D | Expansao | 135 | 1899-12-31 | 66.2462 | 14834 | 1 | 170320.053 | 8236498.806 | 170289.301 | 8236440.13 | 170320.053 | 8236498.806 | 0 |  | 1110.22 | Descoberto | Recanto das Emas/Riacho Fundo II | RAP.RCE.001 | UDA.RCE.003 |  |  | RAP.RCE.001 |  |  | TIAGOPORTES | 2025-03-19 |  | RAP.RCE.001 |  | PASS | 24400.2758 | 6771024.0857
11770 | 1 | 11770 | 1 | 2 | 0 | 0 | {25EB8211-48ED-46B5-B320-1F1B48B4CCEF} | 2020-01-16 | marcosbarbosa | 2023-12-22 | iaraaraujo | -9999 | Recadastro pela Planal Tecnologia através do contrato 8837/2017, levantamento realizado no período de 28/10/2019 à 23/11/2019, na OS 16, no processo 6342/2019. | 63 | 8 | -9999 | -9999 | PEAD | 1 |  | 2 | 8837/2017 | D | Expansao | 135 | 1899-12-31 | 66.2462 | 14834 | 1 | 170320.053 | 8236498.806 | 170289.301 | 8236440.13 | 170289.301 | 8236440.13 | 0 |  | 1114.29 | Descoberto | Recanto das Emas/Riacho Fundo II | RAP.RCE.001 | UDA.RCE.003 |  |  | RAP.RCE.001 |  |  | TIAGOPORTES | 2025-03-19 |  | RAP.RCE.001 |  | PASS | 24400.2758 | 6771024.0857
11771 | 1 | 11771 | 1 | 2 | 0 | 0 | {33670993-4EDB-4D6E-8063-7115C51E480A} | 2020-01-16 | marcosbarbosa | 2023-12-22 | iaraaraujo | -9999 | Recadastro pela Planal Tecnologia através do contrato 8837/2017, levantamento realizado no período de 28/10/2019 à 23/11/2019, na OS 16, no processo 6342/2019. | 63 | 8 | -9999 | -9999 | PEAD | 1 |  | 3 | 8837/2017 | D | Expansao | 135 | 1899-12-31 | 17.5907 | 14835 | 1 | 170266.343 | 8236136.042 | 170266.503 | 8236118.452 | 170266.343 | 8236136.042 | 0 |  | 1129.53 | Descoberto | Recanto das Emas/Riacho Fundo II | RAP.RCE.001 | UDA.RCE.003 |  |  | RAP.RCE.001 |  |  | TIAGOPORTES | 2025-03-19 |  | RAP.RCE.001 |  | PASS | 24400.2758 | 6771024.0857
11772 | 1 | 11772 | 1 | 2 | 0 | 0 | {33670993-4EDB-4D6E-8063-7115C51E480A} | 2020-01-16 | marcosbarbosa | 2023-12-22 | iaraaraujo | -9999 | Recadastro pela Planal Tecnologia através do contrato 8837/2017, levantamento realizado no período de 28/10/2019 à 23/11/2019, na OS 16, no processo 6342/2019. | 63 | 8 | -9999 | -9999 | PEAD | 1 |  | 3 | 8837/2017 | D | Expansao | 135 | 1899-12-31 | 17.5907 | 14835 | 1 | 170266.343 | 8236136.042 | 170266.503 | 8236118.452 | 170266.503 | 8236118.452 | 0 |  | 1131.15 | Descoberto | Recanto das Emas/Riacho Fundo II | RAP.RCE.001 | UDA.RCE.003 |  |  | RAP.RCE.001 |  |  | TIAGOPORTES | 2025-03-19 |  | RAP.RCE.001 |  | PASS | 24400.2758 | 6771024.0857
11773 | 1 | 11773 | 1 | 2 | 0 | 0 | {8CDEE1A8-741D-4AD8-BAE1-35B70302ABE4} | 2020-01-16 | marcosbarbosa | 2023-12-22 | iaraaraujo | -9999 | Recadastro pela Planal Tecnologia através do contrato 8837/2017, levantamento realizado no período de 28/10/2019 à 23/11/2019, na OS 16, no processo 6342/2019. | 63 | 8 | -9999 | -9999 | PEAD | 1 |  | 3 | 8837/2017 | D | Expansao | 135 | 1899-12-31 | 30.0871 | 14836 | 1 | 170266.503 | 8236118.452 | 170267.321 | 8236088.376 | 170267.321 | 8236088.376 | 0 |  | 1134 | Descoberto | Recanto das Emas/Riacho Fundo II | RAP.RCE.001 | UDA.RCE.003 |  |  | RAP.RCE.001 |  |  | TIAGOPORTES | 2025-03-19 |  | RAP.RCE.001 |  | PASS | 24400.2758 | 6771024.0857
11774 | 1 | 11774 | 1 | 2 | 0 | 0 | {88F05DC3-655C-434C-8447-2C0F004131FF} | 2020-01-16 | marcosbarbosa | 2023-12-22 | iaraaraujo | -9999 | Aflorada. Recadastro pela Planal Tecnologia através do contrato 8837/2017, levantamento realizado no período de 28/10/2019 à 23/11/2019, na OS 16, no processo 6342/2019. | 63 | 8 | -9999 | -9999 | PEAD | 1 |  | 3 | 8837/2017 | D | Expansao | 135 | 1899-12-31 | 4.177 | 14837 | 1 | 170267.321 | 8236088.376 | 170267.311 | 8236084.199 | 170267.311 | 8236084.199 | 0 |  | 1134.38 | Descoberto | Recanto das Emas/Riacho Fundo II | RAP.RCE.001 | UDA.RCE.003 |  |  | RAP.RCE.001 |  |  | TIAGOPORTES | 2025-03-19 |  | RAP.RCE.001 |  | PASS | 24400.2758 | 6771024.0857
11775 | 1 | 11775 | 1 | 2 | 0 | 0 | {48310C04-FC0F-43D8-B631-42253436A3C3} | 2020-01-16 | marcosbarbosa | 2023-12-22 | iaraaraujo | -9999 | Recadastro pela Planal Tecnologia através do contrato 8837/2017, levantamento realizado no período de 28/10/2019 à 23/11/2019, na OS 16, no processo 6342/2019. | 63 | 8 | -9999 | -9999 | PEAD | 1 |  | 3 | 8837/2017 | D | Expansao | 135 | 1899-12-31 | 33.4535 | 14838 | 1 | 170267.311 | 8236084.199 | 170267.971 | 8236050.752 | 170267.971 | 8236050.752 | 0 |  | 1135.9399 | Descoberto | Recanto das Emas/Riacho Fundo II | RAP.RCE.001 | UDA.RCE.003 |  |  | RAP.RCE.001 |  |  | TIAGOPORTES | 2025-03-19 |  | RAP.RCE.001 |  | PASS | 24400.2758 | 6771024.0857
11776 | 1 | 11776 | 1 | 2 | 0 | 0 | {2BBFDEBE-8303-4EBF-9EB6-D7AB63B21ECD} | 2020-01-16 | marcosbarbosa | 2023-12-22 | iaraaraujo | -9999 | Recadastro pela Planal Tecnologia através do contrato 8837/2017, levantamento realizado no período de 28/10/2019 à 23/11/2019, na OS 16, no processo 6342/2019. | 63 | 8 | -9999 | -9999 | PEAD | 1 |  | 3 | 8837/2017 | D | Expansao | 135 | 1899-12-31 | 17.5801 | 14839 | 1 | 170267.971 | 8236050.752 | 170268.029 | 8236033.172 | 170268.029 | 8236033.172 | 0 |  | 1136.5699 | Descoberto | Recanto das Emas/Riacho Fundo II | RAP.RCE.001 | UDA.RCE.003 |  |  | RAP.RCE.001 |  |  | TIAGOPORTES | 2025-03-19 |  | RAP.RCE.001 |  | PASS | 24400.2758 | 6771024.0857
11777 | 1 | 11777 | 1 | 2 | 0 | 0 | {5AC3BBBA-1C0D-427A-9B25-12FDF4537CEB} | 2020-01-16 | marcosbarbosa | 2023-12-22 | iaraaraujo | -9999 | Recadastro pela Planal Tecnologia através do contrato 8837/2017, levantamento realizado no período de 28/10/2019 à 23/11/2019, na OS 16, no processo 6342/2019. | 63 | 8 | -9999 | -9999 | PEAD | 1 |  | 3 | 8837/2017 | D | Expansao | 135 | 1899-12-31 | 21.0615 | 14840 | 1 | 170268.029 | 8236033.172 | 170268.281 | 8236012.112 | 170268.281 | 8236012.112 | 0 |  | 1137.3101 | Descoberto | Recanto das Emas/Riacho Fundo II | RAP.RCE.001 | UDA.RCE.003 |  |  | RAP.RCE.001 |  |  | TIAGOPORTES | 2025-03-19 |  | RAP.RCE.001 |  | PASS | 24400.2758 | 6771024.0857
11778 | 1 | 11778 | 1 | 2 | 0 | 0 | {0A4167BD-027B-4C3E-8480-0034BA26A121} | 2020-01-16 | marcosbarbosa | 2023-12-22 | iaraaraujo | -9999 | Recadastro pela Planal Tecnologia através do contrato 8837/2017, levantamento realizado no período de 28/10/2019 à 23/11/2019, na OS 16, no processo 6342/2019. | 63 | 8 | -9999 | -9999 | PEAD | 1 |  | 3 | 8837/2017 | D | Expansao | 135 | 1899-12-31 | 19.318 | 14841 | 1 | 170268.281 | 8236012.112 | 170268.722 | 8235992.799 | 170268.722 | 8235992.799 | 0 |  | 1138 | Descoberto | Recanto das Emas/Riacho Fundo II | RAP.RCE.001 | UDA.RCE.003 |  |  | RAP.RCE.001 |  |  | TIAGOPORTES | 2025-03-19 |  | RAP.RCE.001 |  | PASS | 24400.2758 | 6771024.0857
11779 | 1 | 11779 | 1 | 2 | 0 | 0 | {9605F30C-EE29-49FB-A7E5-B8E515520DF5} | 2020-01-16 | marcosbarbosa | 2023-12-22 | iaraaraujo | -9999 | Recadastro pela Planal Tecnologia através do contrato 8837/2017, levantamento realizado no período de 28/10/2019 à 23/11/2019, na OS 16, no processo 6342/2019. | 63 | 8 | -9999 | -9999 | PEAD | 1 |  | 3 | 8837/2017 | D | Expansao | 135 | 1899-12-31 | 20.2599 | 14842 | 1 | 170268.722 | 8235992.799 | 170269.251 | 8235972.546 | 170269.251 | 8235972.546 | 0 |  | 1138.76 | Descoberto | Recanto das Emas/Riacho Fundo II | RAP.RCE.001 | UDA.RCE.003 |  |  | RAP.RCE.001 |  |  | TIAGOPORTES | 2025-03-19 |  | RAP.RCE.001 |  | PASS | 24400.2758 | 6771024.0857
11780 | 1 | 11780 | 1 | 2 | 0 | 0 | {3031BAB7-FB78-41B0-9A6A-5D311E3C3D73} | 2020-01-16 | marcosbarbosa | 2023-12-22 | iaraaraujo | -9999 | Recadastro pela Planal Tecnologia através do contrato 8837/2017, levantamento realizado no período de 28/10/2019 à 23/11/2019, na OS 16, no processo 6342/2019. | 63 | 8 | -9999 | -9999 | PEAD | 1 |  | 3 | 8837/2017 | D | Expansao | 135 | 1899-12-31 | 20.5525 | 14843 | 1 | 170269.251 | 8235972.546 | 170269.628 | 8235951.997 | 170269.628 | 8235951.997 | 0 |  | 1139.59 | Descoberto | Recanto das Emas/Riacho Fundo II | RAP.RCE.001 | UDA.RCE.003 |  |  | RAP.RCE.001 |  |  | TIAGOPORTES | 2025-03-19 |  | RAP.RCE.001 |  | PASS | 24400.2758 | 6771024.0857
11781 | 1 | 11781 | 1 | 2 | 0 | 0 | {8798A2FF-84FD-4DD7-B808-EFEC7975FF6B} | 2020-01-16 | marcosbarbosa | 2023-12-22 | iaraaraujo | -9999 | Recadastro pela Planal Tecnologia através do contrato 8837/2017, levantamento realizado no período de 28/10/2019 à 23/11/2019, na OS 16, no processo 6342/2019. | 63 | 8 | -9999 | -9999 | PEAD | 1 |  | 3 | 8837/2017 | D | Expansao | 135 | 1899-12-31 | 17.4103 | 14844 | 1 | 170269.628 | 8235951.997 | 170269.736 | 8235934.587 | 170269.736 | 8235934.587 | 0 |  | 1140.37 | Descoberto | Recanto das Emas/Riacho Fundo II | RAP.RCE.001 | UDA.RCE.003 |  |  | RAP.RCE.001 |  |  | TIAGOPORTES | 2025-03-19 |  | RAP.RCE.001 |  | PASS | 24400.2758 | 6771024.0857
11782 | 1 | 11782 | 1 | 2 | 0 | 0 | {A218C4A5-5777-4A5B-8B04-944575CDBAE4} | 2020-01-16 | marcosbarbosa | 2023-12-22 | iaraaraujo | -9999 | Recadastro pela Planal Tecnologia através do contrato 8837/2017, levantamento realizado no período de 28/10/2019 à 23/11/2019, na OS 16, no processo 6342/2019. | 63 | 8 | -9999 | -9999 | PEAD | 1 |  | 3 | 8837/2017 | D | Expansao | 135 | 1899-12-31 | 3.6081 | 14845 | 1 | 169448.773 | 8236244.617 | 169445.871 | 8236246.761 | 169448.773 | 8236244.617 | 0 |  | 1129.91 | Descoberto | Recanto das Emas/Riacho Fundo II | RAP.RCE.001 | UDA.RCE.003 |  |  | RAP.RCE.001 |  |  | TIAGOPORTES | 2025-03-19 |  | RAP.RCE.001 |  | PASS | 24400.2758 | 6771024.0857
11783 | 1 | 11783 | 1 | 2 | 0 | 0 | {A218C4A5-5777-4A5B-8B04-944575CDBAE4} | 2020-01-16 | marcosbarbosa | 2023-12-22 | iaraaraujo | -9999 | Recadastro pela Planal Tecnologia através do contrato 8837/2017, levantamento realizado no período de 28/10/2019 à 23/11/2019, na OS 16, no processo 6342/2019. | 63 | 8 | -9999 | -9999 | PEAD | 1 |  | 3 | 8837/2017 | D | Expansao | 135 | 1899-12-31 | 3.6081 | 14845 | 1 | 169448.773 | 8236244.617 | 169445.871 | 8236246.761 | 169445.871 | 8236246.761 | 0 |  | 1129.6899 | Descoberto | Recanto das Emas/Riacho Fundo II | RAP.RCE.001 | UDA.RCE.003 |  |  | RAP.RCE.001 |  |  | TIAGOPORTES | 2025-03-19 |  | RAP.RCE.001 |  | PASS | 24400.2758 | 6771024.0857
11784 | 1 | 11784 | 1 | 2 | 0 | 0 | {E2711252-2CAD-444C-A912-992BD57FB032} | 2020-01-16 | marcosbarbosa | 2023-12-22 | iaraaraujo | -9999 | Recadastro pela Planal Tecnologia através do contrato 8837/2017, levantamento realizado no período de 28/10/2019 à 23/11/2019, na OS 16, no processo 6342/2019. | 63 | 8 | -9999 | -9999 | PEAD | 1 |  | 3 | 8837/2017 | D | Expansao | 135 | 1899-12-31 | 6.9643 | 14846 | 1 | 169445.871 | 8236246.761 | 169440.367 | 8236251.028 | 169440.367 | 8236251.028 | 0 |  | 1129.34 | Descoberto | Recanto das Emas/Riacho Fundo II | RAP.RCE.001 | UDA.RCE.003 |  |  | RAP.RCE.001 |  |  | TIAGOPORTES | 2025-03-19 |  | RAP.RCE.001 |  | PASS | 24400.2758 | 6771024.0857
12216 | 1 | 12216 | 1 | 2 | 0 | 0 | {C850E982-2C2C-4016-B7F0-A900A461548F} | 2020-01-16 | marcosbarbosa | 2025-07-07 | iaraaraujo@caesb.df.gov.br | -9999 | Recadastro pela Planal Tecnologia através do contrato 8837/2017, levantamento realizado no período de 28/10/2019 à 23/11/2019, na OS 16, no processo 6342/2019. | 63 | 8 | -9999 | -9999 | PEAD | 1 |  | 3 | 8837/2017 | D | Expansao | 135 | 1899-12-31 | 20.9567 | 15466 | 1 | 170075.855 | 8235238.251 | 170058.186 | 8235249.52 | 170075.855 | 8235238.251 | 0 |  | 1166.0699 | Descoberto | Recanto das Emas/Riacho Fundo II | RAP.RCE.001 | UDA.RCE.003 |  |  | RAP.RCE.001 |  |  | TIAGOPORTES | 2025-03-19 |  | RAP.RCE.001 |  | PASS | 24400.2758 | 6771024.0857
12217 | 1 | 12217 | 1 | 2 | 0 | 0 | {C850E982-2C2C-4016-B7F0-A900A461548F} | 2020-01-16 | marcosbarbosa | 2025-07-07 | iaraaraujo@caesb.df.gov.br | -9999 | Recadastro pela Planal Tecnologia através do contrato 8837/2017, levantamento realizado no período de 28/10/2019 à 23/11/2019, na OS 16, no processo 6342/2019. | 63 | 8 | -9999 | -9999 | PEAD | 1 |  | 3 | 8837/2017 | D | Expansao | 135 | 1899-12-31 | 20.9567 | 15466 | 1 | 170075.855 | 8235238.251 | 170058.186 | 8235249.52 | 170058.186 | 8235249.52 | 0 |  | 1165.45 | Descoberto | Recanto das Emas/Riacho Fundo II | RAP.RCE.001 | UDA.RCE.003 |  |  | RAP.RCE.001 |  |  | TIAGOPORTES | 2025-03-19 |  | RAP.RCE.001 |  | PASS | 24400.2758 | 6771024.0857
12218 | 1 | 12218 | 1 | 2 | 0 | 0 | {C850E982-2C2C-4016-B7F0-A900A461548F} | 2020-01-16 | marcosbarbosa | 2025-07-07 | iaraaraujo@caesb.df.gov.br | -9999 | Recadastro pela Planal Tecnologia através do contrato 8837/2017, levantamento realizado no período de 28/10/2019 à 23/11/2019, na OS 16, no processo 6342/2019. | 63 | 8 | -9999 | -9999 | PEAD | 1 |  | 3 | 8837/2017 | D | Expansao | 135 | 1899-12-31 | 23.9947 | 15467 | 2 | 170058.186 | 8235249.52 | 170039.717 | 8235264.838 | 170039.717 | 8235264.838 | 0 |  | 1164.74 | Descoberto | Recanto das Emas/Riacho Fundo II | RAP.RCE.001 | UDA.RCE.003 |  |  | RAP.RCE.001 |  |  | TIAGOPORTES | 2025-03-19 |  | RAP.RCE.001 |  | PASS | 24400.2758 | 6771024.0857
12219 | 1 | 12219 | 1 | 2 | 0 | 0 | {C850E982-2C2C-4016-B7F0-A900A461548F} | 2020-01-16 | marcosbarbosa | 2025-07-07 | iaraaraujo@caesb.df.gov.br | -9999 | Recadastro pela Planal Tecnologia através do contrato 8837/2017, levantamento realizado no período de 28/10/2019 à 23/11/2019, na OS 16, no processo 6342/2019. | 63 | 8 | -9999 | -9999 | PEAD | 1 |  | 3 | 8837/2017 | D | Expansao | 135 | 1899-12-31 | 17.3418 | 15468 | 3 | 170039.717 | 8235264.838 | 170025.988 | 8235275.433 | 170025.988 | 8235275.433 | 0 |  | 1164.26 | Descoberto | Recanto das Emas/Riacho Fundo II | RAP.RCE.001 | UDA.RCE.003 |  |  | RAP.RCE.001 |  |  | TIAGOPORTES | 2025-03-19 |  | RAP.RCE.001 |  | PASS | 24400.2758 | 6771024.0857
12220 | 1 | 12220 | 1 | 2 | 0 | 0 | {C850E982-2C2C-4016-B7F0-A900A461548F} | 2020-01-16 | marcosbarbosa | 2025-07-07 | iaraaraujo@caesb.df.gov.br | -9999 | Recadastro pela Planal Tecnologia através do contrato 8837/2017, levantamento realizado no período de 28/10/2019 à 23/11/2019, na OS 16, no processo 6342/2019. | 63 | 8 | -9999 | -9999 | PEAD | 1 |  | 3 | 8837/2017 | D | Expansao | 135 | 1899-12-31 | 22.3097 | 15469 | 4 | 170025.988 | 8235275.433 | 170008.381 | 8235289.134 | 170008.381 | 8235289.134 | 0 |  | 1163.63 | Descoberto | Recanto das Emas/Riacho Fundo II | RAP.RCE.001 | UDA.RCE.003 |  |  | RAP.RCE.001 |  |  | TIAGOPORTES | 2025-03-19 |  | RAP.RCE.001 |  | PASS | 24400.2758 | 6771024.0857
12221 | 1 | 12221 | 1 | 2 | 0 | 0 | {C850E982-2C2C-4016-B7F0-A900A461548F} | 2020-01-16 | marcosbarbosa | 2025-07-07 | iaraaraujo@caesb.df.gov.br | -9999 | Recadastro pela Planal Tecnologia através do contrato 8837/2017, levantamento realizado no período de 28/10/2019 à 23/11/2019, na OS 16, no processo 6342/2019. | 63 | 8 | -9999 | -9999 | PEAD | 1 |  | 3 | 8837/2017 | D | Expansao | 135 | 1899-12-31 | 20.7619 | 15470 | 5 | 170008.381 | 8235289.134 | 169992.164 | 8235302.098 | 169992.164 | 8235302.098 | 0 |  | 1163.04 | Descoberto | Recanto das Emas/Riacho Fundo II | RAP.RCE.001 | UDA.RCE.003 |  |  | RAP.RCE.001 |  |  | TIAGOPORTES | 2025-03-19 |  | RAP.RCE.001 |  | PASS | 24400.2758 | 6771024.0857
12222 | 1 | 12222 | 1 | 2 | 0 | 0 | {C850E982-2C2C-4016-B7F0-A900A461548F} | 2020-01-16 | marcosbarbosa | 2025-07-07 | iaraaraujo@caesb.df.gov.br | -9999 | Recadastro pela Planal Tecnologia através do contrato 8837/2017, levantamento realizado no período de 28/10/2019 à 23/11/2019, na OS 16, no processo 6342/2019. | 63 | 8 | -9999 | -9999 | PEAD | 1 |  | 3 | 8837/2017 | D | Expansao | 135 | 1899-12-31 | 18.6673 | 15471 | 6 | 169992.164 | 8235302.098 | 169977.532 | 8235313.69 | 169977.532 | 8235313.69 | 0 |  | 1162.51 | Descoberto | Recanto das Emas/Riacho Fundo II | RAP.RCE.001 | UDA.RCE.003 |  |  | RAP.RCE.001 |  |  | TIAGOPORTES | 2025-03-19 |  | RAP.RCE.001 |  | PASS | 24400.2758 | 6771024.0857
12223 | 1 | 12223 | 1 | 2 | 0 | 0 | {C850E982-2C2C-4016-B7F0-A900A461548F} | 2020-01-16 | marcosbarbosa | 2025-07-07 | iaraaraujo@caesb.df.gov.br | -9999 | Recadastro pela Planal Tecnologia através do contrato 8837/2017, levantamento realizado no período de 28/10/2019 à 23/11/2019, na OS 16, no processo 6342/2019. | 63 | 8 | -9999 | -9999 | PEAD | 1 |  | 3 | 8837/2017 | D | Expansao | 135 | 1899-12-31 | 21.7205 | 15472 | 7 | 169977.532 | 8235313.69 | 169960.379 | 8235327.015 | 169960.379 | 8235327.015 | 0 |  | 1161.88 | Descoberto | Recanto das Emas/Riacho Fundo II | RAP.RCE.001 | UDA.RCE.003 |  |  | RAP.RCE.001 |  |  | TIAGOPORTES | 2025-03-19 |  | RAP.RCE.001 |  | PASS | 24400.2758 | 6771024.0857
12224 | 1 | 12224 | 1 | 2 | 0 | 0 | {C850E982-2C2C-4016-B7F0-A900A461548F} | 2020-01-16 | marcosbarbosa | 2025-07-07 | iaraaraujo@caesb.df.gov.br | -9999 | Recadastro pela Planal Tecnologia através do contrato 8837/2017, levantamento realizado no período de 28/10/2019 à 23/11/2019, na OS 16, no processo 6342/2019. | 63 | 8 | -9999 | -9999 | PEAD | 1 |  | 3 | 8837/2017 | D | Expansao | 135 | 1899-12-31 | 20.0541 | 15473 | 8 | 169960.379 | 8235327.015 | 169944.738 | 8235339.566 | 169944.738 | 8235339.566 | 0 |  | 1161.3 | Descoberto | Recanto das Emas/Riacho Fundo II | RAP.RCE.001 | UDA.RCE.003 |  |  | RAP.RCE.001 |  |  | TIAGOPORTES | 2025-03-19 |  | RAP.RCE.001 |  | PASS | 24400.2758 | 6771024.0857
12225 | 1 | 12225 | 1 | 2 | 0 | 0 | {C850E982-2C2C-4016-B7F0-A900A461548F} | 2020-01-16 | marcosbarbosa | 2025-07-07 | iaraaraujo@caesb.df.gov.br | -9999 | Recadastro pela Planal Tecnologia através do contrato 8837/2017, levantamento realizado no período de 28/10/2019 à 23/11/2019, na OS 16, no processo 6342/2019. | 63 | 8 | -9999 | -9999 | PEAD | 1 |  | 3 | 8837/2017 | D | Expansao | 135 | 1899-12-31 | 22.5827 | 15474 | 9 | 169944.738 | 8235339.566 | 169926.976 | 8235353.512 | 169926.976 | 8235353.512 | 0 |  | 1160.64 | Descoberto | Recanto das Emas/Riacho Fundo II | RAP.RCE.001 | UDA.RCE.003 |  |  | RAP.RCE.001 |  |  | TIAGOPORTES | 2025-03-19 |  | RAP.RCE.001 |  | PASS | 24400.2758 | 6771024.0857
12226 | 1 | 12226 | 1 | 2 | 0 | 0 | {C850E982-2C2C-4016-B7F0-A900A461548F} | 2020-01-16 | marcosbarbosa | 2025-07-07 | iaraaraujo@caesb.df.gov.br | -9999 | Recadastro pela Planal Tecnologia através do contrato 8837/2017, levantamento realizado no período de 28/10/2019 à 23/11/2019, na OS 16, no processo 6342/2019. | 63 | 8 | -9999 | -9999 | PEAD | 1 |  | 3 | 8837/2017 | D | Expansao | 135 | 1899-12-31 | 19.9039 | 15475 | 10 | 169926.976 | 8235353.512 | 169911.367 | 8235365.862 | 169911.367 | 8235365.862 | 0 |  | 1160.04 | Descoberto | Recanto das Emas/Riacho Fundo II | RAP.RCE.001 | UDA.RCE.003 |  |  | RAP.RCE.001 |  |  | TIAGOPORTES | 2025-03-19 |  | RAP.RCE.001 |  | PASS | 24400.2758 | 6771024.0857
12227 | 1 | 12227 | 1 | 2 | 0 | 0 | {C850E982-2C2C-4016-B7F0-A900A461548F} | 2020-01-16 | marcosbarbosa | 2025-07-07 | iaraaraujo@caesb.df.gov.br | -9999 | Recadastro pela Planal Tecnologia através do contrato 8837/2017, levantamento realizado no período de 28/10/2019 à 23/11/2019, na OS 16, no processo 6342/2019. | 63 | 8 | -9999 | -9999 | PEAD | 1 |  | 3 | 8837/2017 | D | Expansao | 135 | 1899-12-31 | 23.5176 | 15476 | 11 | 169911.367 | 8235365.862 | 169892.728 | 8235380.203 | 169892.728 | 8235380.203 | 0 |  | 1159.1 | Descoberto | Recanto das Emas/Riacho Fundo II | RAP.RCE.001 | UDA.RCE.003 |  |  | RAP.RCE.001 |  |  | TIAGOPORTES | 2025-03-19 |  | RAP.RCE.001 |  | PASS | 24400.2758 | 6771024.0857
12228 | 1 | 12228 | 1 | 2 | 0 | 0 | {C850E982-2C2C-4016-B7F0-A900A461548F} | 2020-01-16 | marcosbarbosa | 2025-07-07 | iaraaraujo@caesb.df.gov.br | -9999 | Recadastro pela Planal Tecnologia através do contrato 8837/2017, levantamento realizado no período de 28/10/2019 à 23/11/2019, na OS 16, no processo 6342/2019. | 63 | 8 | -9999 | -9999 | PEAD | 1 |  | 3 | 8837/2017 | D | Expansao | 135 | 1899-12-31 | 23.2512 | 15477 | 12 | 169892.728 | 8235380.203 | 169874.54 | 8235394.688 | 169874.54 | 8235394.688 | 0 |  | 1158.14 | Descoberto | Recanto das Emas/Riacho Fundo II | RAP.RCE.001 | UDA.RCE.003 |  |  | RAP.RCE.001 |  |  | TIAGOPORTES | 2025-03-19 |  | RAP.RCE.001 |  | PASS | 24400.2758 | 6771024.0857
12229 | 1 | 12229 | 1 | 2 | 0 | 0 | {C850E982-2C2C-4016-B7F0-A900A461548F} | 2020-01-16 | marcosbarbosa | 2025-07-07 | iaraaraujo@caesb.df.gov.br | -9999 | Recadastro pela Planal Tecnologia através do contrato 8837/2017, levantamento realizado no período de 28/10/2019 à 23/11/2019, na OS 16, no processo 6342/2019. | 63 | 8 | -9999 | -9999 | PEAD | 1 |  | 3 | 8837/2017 | D | Expansao | 135 | 1899-12-31 | 21.1048 | 15478 | 13 | 169874.54 | 8235394.688 | 169858.138 | 8235407.969 | 169858.138 | 8235407.969 | 0 |  | 1157.27 | Descoberto | Recanto das Emas/Riacho Fundo II | RAP.RCE.001 | UDA.RCE.003 |  |  | RAP.RCE.001 |  |  | TIAGOPORTES | 2025-03-19 |  | RAP.RCE.001 |  | PASS | 24400.2758 | 6771024.0857
12230 | 1 | 12230 | 1 | 2 | 0 | 0 | {C850E982-2C2C-4016-B7F0-A900A461548F} | 2020-01-16 | marcosbarbosa | 2025-07-07 | iaraaraujo@caesb.df.gov.br | -9999 | Recadastro pela Planal Tecnologia através do contrato 8837/2017, levantamento realizado no período de 28/10/2019 à 23/11/2019, na OS 16, no processo 6342/2019. | 63 | 8 | -9999 | -9999 | PEAD | 1 |  | 3 | 8837/2017 | D | Expansao | 135 | 1899-12-31 | 18.5819 | 15479 | 14 | 169858.138 | 8235407.969 | 169843.616 | 8235419.562 | 169843.616 | 8235419.562 | 0 |  | 1156.51 | Descoberto | Recanto das Emas/Riacho Fundo II | RAP.RCE.001 | UDA.RCE.003 |  |  | RAP.RCE.001 |  |  | TIAGOPORTES | 2025-03-19 |  | RAP.RCE.001 |  | PASS | 24400.2758 | 6771024.0857
12231 | 1 | 12231 | 1 | 2 | 0 | 0 | {C850E982-2C2C-4016-B7F0-A900A461548F} | 2020-01-16 | marcosbarbosa | 2025-07-07 | iaraaraujo@caesb.df.gov.br | -9999 | Recadastro pela Planal Tecnologia através do contrato 8837/2017, levantamento realizado no período de 28/10/2019 à 23/11/2019, na OS 16, no processo 6342/2019. | 63 | 8 | -9999 | -9999 | PEAD | 1 |  | 3 | 8837/2017 | D | Expansao | 135 | 1899-12-31 | 17.1098 | 15480 | 15 | 169843.616 | 8235419.562 | 169830.049 | 8235429.987 | 169830.049 | 8235429.987 | 0 |  | 1155.8101 | Descoberto | Recanto das Emas/Riacho Fundo II | RAP.RCE.001 | UDA.RCE.003 |  |  | RAP.RCE.001 |  |  | TIAGOPORTES | 2025-03-19 |  | RAP.RCE.001 |  | PASS | 24400.2758 | 6771024.0857
12232 | 1 | 12232 | 1 | 2 | 0 | 0 | {C850E982-2C2C-4016-B7F0-A900A461548F} | 2020-01-16 | marcosbarbosa | 2025-07-07 | iaraaraujo@caesb.df.gov.br | -9999 | Recadastro pela Planal Tecnologia através do contrato 8837/2017, levantamento realizado no período de 28/10/2019 à 23/11/2019, na OS 16, no processo 6342/2019. | 63 | 8 | -9999 | -9999 | PEAD | 1 |  | 3 | 8837/2017 | D | Expansao | 135 | 1899-12-31 | 55.2542 | 15481 | 16 | 169830.049 | 8235429.987 | 169786.603 | 8235464.126 | 169786.603 | 8235464.126 | 0 |  | 1154.11 | Descoberto | Recanto das Emas/Riacho Fundo II | RAP.RCE.001 | UDA.RCE.003 |  |  | RAP.RCE.001 |  |  | TIAGOPORTES | 2025-03-19 |  | RAP.RCE.001 |  | PASS | 24400.2758 | 6771024.0857
12233 | 1 | 12233 | 1 | 2 | 0 | 0 | {C850E982-2C2C-4016-B7F0-A900A461548F} | 2020-01-16 | marcosbarbosa | 2025-07-07 | iaraaraujo@caesb.df.gov.br | -9999 | Recadastro pela Planal Tecnologia através do contrato 8837/2017, levantamento realizado no período de 28/10/2019 à 23/11/2019, na OS 16, no processo 6342/2019. | 63 | 8 | -9999 | -9999 | PEAD | 1 |  | 3 | 8837/2017 | D | Expansao | 135 | 1899-12-31 | 74.3885 | 15482 | 17 | 169786.603 | 8235464.126 | 169728.009 | 8235509.956 | 169728.009 | 8235509.956 | 0 |  | 1152.23 | Descoberto | Recanto das Emas/Riacho Fundo II | RAP.RCE.001 | UDA.RCE.003 |  |  | RAP.RCE.001 |  |  | TIAGOPORTES | 2025-03-19 |  | RAP.RCE.001 |  | PASS | 24400.2758 | 6771024.0857
12234 | 1 | 12234 | 1 | 2 | 0 | 0 | {C850E982-2C2C-4016-B7F0-A900A461548F} | 2020-01-16 | marcosbarbosa | 2025-07-07 | iaraaraujo@caesb.df.gov.br | -9999 | Recadastro pela Planal Tecnologia através do contrato 8837/2017, levantamento realizado no período de 28/10/2019 à 23/11/2019, na OS 16, no processo 6342/2019. | 63 | 8 | -9999 | -9999 | PEAD | 1 |  | 3 | 8837/2017 | D | Expansao | 135 | 1899-12-31 | 78.6226 | 15483 | 18 | 169728.009 | 8235509.956 | 169666.305 | 8235558.681 | 169666.305 | 8235558.681 | 0 |  | 1150.23 | Descoberto | Recanto das Emas/Riacho Fundo II | RAP.RCE.001 | UDA.RCE.003 |  |  | RAP.RCE.001 |  |  | TIAGOPORTES | 2025-03-19 |  | RAP.RCE.001 |  | PASS | 24400.2758 | 6771024.0857
12235 | 1 | 12235 | 1 | 2 | 0 | 0 | {C850E982-2C2C-4016-B7F0-A900A461548F} | 2020-01-16 | marcosbarbosa | 2025-07-07 | iaraaraujo@caesb.df.gov.br | -9999 | Recadastro pela Planal Tecnologia através do contrato 8837/2017, levantamento realizado no período de 28/10/2019 à 23/11/2019, na OS 16, no processo 6342/2019. | 63 | 8 | -9999 | -9999 | PEAD | 1 |  | 3 | 8837/2017 | D | Expansao | 135 | 1899-12-31 | 17.5834 | 15484 | 19 | 169666.305 | 8235558.681 | 169652.448 | 8235569.505 | 169652.448 | 8235569.505 | 0 |  | 1149.65 | Descoberto | Recanto das Emas/Riacho Fundo II | RAP.RCE.001 | UDA.RCE.003 |  |  | RAP.RCE.001 |  |  | TIAGOPORTES | 2025-03-19 |  | RAP.RCE.001 |  | PASS | 24400.2758 | 6771024.0857
12236 | 1 | 12236 | 1 | 2 | 0 | 0 | {C850E982-2C2C-4016-B7F0-A900A461548F} | 2020-01-16 | marcosbarbosa | 2025-07-07 | iaraaraujo@caesb.df.gov.br | -9999 | Recadastro pela Planal Tecnologia através do contrato 8837/2017, levantamento realizado no período de 28/10/2019 à 23/11/2019, na OS 16, no processo 6342/2019. | 63 | 8 | -9999 | -9999 | PEAD | 1 |  | 3 | 8837/2017 | D | Expansao | 135 | 1899-12-31 | 28.59 | 15485 | 20 | 169652.448 | 8235569.505 | 169630.135 | 8235587.38 | 169630.135 | 8235587.38 | 0 |  | 1148.49 | Descoberto | Recanto das Emas/Riacho Fundo II | RAP.RCE.001 | UDA.RCE.003 |  |  | RAP.RCE.001 |  |  | TIAGOPORTES | 2025-03-19 |  | RAP.RCE.001 |  | PASS | 24400.2758 | 6771024.0857
12237 | 1 | 12237 | 1 | 2 | 0 | 0 | {C850E982-2C2C-4016-B7F0-A900A461548F} | 2020-01-16 | marcosbarbosa | 2025-07-07 | iaraaraujo@caesb.df.gov.br | -9999 | Recadastro pela Planal Tecnologia através do contrato 8837/2017, levantamento realizado no período de 28/10/2019 à 23/11/2019, na OS 16, no processo 6342/2019. | 63 | 8 | -9999 | -9999 | PEAD | 1 |  | 3 | 8837/2017 | D | Expansao | 135 | 1899-12-31 | 19.5712 | 15486 | 21 | 169630.135 | 8235587.38 | 169614.537 | 8235599.201 | 169614.537 | 8235599.201 | 0 |  | 1147.6899 | Descoberto | Recanto das Emas/Riacho Fundo II | RAP.RCE.001 | UDA.RCE.003 |  |  | RAP.RCE.001 |  |  | TIAGOPORTES | 2025-03-19 |  | RAP.RCE.001 |  | PASS | 24400.2758 | 6771024.0857
12238 | 1 | 12238 | 1 | 2 | 0 | 0 | {C850E982-2C2C-4016-B7F0-A900A461548F} | 2020-01-16 | marcosbarbosa | 2025-07-07 | iaraaraujo@caesb.df.gov.br | -9999 | Recadastro pela Planal Tecnologia através do contrato 8837/2017, levantamento realizado no período de 28/10/2019 à 23/11/2019, na OS 16, no processo 6342/2019. | 63 | 8 | -9999 | -9999 | PEAD | 1 |  | 3 | 8837/2017 | D | Expansao | 135 | 1899-12-31 | 19.7821 | 15487 | 22 | 169614.537 | 8235599.201 | 169598.979 | 8235611.419 | 169598.979 | 8235611.419 | 0 |  | 1146.89 | Descoberto | Recanto das Emas/Riacho Fundo II | RAP.RCE.001 | UDA.RCE.003 |  |  | RAP.RCE.001 |  |  | TIAGOPORTES | 2025-03-19 |  | RAP.RCE.001 |  | PASS | 24400.2758 | 6771024.0857
12239 | 1 | 12239 | 1 | 2 | 0 | 0 | {C850E982-2C2C-4016-B7F0-A900A461548F} | 2020-01-16 | marcosbarbosa | 2025-07-07 | iaraaraujo@caesb.df.gov.br | -9999 | Recadastro pela Planal Tecnologia através do contrato 8837/2017, levantamento realizado no período de 28/10/2019 à 23/11/2019, na OS 16, no processo 6342/2019. | 63 | 8 | -9999 | -9999 | PEAD | 1 |  | 3 | 8837/2017 | D | Expansao | 135 | 1899-12-31 | 29.3663 | 15488 | 23 | 169598.979 | 8235611.419 | 169575.843 | 8235629.505 | 169575.843 | 8235629.505 | 0 |  | 1145.7 | Descoberto | Recanto das Emas/Riacho Fundo II | RAP.RCE.001 | UDA.RCE.003 |  |  | RAP.RCE.001 |  |  | TIAGOPORTES | 2025-03-19 |  | RAP.RCE.001 |  | PASS | 24400.2758 | 6771024.0857
12240 | 1 | 12240 | 1 | 2 | 0 | 0 | {C850E982-2C2C-4016-B7F0-A900A461548F} | 2020-01-16 | marcosbarbosa | 2025-07-07 | iaraaraujo@caesb.df.gov.br | -9999 | Recadastro pela Planal Tecnologia através do contrato 8837/2017, levantamento realizado no período de 28/10/2019 à 23/11/2019, na OS 16, no processo 6342/2019. | 63 | 8 | -9999 | -9999 | PEAD | 1 |  | 3 | 8837/2017 | D | Expansao | 135 | 1899-12-31 | 20.4767 | 15489 | 24 | 169575.843 | 8235629.505 | 169559.86 | 8235642.305 | 169559.86 | 8235642.305 | 0 |  | 1144.87 | Descoberto | Recanto das Emas/Riacho Fundo II | RAP.RCE.001 | UDA.RCE.003 |  |  | RAP.RCE.001 |  |  | TIAGOPORTES | 2025-03-19 |  | RAP.RCE.001 |  | PASS | 24400.2758 | 6771024.0857
12241 | 1 | 12241 | 1 | 2 | 0 | 0 | {C850E982-2C2C-4016-B7F0-A900A461548F} | 2020-01-16 | marcosbarbosa | 2025-07-07 | iaraaraujo@caesb.df.gov.br | -9999 | Recadastro pela Planal Tecnologia através do contrato 8837/2017, levantamento realizado no período de 28/10/2019 à 23/11/2019, na OS 16, no processo 6342/2019. | 63 | 8 | -9999 | -9999 | PEAD | 1 |  | 3 | 8837/2017 | D | Expansao | 135 | 1899-12-31 | 18.4719 | 15490 | 25 | 169559.86 | 8235642.305 | 169545.43 | 8235653.837 | 169545.43 | 8235653.837 | 0 |  | 1144.12 | Descoberto | Recanto das Emas/Riacho Fundo II | RAP.RCE.001 | UDA.RCE.003 |  |  | RAP.RCE.001 |  |  | TIAGOPORTES | 2025-03-19 |  | RAP.RCE.001 |  | PASS | 24400.2758 | 6771024.0857
12242 | 1 | 12242 | 1 | 2 | 0 | 0 | {C850E982-2C2C-4016-B7F0-A900A461548F} | 2020-01-16 | marcosbarbosa | 2025-07-07 | iaraaraujo@caesb.df.gov.br | -9999 | Recadastro pela Planal Tecnologia através do contrato 8837/2017, levantamento realizado no período de 28/10/2019 à 23/11/2019, na OS 16, no processo 6342/2019. | 63 | 8 | -9999 | -9999 | PEAD | 1 |  | 3 | 8837/2017 | D | Expansao | 135 | 1899-12-31 | 17.6324 | 15491 | 26 | 169545.43 | 8235653.837 | 169531.624 | 8235664.805 | 169531.624 | 8235664.805 | 0 |  | 1143.4 | Descoberto | Recanto das Emas/Riacho Fundo II | RAP.RCE.001 | UDA.RCE.003 |  |  | RAP.RCE.001 |  |  | TIAGOPORTES | 2025-03-19 |  | RAP.RCE.001 |  | PASS | 24400.2758 | 6771024.0857
12243 | 1 | 12243 | 1 | 2 | 0 | 0 | {C850E982-2C2C-4016-B7F0-A900A461548F} | 2020-01-16 | marcosbarbosa | 2025-07-07 | iaraaraujo@caesb.df.gov.br | -9999 | Recadastro pela Planal Tecnologia através do contrato 8837/2017, levantamento realizado no período de 28/10/2019 à 23/11/2019, na OS 16, no processo 6342/2019. | 63 | 8 | -9999 | -9999 | PEAD | 1 |  | 3 | 8837/2017 | D | Expansao | 135 | 1899-12-31 | 27.4225 | 15492 | 27 | 169531.624 | 8235664.805 | 169510.014 | 8235681.687 | 169510.014 | 8235681.687 | 0 |  | 1142.3 | Descoberto | Recanto das Emas/Riacho Fundo II | RAP.RCE.001 | UDA.RCE.003 |  |  | RAP.RCE.001 |  |  | TIAGOPORTES | 2025-03-19 |  | RAP.RCE.001 |  | PASS | 24400.2758 | 6771024.0857
12244 | 1 | 12244 | 1 | 2 | 0 | 0 | {C850E982-2C2C-4016-B7F0-A900A461548F} | 2020-01-16 | marcosbarbosa | 2025-07-07 | iaraaraujo@caesb.df.gov.br | -9999 | Recadastro pela Planal Tecnologia através do contrato 8837/2017, levantamento realizado no período de 28/10/2019 à 23/11/2019, na OS 16, no processo 6342/2019. | 63 | 8 | -9999 | -9999 | PEAD | 1 |  | 3 | 8837/2017 | D | Expansao | 135 | 1899-12-31 | 22.5955 | 15493 | 28 | 169510.014 | 8235681.687 | 169492.384 | 8235695.82 | 169492.384 | 8235695.82 | 0 |  | 1141.4 | Descoberto | Recanto das Emas/Riacho Fundo II | RAP.RCE.001 | UDA.RCE.003 |  |  | RAP.RCE.001 |  |  | TIAGOPORTES | 2025-03-19 |  | RAP.RCE.001 |  | PASS | 24400.2758 | 6771024.0857
12245 | 1 | 12245 | 1 | 2 | 0 | 0 | {C850E982-2C2C-4016-B7F0-A900A461548F} | 2020-01-16 | marcosbarbosa | 2025-07-07 | iaraaraujo@caesb.df.gov.br | -9999 | Recadastro pela Planal Tecnologia através do contrato 8837/2017, levantamento realizado no período de 28/10/2019 à 23/11/2019, na OS 16, no processo 6342/2019. | 63 | 8 | -9999 | -9999 | PEAD | 1 |  | 3 | 8837/2017 | D | Expansao | 135 | 1899-12-31 | 21.4584 | 15494 | 29 | 169492.384 | 8235695.82 | 169475.753 | 8235709.38 | 169475.753 | 8235709.38 | 0 |  | 1140.54 | Descoberto | Recanto das Emas/Riacho Fundo II | RAP.RCE.001 | UDA.RCE.003 |  |  | RAP.RCE.001 |  |  | TIAGOPORTES | 2025-03-19 |  | RAP.RCE.001 |  | PASS | 24400.2758 | 6771024.0857
12246 | 1 | 12246 | 1 | 2 | 0 | 0 | {C850E982-2C2C-4016-B7F0-A900A461548F} | 2020-01-16 | marcosbarbosa | 2025-07-07 | iaraaraujo@caesb.df.gov.br | -9999 | Recadastro pela Planal Tecnologia através do contrato 8837/2017, levantamento realizado no período de 28/10/2019 à 23/11/2019, na OS 16, no processo 6342/2019. | 63 | 8 | -9999 | -9999 | PEAD | 1 |  | 3 | 8837/2017 | D | Expansao | 135 | 1899-12-31 | 21.7614 | 15495 | 30 | 169475.753 | 8235709.38 | 169458.393 | 8235722.502 | 169458.393 | 8235722.502 | 0 |  | 1139.79 | Descoberto | Recanto das Emas/Riacho Fundo II | RAP.RCE.001 | UDA.RCE.003 |  |  | RAP.RCE.001 |  |  | TIAGOPORTES | 2025-03-19 |  | RAP.RCE.001 |  | PASS | 24400.2758 | 6771024.0857
12247 | 1 | 12247 | 1 | 2 | 0 | 0 | {C850E982-2C2C-4016-B7F0-A900A461548F} | 2020-01-16 | marcosbarbosa | 2025-07-07 | iaraaraujo@caesb.df.gov.br | -9999 | Recadastro pela Planal Tecnologia através do contrato 8837/2017, levantamento realizado no período de 28/10/2019 à 23/11/2019, na OS 16, no processo 6342/2019. | 63 | 8 | -9999 | -9999 | PEAD | 1 |  | 3 | 8837/2017 | D | Expansao | 135 | 1899-12-31 | 17.6077 | 15496 | 31 | 169458.393 | 8235722.502 | 169444.669 | 8235733.533 | 169444.669 | 8235733.533 | 0 |  | 1139.3 | Descoberto | Recanto das Emas/Riacho Fundo II | RAP.RCE.001 | UDA.RCE.003 |  |  | RAP.RCE.001 |  |  | TIAGOPORTES | 2025-03-19 |  | RAP.RCE.001 |  | PASS | 24400.2758 | 6771024.0857
12248 | 1 | 12248 | 1 | 2 | 0 | 0 | {C850E982-2C2C-4016-B7F0-A900A461548F} | 2020-01-16 | marcosbarbosa | 2025-07-07 | iaraaraujo@caesb.df.gov.br | -9999 | Recadastro pela Planal Tecnologia através do contrato 8837/2017, levantamento realizado no período de 28/10/2019 à 23/11/2019, na OS 16, no processo 6342/2019. | 63 | 8 | -9999 | -9999 | PEAD | 1 |  | 3 | 8837/2017 | D | Expansao | 135 | 1899-12-31 | 22.6182 | 15497 | 32 | 169444.669 | 8235733.533 | 169426.994 | 8235747.646 | 169426.994 | 8235747.646 | 0 |  | 1138.66 | Descoberto | Recanto das Emas/Riacho Fundo II | RAP.RCE.001 | UDA.RCE.003 |  |  | RAP.RCE.001 |  |  | TIAGOPORTES | 2025-03-19 |  | RAP.RCE.001 |  | PASS | 24400.2758 | 6771024.0857
12249 | 1 | 12249 | 1 | 2 | 0 | 0 | {C850E982-2C2C-4016-B7F0-A900A461548F} | 2020-01-16 | marcosbarbosa | 2025-07-07 | iaraaraujo@caesb.df.gov.br | -9999 | Recadastro pela Planal Tecnologia através do contrato 8837/2017, levantamento realizado no período de 28/10/2019 à 23/11/2019, na OS 16, no processo 6342/2019. | 63 | 8 | -9999 | -9999 | PEAD | 1 |  | 3 | 8837/2017 | D | Expansao | 135 | 1899-12-31 | 20.8927 | 15498 | 33 | 169426.994 | 8235747.646 | 169410.409 | 8235760.352 | 169410.409 | 8235760.352 | 0 |  | 1138.0699 | Descoberto | Recanto das Emas/Riacho Fundo II | RAP.RCE.001 | UDA.RCE.003 |  |  | RAP.RCE.001 |  |  | TIAGOPORTES | 2025-03-19 |  | RAP.RCE.001 |  | PASS | 24400.2758 | 6771024.0857
12250 | 1 | 12250 | 1 | 2 | 0 | 0 | {C850E982-2C2C-4016-B7F0-A900A461548F} | 2020-01-16 | marcosbarbosa | 2025-07-07 | iaraaraujo@caesb.df.gov.br | -9999 | Recadastro pela Planal Tecnologia através do contrato 8837/2017, levantamento realizado no período de 28/10/2019 à 23/11/2019, na OS 16, no processo 6342/2019. | 63 | 8 | -9999 | -9999 | PEAD | 1 |  | 3 | 8837/2017 | D | Expansao | 135 | 1899-12-31 | 20.707 | 15499 | 34 | 169410.409 | 8235760.352 | 169394.147 | 8235773.171 | 169394.147 | 8235773.171 | 0 |  | 1137.49 | Descoberto | Recanto das Emas/Riacho Fundo II | RAP.RCE.001 | UDA.RCE.003 |  |  | RAP.RCE.001 |  |  | TIAGOPORTES | 2025-03-19 |  | RAP.RCE.001 |  | PASS | 24400.2758 | 6771024.0857
12251 | 1 | 12251 | 1 | 2 | 0 | 0 | {C850E982-2C2C-4016-B7F0-A900A461548F} | 2020-01-16 | marcosbarbosa | 2025-07-07 | iaraaraujo@caesb.df.gov.br | -9999 | Recadastro pela Planal Tecnologia através do contrato 8837/2017, levantamento realizado no período de 28/10/2019 à 23/11/2019, na OS 16, no processo 6342/2019. | 63 | 8 | -9999 | -9999 | PEAD | 1 |  | 3 | 8837/2017 | D | Expansao | 135 | 1899-12-31 | 31.3774 | 15500 | 35 | 169394.147 | 8235773.171 | 169369.503 | 8235792.593 | 169369.503 | 8235792.593 | 0 |  | 1136.61 | Descoberto | Recanto das Emas/Riacho Fundo II | RAP.RCE.001 | UDA.RCE.003 |  |  | RAP.RCE.001 |  |  | TIAGOPORTES | 2025-03-19 |  | RAP.RCE.001 |  | PASS | 24400.2758 | 6771024.0857
12252 | 1 | 12252 | 1 | 2 | 0 | 0 | {C850E982-2C2C-4016-B7F0-A900A461548F} | 2020-01-16 | marcosbarbosa | 2025-07-07 | iaraaraujo@caesb.df.gov.br | -9999 | Recadastro pela Planal Tecnologia através do contrato 8837/2017, levantamento realizado no período de 28/10/2019 à 23/11/2019, na OS 16, no processo 6342/2019. | 63 | 8 | -9999 | -9999 | PEAD | 1 |  | 3 | 8837/2017 | D | Expansao | 135 | 1899-12-31 | 22.8838 | 15501 | 36 | 169369.503 | 8235792.593 | 169351.546 | 8235806.778 | 169351.546 | 8235806.778 | 0 |  | 1135.96 | Descoberto | Recanto das Emas/Riacho Fundo II | RAP.RCE.001 | UDA.RCE.003 |  |  | RAP.RCE.001 |  |  | TIAGOPORTES | 2025-03-19 |  | RAP.RCE.001 |  | PASS | 24400.2758 | 6771024.0857
12253 | 1 | 12253 | 1 | 2 | 0 | 0 | {C850E982-2C2C-4016-B7F0-A900A461548F} | 2020-01-16 | marcosbarbosa | 2025-07-07 | iaraaraujo@caesb.df.gov.br | -9999 | Recadastro pela Planal Tecnologia através do contrato 8837/2017, levantamento realizado no período de 28/10/2019 à 23/11/2019, na OS 16, no processo 6342/2019. | 63 | 8 | -9999 | -9999 | PEAD | 1 |  | 3 | 8837/2017 | D | Expansao | 135 | 1899-12-31 | 17.4996 | 15502 | 37 | 169351.546 | 8235806.778 | 169337.698 | 8235817.477 | 169337.698 | 8235817.477 | 0 |  | 1135.47 | Descoberto | Recanto das Emas/Riacho Fundo II | RAP.RCE.001 | UDA.RCE.003 |  |  | RAP.RCE.001 |  |  | TIAGOPORTES | 2025-03-19 |  | RAP.RCE.001 |  | PASS | 24400.2758 | 6771024.0857
12254 | 1 | 12254 | 1 | 2 | 0 | 0 | {C850E982-2C2C-4016-B7F0-A900A461548F} | 2020-01-16 | marcosbarbosa | 2025-07-07 | iaraaraujo@caesb.df.gov.br | -9999 | Recadastro pela Planal Tecnologia através do contrato 8837/2017, levantamento realizado no período de 28/10/2019 à 23/11/2019, na OS 16, no processo 6342/2019. | 63 | 8 | -9999 | -9999 | PEAD | 1 |  | 3 | 8837/2017 | D | Expansao | 135 | 1899-12-31 | 22.1442 | 15503 | 38 | 169337.698 | 8235817.477 | 169320.438 | 8235831.35 | 169320.438 | 8235831.35 | 0 |  | 1134.67 | Descoberto | Recanto das Emas/Riacho Fundo II | RAP.RCE.001 | UDA.RCE.003 |  |  | RAP.RCE.001 |  |  | TIAGOPORTES | 2025-03-19 |  | RAP.RCE.001 |  | PASS | 24400.2758 | 6771024.0857
12255 | 1 | 12255 | 1 | 2 | 0 | 0 | {C850E982-2C2C-4016-B7F0-A900A461548F} | 2020-01-16 | marcosbarbosa | 2025-07-07 | iaraaraujo@caesb.df.gov.br | -9999 | Recadastro pela Planal Tecnologia através do contrato 8837/2017, levantamento realizado no período de 28/10/2019 à 23/11/2019, na OS 16, no processo 6342/2019. | 63 | 8 | -9999 | -9999 | PEAD | 1 |  | 3 | 8837/2017 | D | Expansao | 135 | 1899-12-31 | 22.4629 | 15504 | 39 | 169320.438 | 8235831.35 | 169302.693 | 8235845.123 | 169302.693 | 8235845.123 | 0 |  | 1133.34 | Descoberto | Recanto das Emas/Riacho Fundo II | RAP.RCE.001 | UDA.RCE.003 |  |  | RAP.RCE.001 |  |  | TIAGOPORTES | 2025-03-19 |  | RAP.RCE.001 |  | PASS | 24400.2758 | 6771024.0857
12256 | 1 | 12256 | 1 | 2 | 0 | 0 | {C850E982-2C2C-4016-B7F0-A900A461548F} | 2020-01-16 | marcosbarbosa | 2025-07-07 | iaraaraujo@caesb.df.gov.br | -9999 | Recadastro pela Planal Tecnologia através do contrato 8837/2017, levantamento realizado no período de 28/10/2019 à 23/11/2019, na OS 16, no processo 6342/2019. | 63 | 8 | -9999 | -9999 | PEAD | 1 |  | 3 | 8837/2017 | D | Expansao | 135 | 1899-12-31 | 18.3914 | 15505 | 40 | 169302.693 | 8235845.123 | 169288.28 | 8235856.547 | 169288.28 | 8235856.547 | 0 |  | 1132.25 | Descoberto | Recanto das Emas/Riacho Fundo II | RAP.RCE.001 | UDA.RCE.003 |  |  | RAP.RCE.001 |  |  | TIAGOPORTES | 2025-03-19 |  | RAP.RCE.001 |  | PASS | 24400.2758 | 6771024.0857
12257 | 1 | 12257 | 1 | 2 | 0 | 0 | {C850E982-2C2C-4016-B7F0-A900A461548F} | 2020-01-16 | marcosbarbosa | 2025-07-07 | iaraaraujo@caesb.df.gov.br | -9999 | Recadastro pela Planal Tecnologia através do contrato 8837/2017, levantamento realizado no período de 28/10/2019 à 23/11/2019, na OS 16, no processo 6342/2019. | 63 | 8 | -9999 | -9999 | PEAD | 1 |  | 3 | 8837/2017 | D | Expansao | 135 | 1899-12-31 | 16.8321 | 15506 | 41 | 169288.28 | 8235856.547 | 169274.892 | 8235866.749 | 169274.892 | 8235866.749 | 0 |  | 1131.23 | Descoberto | Recanto das Emas/Riacho Fundo II | RAP.RCE.001 | UDA.RCE.003 |  |  | RAP.RCE.001 |  |  | TIAGOPORTES | 2025-03-19 |  | RAP.RCE.001 |  | PASS | 24400.2758 | 6771024.0857
12258 | 1 | 12258 | 1 | 2 | 0 | 0 | {C850E982-2C2C-4016-B7F0-A900A461548F} | 2020-01-16 | marcosbarbosa | 2025-07-07 | iaraaraujo@caesb.df.gov.br | -9999 | Recadastro pela Planal Tecnologia através do contrato 8837/2017, levantamento realizado no período de 28/10/2019 à 23/11/2019, na OS 16, no processo 6342/2019. | 63 | 8 | -9999 | -9999 | PEAD | 1 |  | 3 | 8837/2017 | D | Expansao | 135 | 1899-12-31 | 17.3544 | 15507 | 42 | 169274.892 | 8235866.749 | 169261.555 | 8235877.853 | 169261.555 | 8235877.853 | 0 |  | 1130.15 | Descoberto | Recanto das Emas/Riacho Fundo II | RAP.RCE.001 | UDA.RCE.003 |  |  | RAP.RCE.001 |  |  | TIAGOPORTES | 2025-03-19 |  | RAP.RCE.001 |  | PASS | 24400.2758 | 6771024.0857
12259 | 1 | 12259 | 1 | 2 | 0 | 0 | {C850E982-2C2C-4016-B7F0-A900A461548F} | 2020-01-16 | marcosbarbosa | 2025-07-07 | iaraaraujo@caesb.df.gov.br | -9999 | Recadastro pela Planal Tecnologia através do contrato 8837/2017, levantamento realizado no período de 28/10/2019 à 23/11/2019, na OS 16, no processo 6342/2019. | 63 | 8 | -9999 | -9999 | PEAD | 1 |  | 3 | 8837/2017 | D | Expansao | 135 | 1899-12-31 | 6.8232 | 15508 | 43 | 169261.555 | 8235877.853 | 169256.02 | 8235881.843 | 169256.02 | 8235881.843 | 0 |  | 1129.64 | Descoberto | Recanto das Emas/Riacho Fundo II | RAP.RCE.001 | UDA.RCE.003 |  |  | RAP.RCE.001 |  |  | TIAGOPORTES | 2025-03-19 |  | RAP.RCE.001 |  | PASS | 24400.2758 | 6771024.0857
12260 | 1 | 12260 | 1 | 2 | 0 | 0 | {7AB7B500-6385-42DD-A4D5-2991ADB14686} | 2020-01-16 | marcosbarbosa | 2025-07-07 | iaraaraujo@caesb.df.gov.br | -9999 | Recadastro pela Planal Tecnologia através do contrato 8837/2017, levantamento realizado no período de 28/10/2019 à 23/11/2019, na OS 16, no processo 6342/2019. | 63 | 8 | -9999 | -9999 | PEAD | 1 |  | 3 | 8837/2017 | D | Expansao | 135 | 1899-12-31 | 22.0404 | 15509 | 1 | 170277.867 | 8235383.248 | 170257.424 | 8235375.01 | 170277.867 | 8235383.248 | 0 |  | 1163.4399 | Descoberto | Recanto das Emas/Riacho Fundo II | RAP.RCE.001 | UDA.RCE.003 |  |  | RAP.RCE.001 |  |  | TIAGOPORTES | 2025-03-19 |  | RAP.RCE.001 |  | PASS | 24400.2758 | 6771024.0857
12261 | 1 | 12261 | 1 | 2 | 0 | 0 | {7AB7B500-6385-42DD-A4D5-2991ADB14686} | 2020-01-16 | marcosbarbosa | 2025-07-07 | iaraaraujo@caesb.df.gov.br | -9999 | Recadastro pela Planal Tecnologia através do contrato 8837/2017, levantamento realizado no período de 28/10/2019 à 23/11/2019, na OS 16, no processo 6342/2019. | 63 | 8 | -9999 | -9999 | PEAD | 1 |  | 3 | 8837/2017 | D | Expansao | 135 | 1899-12-31 | 22.0404 | 15509 | 1 | 170277.867 | 8235383.248 | 170257.424 | 8235375.01 | 170257.424 | 8235375.01 | 0 |  | 1163.77 | Descoberto | Recanto das Emas/Riacho Fundo II | RAP.RCE.001 | UDA.RCE.003 |  |  | RAP.RCE.001 |  |  | TIAGOPORTES | 2025-03-19 |  | RAP.RCE.001 |  | PASS | 24400.2758 | 6771024.0857
12262 | 1 | 12262 | 1 | 2 | 0 | 0 | {7AB7B500-6385-42DD-A4D5-2991ADB14686} | 2020-01-16 | marcosbarbosa | 2025-07-07 | iaraaraujo@caesb.df.gov.br | -9999 | Recadastro pela Planal Tecnologia através do contrato 8837/2017, levantamento realizado no período de 28/10/2019 à 23/11/2019, na OS 16, no processo 6342/2019. | 63 | 8 | -9999 | -9999 | PEAD | 1 |  | 3 | 8837/2017 | D | Expansao | 135 | 1899-12-31 | 19.5349 | 15510 | 2 | 170257.424 | 8235375.01 | 170239.266 | 8235367.806 | 170239.266 | 8235367.806 | 0 |  | 1164.02 | Descoberto | Recanto das Emas/Riacho Fundo II | RAP.RCE.001 | UDA.RCE.003 |  |  | RAP.RCE.001 |  |  | TIAGOPORTES | 2025-03-19 |  | RAP.RCE.001 |  | PASS | 24400.2758 | 6771024.0857
12263 | 1 | 12263 | 1 | 2 | 0 | 0 | {7AB7B500-6385-42DD-A4D5-2991ADB14686} | 2020-01-16 | marcosbarbosa | 2025-07-07 | iaraaraujo@caesb.df.gov.br | -9999 | Recadastro pela Planal Tecnologia através do contrato 8837/2017, levantamento realizado no período de 28/10/2019 à 23/11/2019, na OS 16, no processo 6342/2019. | 63 | 8 | -9999 | -9999 | PEAD | 1 |  | 3 | 8837/2017 | D | Expansao | 135 | 1899-12-31 | 22.6891 | 15511 | 3 | 170239.266 | 8235367.806 | 170218.714 | 8235358.193 | 170218.714 | 8235358.193 | 0 |  | 1164.3 | Descoberto | Recanto das Emas/Riacho Fundo II | RAP.RCE.001 | UDA.RCE.003 |  |  | RAP.RCE.001 |  |  | TIAGOPORTES | 2025-03-19 |  | RAP.RCE.001 |  | PASS | 24400.2758 | 6771024.0857
12264 | 1 | 12264 | 1 | 2 | 0 | 0 | {7AB7B500-6385-42DD-A4D5-2991ADB14686} | 2020-01-16 | marcosbarbosa | 2025-07-07 | iaraaraujo@caesb.df.gov.br | -9999 | Recadastro pela Planal Tecnologia através do contrato 8837/2017, levantamento realizado no período de 28/10/2019 à 23/11/2019, na OS 16, no processo 6342/2019. | 63 | 8 | -9999 | -9999 | PEAD | 1 |  | 3 | 8837/2017 | D | Expansao | 135 | 1899-12-31 | 17.1189 | 15512 | 4 | 170218.714 | 8235358.193 | 170203.541 | 8235350.266 | 170203.541 | 8235350.266 | 0 |  | 1164.49 | Descoberto | Recanto das Emas/Riacho Fundo II | RAP.RCE.001 | UDA.RCE.003 |  |  | RAP.RCE.001 |  |  | TIAGOPORTES | 2025-03-19 |  | RAP.RCE.001 |  | PASS | 24400.2758 | 6771024.0857
12265 | 1 | 12265 | 1 | 2 | 0 | 0 | {7AB7B500-6385-42DD-A4D5-2991ADB14686} | 2020-01-16 | marcosbarbosa | 2025-07-07 | iaraaraujo@caesb.df.gov.br | -9999 | Recadastro pela Planal Tecnologia através do contrato 8837/2017, levantamento realizado no período de 28/10/2019 à 23/11/2019, na OS 16, no processo 6342/2019. | 63 | 8 | -9999 | -9999 | PEAD | 1 |  | 3 | 8837/2017 | D | Expansao | 135 | 1899-12-31 | 16.2271 | 15513 | 5 | 170203.541 | 8235350.266 | 170189.746 | 8235341.721 | 170189.746 | 8235341.721 | 0 |  | 1164.6801 | Descoberto | Recanto das Emas/Riacho Fundo II | RAP.RCE.001 | UDA.RCE.003 |  |  | RAP.RCE.001 |  |  | TIAGOPORTES | 2025-03-19 |  | RAP.RCE.001 |  | PASS | 24400.2758 | 6771024.0857
12266 | 1 | 12266 | 1 | 2 | 0 | 0 | {7AB7B500-6385-42DD-A4D5-2991ADB14686} | 2020-01-16 | marcosbarbosa | 2025-07-07 | iaraaraujo@caesb.df.gov.br | -9999 | Recadastro pela Planal Tecnologia através do contrato 8837/2017, levantamento realizado no período de 28/10/2019 à 23/11/2019, na OS 16, no processo 6342/2019. | 63 | 8 | -9999 | -9999 | PEAD | 1 |  | 3 | 8837/2017 | D | Expansao | 135 | 1899-12-31 | 23.6008 | 15514 | 6 | 170189.746 | 8235341.721 | 170169.659 | 8235329.331 | 170169.659 | 8235329.331 | 0 |  | 1164.88 | Descoberto | Recanto das Emas/Riacho Fundo II | RAP.RCE.001 | UDA.RCE.003 |  |  | RAP.RCE.001 |  |  | TIAGOPORTES | 2025-03-19 |  | RAP.RCE.001 |  | PASS | 24400.2758 | 6771024.0857
12267 | 1 | 12267 | 1 | 2 | 0 | 0 | {7AB7B500-6385-42DD-A4D5-2991ADB14686} | 2020-01-16 | marcosbarbosa | 2025-07-07 | iaraaraujo@caesb.df.gov.br | -9999 | Recadastro pela Planal Tecnologia através do contrato 8837/2017, levantamento realizado no período de 28/10/2019 à 23/11/2019, na OS 16, no processo 6342/2019. | 63 | 8 | -9999 | -9999 | PEAD | 1 |  | 3 | 8837/2017 | D | Expansao | 135 | 1899-12-31 | 18.4295 | 15515 | 7 | 170169.659 | 8235329.331 | 170156.088 | 8235316.862 | 170156.088 | 8235316.862 | 0 |  | 1165.1 | Descoberto | Recanto das Emas/Riacho Fundo II | RAP.RCE.001 | UDA.RCE.003 |  |  | RAP.RCE.001 |  |  | TIAGOPORTES | 2025-03-19 |  | RAP.RCE.001 |  | PASS | 24400.2758 | 6771024.0857
12268 | 1 | 12268 | 1 | 2 | 0 | 0 | {7AB7B500-6385-42DD-A4D5-2991ADB14686} | 2020-01-16 | marcosbarbosa | 2025-07-07 | iaraaraujo@caesb.df.gov.br | -9999 | Recadastro pela Planal Tecnologia através do contrato 8837/2017, levantamento realizado no período de 28/10/2019 à 23/11/2019, na OS 16, no processo 6342/2019. | 63 | 8 | -9999 | -9999 | PEAD | 1 |  | 3 | 8837/2017 | D | Expansao | 135 | 1899-12-31 | 17.1428 | 15516 | 8 | 170156.088 | 8235316.862 | 170143.54 | 8235305.182 | 170143.54 | 8235305.182 | 0 |  | 1165.27 | Descoberto | Recanto das Emas/Riacho Fundo II | RAP.RCE.001 | UDA.RCE.003 |  |  | RAP.RCE.001 |  |  | TIAGOPORTES | 2025-03-19 |  | RAP.RCE.001 |  | PASS | 24400.2758 | 6771024.0857
12269 | 1 | 12269 | 1 | 2 | 0 | 0 | {7AB7B500-6385-42DD-A4D5-2991ADB14686} | 2020-01-16 | marcosbarbosa | 2025-07-07 | iaraaraujo@caesb.df.gov.br | -9999 | Recadastro pela Planal Tecnologia através do contrato 8837/2017, levantamento realizado no período de 28/10/2019 à 23/11/2019, na OS 16, no processo 6342/2019. | 63 | 8 | -9999 | -9999 | PEAD | 1 |  | 3 | 8837/2017 | D | Expansao | 135 | 1899-12-31 | 20.2621 | 15517 | 9 | 170143.54 | 8235305.182 | 170129.047 | 8235291.022 | 170129.047 | 8235291.022 | 0 |  | 1165.47 | Descoberto | Recanto das Emas/Riacho Fundo II | RAP.RCE.001 | UDA.RCE.003 |  |  | RAP.RCE.001 |  |  | TIAGOPORTES | 2025-03-19 |  | RAP.RCE.001 |  | PASS | 24400.2758 | 6771024.0857
12270 | 1 | 12270 | 1 | 2 | 0 | 0 | {7AB7B500-6385-42DD-A4D5-2991ADB14686} | 2020-01-16 | marcosbarbosa | 2025-07-07 | iaraaraujo@caesb.df.gov.br | -9999 | Recadastro pela Planal Tecnologia através do contrato 8837/2017, levantamento realizado no período de 28/10/2019 à 23/11/2019, na OS 16, no processo 6342/2019. | 63 | 8 | -9999 | -9999 | PEAD | 1 |  | 3 | 8837/2017 | D | Expansao | 135 | 1899-12-31 | 22.3625 | 15518 | 10 | 170129.047 | 8235291.022 | 170113.087 | 8235275.358 | 170113.087 | 8235275.358 | 0 |  | 1165.67 | Descoberto | Recanto das Emas/Riacho Fundo II | RAP.RCE.001 | UDA.RCE.003 |  |  | RAP.RCE.001 |  |  | TIAGOPORTES | 2025-03-19 |  | RAP.RCE.001 |  | PASS | 24400.2758 | 6771024.0857
12271 | 1 | 12271 | 1 | 2 | 0 | 0 | {7AB7B500-6385-42DD-A4D5-2991ADB14686} | 2020-01-16 | marcosbarbosa | 2025-07-07 | iaraaraujo@caesb.df.gov.br | -9999 | Recadastro pela Planal Tecnologia através do contrato 8837/2017, levantamento realizado no período de 28/10/2019 à 23/11/2019, na OS 16, no processo 6342/2019. | 63 | 8 | -9999 | -9999 | PEAD | 1 |  | 3 | 8837/2017 | D | Expansao | 135 | 1899-12-31 | 20.9194 | 15519 | 11 | 170113.087 | 8235275.358 | 170098.608 | 8235260.259 | 170098.608 | 8235260.259 | 0 |  | 1165.85 | Descoberto | Recanto das Emas/Riacho Fundo II | RAP.RCE.001 | UDA.RCE.003 |  |  | RAP.RCE.001 |  |  | TIAGOPORTES | 2025-03-19 |  | RAP.RCE.001 |  | PASS | 24400.2758 | 6771024.0857
12272 | 1 | 12272 | 1 | 2 | 0 | 0 | {7AB7B500-6385-42DD-A4D5-2991ADB14686} | 2020-01-16 | marcosbarbosa | 2025-07-07 | iaraaraujo@caesb.df.gov.br | -9999 | Recadastro pela Planal Tecnologia através do contrato 8837/2017, levantamento realizado no período de 28/10/2019 à 23/11/2019, na OS 16, no processo 6342/2019. | 63 | 8 | -9999 | -9999 | PEAD | 1 |  | 3 | 8837/2017 | D | Expansao | 135 | 1899-12-31 | 25.7497 | 15520 | 12 | 170098.608 | 8235260.259 | 170080.721 | 8235241.736 | 170080.721 | 8235241.736 | 0 |  | 1166.0601 | Descoberto | Recanto das Emas/Riacho Fundo II | RAP.RCE.001 | UDA.RCE.003 |  |  | RAP.RCE.001 |  |  | TIAGOPORTES | 2025-03-19 |  | RAP.RCE.001 |  | PASS | 24400.2758 | 6771024.0857
12273 | 1 | 12273 | 1 | 2 | 0 | 0 | {1FC4825E-EDEF-4BDC-8387-1EC5033D6009} | 2020-01-16 | marcosbarbosa | 2025-07-07 | iaraaraujo@caesb.df.gov.br | -9999 | Recadastro pela Planal Tecnologia através do contrato 8837/2017, levantamento realizado no período de 28/10/2019 à 23/11/2019, na OS 16, no processo 6342/2019. | 63 | 8 | -9999 | -9999 | PEAD | 1 |  | 3 | 8837/2017 | D | Expansao | 135 | 1899-12-31 | 25.4761 | 15522 | 1 | 170275.099 | 8235594.479 | 170275.816 | 8235569.013 | 170275.099 | 8235594.479 | 0 |  | 1155.9301 | Descoberto | Recanto das Emas/Riacho Fundo II | RAP.RCE.001 | UDA.RCE.003 |  |  | RAP.RCE.001 |  |  | TIAGOPORTES | 2025-03-19 |  | RAP.RCE.001 |  | PASS | 24400.2758 | 6771024.0857
12274 | 1 | 12274 | 1 | 2 | 0 | 0 | {1FC4825E-EDEF-4BDC-8387-1EC5033D6009} | 2020-01-16 | marcosbarbosa | 2025-07-07 | iaraaraujo@caesb.df.gov.br | -9999 | Recadastro pela Planal Tecnologia através do contrato 8837/2017, levantamento realizado no período de 28/10/2019 à 23/11/2019, na OS 16, no processo 6342/2019. | 63 | 8 | -9999 | -9999 | PEAD | 1 |  | 3 | 8837/2017 | D | Expansao | 135 | 1899-12-31 | 25.4761 | 15522 | 1 | 170275.099 | 8235594.479 | 170275.816 | 8235569.013 | 170275.816 | 8235569.013 | 0 |  | 1156.78 | Descoberto | Recanto das Emas/Riacho Fundo II | RAP.RCE.001 | UDA.RCE.003 |  |  | RAP.RCE.001 |  |  | TIAGOPORTES | 2025-03-19 |  | RAP.RCE.001 |  | PASS | 24400.2758 | 6771024.0857
12275 | 1 | 12275 | 1 | 2 | 0 | 0 | {1FC4825E-EDEF-4BDC-8387-1EC5033D6009} | 2020-01-16 | marcosbarbosa | 2025-07-07 | iaraaraujo@caesb.df.gov.br | -9999 | Recadastro pela Planal Tecnologia através do contrato 8837/2017, levantamento realizado no período de 28/10/2019 à 23/11/2019, na OS 16, no processo 6342/2019. | 63 | 8 | -9999 | -9999 | PEAD | 1 |  | 3 | 8837/2017 | D | Expansao | 135 | 1899-12-31 | 17.733 | 15523 | 2 | 170275.816 | 8235569.013 | 170275.192 | 8235551.291 | 170275.192 | 8235551.291 | 0 |  | 1157.37 | Descoberto | Recanto das Emas/Riacho Fundo II | RAP.RCE.001 | UDA.RCE.003 |  |  | RAP.RCE.001 |  |  | TIAGOPORTES | 2025-03-19 |  | RAP.RCE.001 |  | PASS | 24400.2758 | 6771024.0857
12276 | 1 | 12276 | 1 | 2 | 0 | 0 | {1FC4825E-EDEF-4BDC-8387-1EC5033D6009} | 2020-01-16 | marcosbarbosa | 2025-07-07 | iaraaraujo@caesb.df.gov.br | -9999 | Recadastro pela Planal Tecnologia através do contrato 8837/2017, levantamento realizado no período de 28/10/2019 à 23/11/2019, na OS 16, no processo 6342/2019. | 63 | 8 | -9999 | -9999 | PEAD | 1 |  | 3 | 8837/2017 | D | Expansao | 135 | 1899-12-31 | 20.4677 | 15524 | 3 | 170275.192 | 8235551.291 | 170277.085 | 8235530.911 | 170277.085 | 8235530.911 | 0 |  | 1158.05 | Descoberto | Recanto das Emas/Riacho Fundo II | RAP.RCE.001 | UDA.RCE.003 |  |  | RAP.RCE.001 |  |  | TIAGOPORTES | 2025-03-19 |  | RAP.RCE.001 |  | PASS | 24400.2758 | 6771024.0857
12277 | 1 | 12277 | 1 | 2 | 0 | 0 | {1FC4825E-EDEF-4BDC-8387-1EC5033D6009} | 2020-01-16 | marcosbarbosa | 2025-07-07 | iaraaraujo@caesb.df.gov.br | -9999 | Recadastro pela Planal Tecnologia através do contrato 8837/2017, levantamento realizado no período de 28/10/2019 à 23/11/2019, na OS 16, no processo 6342/2019. | 63 | 8 | -9999 | -9999 | PEAD | 1 |  | 3 | 8837/2017 | D | Expansao | 135 | 1899-12-31 | 19.4574 | 15525 | 4 | 170277.085 | 8235530.911 | 170276.172 | 8235511.475 | 170276.172 | 8235511.475 | 0 |  | 1158.6899 | Descoberto | Recanto das Emas/Riacho Fundo II | RAP.RCE.001 | UDA.RCE.003 |  |  | RAP.RCE.001 |  |  | TIAGOPORTES | 2025-03-19 |  | RAP.RCE.001 |  | PASS | 24400.2758 | 6771024.0857
12278 | 1 | 12278 | 1 | 2 | 0 | 0 | {1FC4825E-EDEF-4BDC-8387-1EC5033D6009} | 2020-01-16 | marcosbarbosa | 2025-07-07 | iaraaraujo@caesb.df.gov.br | -9999 | Recadastro pela Planal Tecnologia através do contrato 8837/2017, levantamento realizado no período de 28/10/2019 à 23/11/2019, na OS 16, no processo 6342/2019. | 63 | 8 | -9999 | -9999 | PEAD | 1 |  | 3 | 8837/2017 | D | Expansao | 135 | 1899-12-31 | 22.105 | 15526 | 5 | 170276.172 | 8235511.475 | 170276.473 | 8235489.372 | 170276.473 | 8235489.372 | 0 |  | 1159.42 | Descoberto | Recanto das Emas/Riacho Fundo II | RAP.RCE.001 | UDA.RCE.003 |  |  | RAP.RCE.001 |  |  | TIAGOPORTES | 2025-03-19 |  | RAP.RCE.001 |  | PASS | 24400.2758 | 6771024.0857
12279 | 1 | 12279 | 1 | 2 | 0 | 0 | {1FC4825E-EDEF-4BDC-8387-1EC5033D6009} | 2020-01-16 | marcosbarbosa | 2025-07-07 | iaraaraujo@caesb.df.gov.br | -9999 | Recadastro pela Planal Tecnologia através do contrato 8837/2017, levantamento realizado no período de 28/10/2019 à 23/11/2019, na OS 16, no processo 6342/2019. | 63 | 8 | -9999 | -9999 | PEAD | 1 |  | 3 | 8837/2017 | D | Expansao | 135 | 1899-12-31 | 17.9 | 15527 | 6 | 170276.473 | 8235489.372 | 170276.47 | 8235471.472 | 170276.47 | 8235471.472 | 0 |  | 1160.03 | Descoberto | Recanto das Emas/Riacho Fundo II | RAP.RCE.001 | UDA.RCE.003 |  |  | RAP.RCE.001 |  |  | TIAGOPORTES | 2025-03-19 |  | RAP.RCE.001 |  | PASS | 24400.2758 | 6771024.0857
12280 | 1 | 12280 | 1 | 2 | 0 | 0 | {1FC4825E-EDEF-4BDC-8387-1EC5033D6009} | 2020-01-16 | marcosbarbosa | 2025-07-07 | iaraaraujo@caesb.df.gov.br | -9999 | Recadastro pela Planal Tecnologia através do contrato 8837/2017, levantamento realizado no período de 28/10/2019 à 23/11/2019, na OS 16, no processo 6342/2019. | 63 | 8 | -9999 | -9999 | PEAD | 1 |  | 3 | 8837/2017 | D | Expansao | 135 | 1899-12-31 | 20.632 | 15528 | 7 | 170276.47 | 8235471.472 | 170277.043 | 8235450.848 | 170277.043 | 8235450.848 | 0 |  | 1160.8101 | Descoberto | Recanto das Emas/Riacho Fundo II | RAP.RCE.001 | UDA.RCE.003 |  |  | RAP.RCE.001 |  |  | TIAGOPORTES | 2025-03-19 |  | RAP.RCE.001 |  | PASS | 24400.2758 | 6771024.0857
12281 | 1 | 12281 | 1 | 2 | 0 | 0 | {1FC4825E-EDEF-4BDC-8387-1EC5033D6009} | 2020-01-16 | marcosbarbosa | 2025-07-07 | iaraaraujo@caesb.df.gov.br | -9999 | Recadastro pela Planal Tecnologia através do contrato 8837/2017, levantamento realizado no período de 28/10/2019 à 23/11/2019, na OS 16, no processo 6342/2019. | 63 | 8 | -9999 | -9999 | PEAD | 1 |  | 3 | 8837/2017 | D | Expansao | 135 | 1899-12-31 | 19.5587 | 15529 | 8 | 170277.043 | 8235450.848 | 170277.517 | 8235431.295 | 170277.517 | 8235431.295 | 0 |  | 1161.5699 | Descoberto | Recanto das Emas/Riacho Fundo II | RAP.RCE.001 | UDA.RCE.003 |  |  | RAP.RCE.001 |  |  | TIAGOPORTES | 2025-03-19 |  | RAP.RCE.001 |  | PASS | 24400.2758 | 6771024.0857
12282 | 1 | 12282 | 1 | 2 | 0 | 0 | {1FC4825E-EDEF-4BDC-8387-1EC5033D6009} | 2020-01-16 | marcosbarbosa | 2025-07-07 | iaraaraujo@caesb.df.gov.br | -9999 | Recadastro pela Planal Tecnologia através do contrato 8837/2017, levantamento realizado no período de 28/10/2019 à 23/11/2019, na OS 16, no processo 6342/2019. | 63 | 8 | -9999 | -9999 | PEAD | 1 |  | 3 | 8837/2017 | D | Expansao | 135 | 1899-12-31 | 20.937 | 15530 | 9 | 170277.517 | 8235431.295 | 170277.871 | 8235410.361 | 170277.871 | 8235410.361 | 0 |  | 1162.39 | Descoberto | Recanto das Emas/Riacho Fundo II | RAP.RCE.001 | UDA.RCE.003 |  |  | RAP.RCE.001 |  |  | TIAGOPORTES | 2025-03-19 |  | RAP.RCE.001 |  | PASS | 24400.2758 | 6771024.0857
12283 | 1 | 12283 | 1 | 2 | 0 | 0 | {1FC4825E-EDEF-4BDC-8387-1EC5033D6009} | 2020-01-16 | marcosbarbosa | 2025-07-07 | iaraaraujo@caesb.df.gov.br | -9999 | Recadastro pela Planal Tecnologia através do contrato 8837/2017, levantamento realizado no período de 28/10/2019 à 23/11/2019, na OS 16, no processo 6342/2019. | 63 | 8 | -9999 | -9999 | PEAD | 1 |  | 3 | 8837/2017 | D | Expansao | 135 | 1899-12-31 | 20.6926 | 15531 | 10 | 170277.871 | 8235410.361 | 170278.031 | 8235389.669 | 170278.031 | 8235389.669 | 0 |  | 1163.1899 | Descoberto | Recanto das Emas/Riacho Fundo II | RAP.RCE.001 | UDA.RCE.003 |  |  | RAP.RCE.001 |  |  | TIAGOPORTES | 2025-03-19 |  | RAP.RCE.001 |  | PASS | 24400.2758 | 6771024.0857
12284 | 1 | 12284 | 1 | 2 | 0 | 0 | {1E5D0104-1534-4B05-9DFF-BDE2020B3B48} | 2020-01-16 | marcosbarbosa | 2025-07-07 | iaraaraujo@caesb.df.gov.br | -9999 | Recadastro pela Planal Tecnologia através do contrato 8837/2017, levantamento realizado no período de 28/10/2019 à 23/11/2019, na OS 16, no processo 6342/2019. | 63 | 8 | -9999 | -9999 | PEAD | 1 |  | 3 | 8837/2017 | D | Expansao | 135 | 1899-12-31 | 15.521 | 15533 | 1 | 170083.823 | 8235744.451 | 170096.256 | 8235735.16 | 170083.823 | 8235744.451 | 0 |  | 1147.72 | Descoberto | Recanto das Emas/Riacho Fundo II | RAP.RCE.001 | UDA.RCE.003 |  |  | RAP.RCE.001 |  |  | TIAGOPORTES | 2025-03-19 |  | RAP.RCE.001 |  | PASS | 24400.2758 | 6771024.0857
12285 | 1 | 12285 | 1 | 2 | 0 | 0 | {1E5D0104-1534-4B05-9DFF-BDE2020B3B48} | 2020-01-16 | marcosbarbosa | 2025-07-07 | iaraaraujo@caesb.df.gov.br | -9999 | Recadastro pela Planal Tecnologia através do contrato 8837/2017, levantamento realizado no período de 28/10/2019 à 23/11/2019, na OS 16, no processo 6342/2019. | 63 | 8 | -9999 | -9999 | PEAD | 1 |  | 3 | 8837/2017 | D | Expansao | 135 | 1899-12-31 | 15.521 | 15533 | 1 | 170083.823 | 8235744.451 | 170096.256 | 8235735.16 | 170096.256 | 8235735.16 | 0 |  | 1148.0699 | Descoberto | Recanto das Emas/Riacho Fundo II | RAP.RCE.001 | UDA.RCE.003 |  |  | RAP.RCE.001 |  |  | TIAGOPORTES | 2025-03-19 |  | RAP.RCE.001 |  | PASS | 24400.2758 | 6771024.0857
12286 | 1 | 12286 | 1 | 2 | 0 | 0 | {1E5D0104-1534-4B05-9DFF-BDE2020B3B48} | 2020-01-16 | marcosbarbosa | 2025-07-07 | iaraaraujo@caesb.df.gov.br | -9999 | Recadastro pela Planal Tecnologia através do contrato 8837/2017, levantamento realizado no período de 28/10/2019 à 23/11/2019, na OS 16, no processo 6342/2019. | 63 | 8 | -9999 | -9999 | PEAD | 1 |  | 3 | 8837/2017 | D | Expansao | 135 | 1899-12-31 | 20.0246 | 15534 | 2 | 170096.256 | 8235735.16 | 170111.868 | 8235722.62 | 170111.868 | 8235722.62 | 0 |  | 1148.5699 | Descoberto | Recanto das Emas/Riacho Fundo II | RAP.RCE.001 | UDA.RCE.003 |  |  | RAP.RCE.001 |  |  | TIAGOPORTES | 2025-03-19 |  | RAP.RCE.001 |  | PASS | 24400.2758 | 6771024.0857
12287 | 1 | 12287 | 1 | 2 | 0 | 0 | {1E5D0104-1534-4B05-9DFF-BDE2020B3B48} | 2020-01-16 | marcosbarbosa | 2025-07-07 | iaraaraujo@caesb.df.gov.br | -9999 | Recadastro pela Planal Tecnologia através do contrato 8837/2017, levantamento realizado no período de 28/10/2019 à 23/11/2019, na OS 16, no processo 6342/2019. | 63 | 8 | -9999 | -9999 | PEAD | 1 |  | 3 | 8837/2017 | D | Expansao | 135 | 1899-12-31 | 31.5388 | 15535 | 3 | 170111.868 | 8235722.62 | 170136.788 | 8235703.289 | 170136.788 | 8235703.289 | 0 |  | 1149.4 | Descoberto | Recanto das Emas/Riacho Fundo II | RAP.RCE.001 | UDA.RCE.003 |  |  | RAP.RCE.001 |  |  | TIAGOPORTES | 2025-03-19 |  | RAP.RCE.001 |  | PASS | 24400.2758 | 6771024.0857
12288 | 1 | 12288 | 1 | 2 | 0 | 0 | {1E5D0104-1534-4B05-9DFF-BDE2020B3B48} | 2020-01-16 | marcosbarbosa | 2025-07-07 | iaraaraujo@caesb.df.gov.br | -9999 | Recadastro pela Planal Tecnologia através do contrato 8837/2017, levantamento realizado no período de 28/10/2019 à 23/11/2019, na OS 16, no processo 6342/2019. | 63 | 8 | -9999 | -9999 | PEAD | 1 |  | 3 | 8837/2017 | D | Expansao | 135 | 1899-12-31 | 23.5979 | 15536 | 4 | 170136.788 | 8235703.289 | 170155.324 | 8235688.685 | 170155.324 | 8235688.685 | 0 |  | 1150.1801 | Descoberto | Recanto das Emas/Riacho Fundo II | RAP.RCE.001 | UDA.RCE.003 |  |  | RAP.RCE.001 |  |  | TIAGOPORTES | 2025-03-19 |  | RAP.RCE.001 |  | PASS | 24400.2758 | 6771024.0857
12289 | 1 | 12289 | 1 | 2 | 0 | 0 | {1E5D0104-1534-4B05-9DFF-BDE2020B3B48} | 2020-01-16 | marcosbarbosa | 2025-07-07 | iaraaraujo@caesb.df.gov.br | -9999 | Recadastro pela Planal Tecnologia através do contrato 8837/2017, levantamento realizado no período de 28/10/2019 à 23/11/2019, na OS 16, no processo 6342/2019. | 63 | 8 | -9999 | -9999 | PEAD | 1 |  | 3 | 8837/2017 | D | Expansao | 135 | 1899-12-31 | 23.2624 | 15537 | 5 | 170155.324 | 8235688.685 | 170173.672 | 8235674.385 | 170173.672 | 8235674.385 | 0 |  | 1151.24 | Descoberto | Recanto das Emas/Riacho Fundo II | RAP.RCE.001 | UDA.RCE.003 |  |  | RAP.RCE.001 |  |  | TIAGOPORTES | 2025-03-19 |  | RAP.RCE.001 |  | PASS | 24400.2758 | 6771024.0857
12290 | 1 | 12290 | 1 | 2 | 0 | 0 | {1E5D0104-1534-4B05-9DFF-BDE2020B3B48} | 2020-01-16 | marcosbarbosa | 2025-07-07 | iaraaraujo@caesb.df.gov.br | -9999 | Recadastro pela Planal Tecnologia através do contrato 8837/2017, levantamento realizado no período de 28/10/2019 à 23/11/2019, na OS 16, no processo 6342/2019. | 63 | 8 | -9999 | -9999 | PEAD | 1 |  | 3 | 8837/2017 | D | Expansao | 135 | 1899-12-31 | 20.5396 | 15538 | 6 | 170173.672 | 8235674.385 | 170189.757 | 8235661.612 | 170189.757 | 8235661.612 | 0 |  | 1152.17 | Descoberto | Recanto das Emas/Riacho Fundo II | RAP.RCE.001 | UDA.RCE.003 |  |  | RAP.RCE.001 |  |  | TIAGOPORTES | 2025-03-19 |  | RAP.RCE.001 |  | PASS | 24400.2758 | 6771024.0857
12291 | 1 | 12291 | 1 | 2 | 0 | 0 | {1E5D0104-1534-4B05-9DFF-BDE2020B3B48} | 2020-01-16 | marcosbarbosa | 2025-07-07 | iaraaraujo@caesb.df.gov.br | -9999 | Recadastro pela Planal Tecnologia através do contrato 8837/2017, levantamento realizado no período de 28/10/2019 à 23/11/2019, na OS 16, no processo 6342/2019. | 63 | 8 | -9999 | -9999 | PEAD | 1 |  | 3 | 8837/2017 | D | Expansao | 135 | 1899-12-31 | 17.2186 | 15539 | 7 | 170189.757 | 8235661.612 | 170203.283 | 8235650.957 | 170203.283 | 8235650.957 | 0 |  | 1152.92 | Descoberto | Recanto das Emas/Riacho Fundo II | RAP.RCE.001 | UDA.RCE.003 |  |  | RAP.RCE.001 |  |  | TIAGOPORTES | 2025-03-19 |  | RAP.RCE.001 |  | PASS | 24400.2758 | 6771024.0857
12292 | 1 | 12292 | 1 | 2 | 0 | 0 | {1E5D0104-1534-4B05-9DFF-BDE2020B3B48} | 2020-01-16 | marcosbarbosa | 2025-07-07 | iaraaraujo@caesb.df.gov.br | -9999 | Recadastro pela Planal Tecnologia através do contrato 8837/2017, levantamento realizado no período de 28/10/2019 à 23/11/2019, na OS 16, no processo 6342/2019. | 63 | 8 | -9999 | -9999 | PEAD | 1 |  | 3 | 8837/2017 | D | Expansao | 135 | 1899-12-31 | 21.4819 | 15540 | 8 | 170203.283 | 8235650.957 | 170219.869 | 8235637.305 | 170219.869 | 8235637.305 | 0 |  | 1153.84 | Descoberto | Recanto das Emas/Riacho Fundo II | RAP.RCE.001 | UDA.RCE.003 |  |  | RAP.RCE.001 |  |  | TIAGOPORTES | 2025-03-19 |  | RAP.RCE.001 |  | PASS | 24400.2758 | 6771024.0857
12293 | 1 | 12293 | 1 | 2 | 0 | 0 | {1E5D0104-1534-4B05-9DFF-BDE2020B3B48} | 2020-01-16 | marcosbarbosa | 2025-07-07 | iaraaraujo@caesb.df.gov.br | -9999 | Recadastro pela Planal Tecnologia através do contrato 8837/2017, levantamento realizado no período de 28/10/2019 à 23/11/2019, na OS 16, no processo 6342/2019. | 63 | 8 | -9999 | -9999 | PEAD | 1 |  | 3 | 8837/2017 | D | Expansao | 135 | 1899-12-31 | 22.0778 | 15541 | 9 | 170219.869 | 8235637.305 | 170237.534 | 8235624.062 | 170237.534 | 8235624.062 | 0 |  | 1154.6899 | Descoberto | Recanto das Emas/Riacho Fundo II | RAP.RCE.001 | UDA.RCE.003 |  |  | RAP.RCE.001 |  |  | TIAGOPORTES | 2025-03-19 |  | RAP.RCE.001 |  | PASS | 24400.2758 | 6771024.0857
12294 | 1 | 12294 | 1 | 2 | 0 | 0 | {1E5D0104-1534-4B05-9DFF-BDE2020B3B48} | 2020-01-16 | marcosbarbosa | 2025-07-07 | iaraaraujo@caesb.df.gov.br | -9999 | Recadastro pela Planal Tecnologia através do contrato 8837/2017, levantamento realizado no período de 28/10/2019 à 23/11/2019, na OS 16, no processo 6342/2019. | 63 | 8 | -9999 | -9999 | PEAD | 1 |  | 3 | 8837/2017 | D | Expansao | 135 | 1899-12-31 | 20.387 | 15542 | 10 | 170237.534 | 8235624.062 | 170253.637 | 8235611.559 | 170253.637 | 8235611.559 | 0 |  | 1155.3 | Descoberto | Recanto das Emas/Riacho Fundo II | RAP.RCE.001 | UDA.RCE.003 |  |  | RAP.RCE.001 |  |  | TIAGOPORTES | 2025-03-19 |  | RAP.RCE.001 |  | PASS | 24400.2758 | 6771024.0857
12295 | 1 | 12295 | 1 | 2 | 0 | 0 | {24FC3115-ED7E-4D1E-A90E-FCD5FC6F9CE4} | 2020-01-16 | marcosbarbosa | 2025-07-07 | iaraaraujo@caesb.df.gov.br | -9999 | Recadastro pela Planal Tecnologia através do contrato 8837/2017, levantamento realizado no período de 28/10/2019 à 23/11/2019, na OS 16, no processo 6342/2019. | 63 | 8 | -9999 | -9999 | PEAD | 1 |  | 3 | 8837/2017 | D | Expansao | 135 | 1899-12-31 | 7.9857 | 15544 | 1 | 170083.823 | 8235744.451 | 170077.614 | 8235749.473 | 170077.614 | 8235749.473 | 0 |  | 1147.54 | Descoberto | Recanto das Emas/Riacho Fundo II | RAP.RCE.001 | UDA.RCE.003 |  |  | RAP.RCE.001 |  |  | TIAGOPORTES | 2025-03-19 |  | RAP.RCE.001 |  | PASS | 24400.2758 | 6771024.0857
12296 | 1 | 12296 | 1 | 2 | 0 | 0 | {24FC3115-ED7E-4D1E-A90E-FCD5FC6F9CE4} | 2020-01-16 | marcosbarbosa | 2025-07-07 | iaraaraujo@caesb.df.gov.br | -9999 | Recadastro pela Planal Tecnologia através do contrato 8837/2017, levantamento realizado no período de 28/10/2019 à 23/11/2019, na OS 16, no processo 6342/2019. | 63 | 8 | -9999 | -9999 | PEAD | 1 |  | 3 | 8837/2017 | D | Expansao | 135 | 1899-12-31 | 18.8212 | 15545 | 2 | 170077.614 | 8235749.473 | 170062.842 | 8235761.136 | 170062.842 | 8235761.136 | 0 |  | 1147.12 | Descoberto | Recanto das Emas/Riacho Fundo II | RAP.RCE.001 | UDA.RCE.003 |  |  | RAP.RCE.001 |  |  | TIAGOPORTES | 2025-03-19 |  | RAP.RCE.001 |  | PASS | 24400.2758 | 6771024.0857
12297 | 1 | 12297 | 1 | 2 | 0 | 0 | {24FC3115-ED7E-4D1E-A90E-FCD5FC6F9CE4} | 2020-01-16 | marcosbarbosa | 2025-07-07 | iaraaraujo@caesb.df.gov.br | -9999 | Recadastro pela Planal Tecnologia através do contrato 8837/2017, levantamento realizado no período de 28/10/2019 à 23/11/2019, na OS 16, no processo 6342/2019. | 63 | 8 | -9999 | -9999 | PEAD | 1 |  | 3 | 8837/2017 | D | Expansao | 135 | 1899-12-31 | 20.579 | 15546 | 3 | 170062.842 | 8235761.136 | 170046.502 | 8235773.646 | 170046.502 | 8235773.646 | 0 |  | 1146.67 | Descoberto | Recanto das Emas/Riacho Fundo II | RAP.RCE.001 | UDA.RCE.003 |  |  | RAP.RCE.001 |  |  | TIAGOPORTES | 2025-03-19 |  | RAP.RCE.001 |  | PASS | 24400.2758 | 6771024.0857
12298 | 1 | 12298 | 1 | 2 | 0 | 0 | {24FC3115-ED7E-4D1E-A90E-FCD5FC6F9CE4} | 2020-01-16 | marcosbarbosa | 2025-07-07 | iaraaraujo@caesb.df.gov.br | -9999 | Recadastro pela Planal Tecnologia através do contrato 8837/2017, levantamento realizado no período de 28/10/2019 à 23/11/2019, na OS 16, no processo 6342/2019. | 63 | 8 | -9999 | -9999 | PEAD | 1 |  | 3 | 8837/2017 | D | Expansao | 135 | 1899-12-31 | 18.6242 | 15547 | 4 | 170046.502 | 8235773.646 | 170032.07 | 8235785.418 | 170032.07 | 8235785.418 | 0 |  | 1146.23 | Descoberto | Recanto das Emas/Riacho Fundo II | RAP.RCE.001 | UDA.RCE.003 |  |  | RAP.RCE.001 |  |  | TIAGOPORTES | 2025-03-19 |  | RAP.RCE.001 |  | PASS | 24400.2758 | 6771024.0857
12299 | 1 | 12299 | 1 | 2 | 0 | 0 | {24FC3115-ED7E-4D1E-A90E-FCD5FC6F9CE4} | 2020-01-16 | marcosbarbosa | 2025-07-07 | iaraaraujo@caesb.df.gov.br | -9999 | Recadastro pela Planal Tecnologia através do contrato 8837/2017, levantamento realizado no período de 28/10/2019 à 23/11/2019, na OS 16, no processo 6342/2019. | 63 | 8 | -9999 | -9999 | PEAD | 1 |  | 3 | 8837/2017 | D | Expansao | 135 | 1899-12-31 | 19.5855 | 15548 | 5 | 170032.07 | 8235785.418 | 170016.878 | 8235797.779 | 170016.878 | 8235797.779 | 0 |  | 1145.75 | Descoberto | Recanto das Emas/Riacho Fundo II | RAP.RCE.001 | UDA.RCE.003 |  |  | RAP.RCE.001 |  |  | TIAGOPORTES | 2025-03-19 |  | RAP.RCE.001 |  | PASS | 24400.2758 | 6771024.0857
12300 | 1 | 12300 | 1 | 2 | 0 | 0 | {24FC3115-ED7E-4D1E-A90E-FCD5FC6F9CE4} | 2020-01-16 | marcosbarbosa | 2025-07-07 | iaraaraujo@caesb.df.gov.br | -9999 | Recadastro pela Planal Tecnologia através do contrato 8837/2017, levantamento realizado no período de 28/10/2019 à 23/11/2019, na OS 16, no processo 6342/2019. | 63 | 8 | -9999 | -9999 | PEAD | 1 |  | 3 | 8837/2017 | D | Expansao | 135 | 1899-12-31 | 19.5465 | 15549 | 6 | 170016.878 | 8235797.779 | 170001.389 | 8235809.702 | 170001.389 | 8235809.702 | 0 |  | 1145.25 | Descoberto | Recanto das Emas/Riacho Fundo II | RAP.RCE.001 | UDA.RCE.003 |  |  | RAP.RCE.001 |  |  | TIAGOPORTES | 2025-03-19 |  | RAP.RCE.001 |  | PASS | 24400.2758 | 6771024.0857
12301 | 1 | 12301 | 1 | 2 | 0 | 0 | {24FC3115-ED7E-4D1E-A90E-FCD5FC6F9CE4} | 2020-01-16 | marcosbarbosa | 2025-07-07 | iaraaraujo@caesb.df.gov.br | -9999 | Recadastro pela Planal Tecnologia através do contrato 8837/2017, levantamento realizado no período de 28/10/2019 à 23/11/2019, na OS 16, no processo 6342/2019. | 63 | 8 | -9999 | -9999 | PEAD | 1 |  | 3 | 8837/2017 | D | Expansao | 135 | 1899-12-31 | 17.3996 | 15550 | 7 | 170001.389 | 8235809.702 | 169987.305 | 8235819.919 | 169987.305 | 8235819.919 | 0 |  | 1144.76 | Descoberto | Recanto das Emas/Riacho Fundo II | RAP.RCE.001 | UDA.RCE.003 |  |  | RAP.RCE.001 |  |  | TIAGOPORTES | 2025-03-19 |  | RAP.RCE.001 |  | PASS | 24400.2758 | 6771024.0857
12302 | 1 | 12302 | 1 | 2 | 0 | 0 | {24FC3115-ED7E-4D1E-A90E-FCD5FC6F9CE4} | 2020-01-16 | marcosbarbosa | 2025-07-07 | iaraaraujo@caesb.df.gov.br | -9999 | Recadastro pela Planal Tecnologia através do contrato 8837/2017, levantamento realizado no período de 28/10/2019 à 23/11/2019, na OS 16, no processo 6342/2019. | 63 | 8 | -9999 | -9999 | PEAD | 1 |  | 3 | 8837/2017 | D | Expansao | 135 | 1899-12-31 | 18.6033 | 15551 | 8 | 169987.305 | 8235819.919 | 169972.731 | 8235831.481 | 169972.731 | 8235831.481 | 0 |  | 1144.13 | Descoberto | Recanto das Emas/Riacho Fundo II | RAP.RCE.001 | UDA.RCE.003 |  |  | RAP.RCE.001 |  |  | TIAGOPORTES | 2025-03-19 |  | RAP.RCE.001 |  | PASS | 24400.2758 | 6771024.0857
12303 | 1 | 12303 | 1 | 2 | 0 | 0 | {24FC3115-ED7E-4D1E-A90E-FCD5FC6F9CE4} | 2020-01-16 | marcosbarbosa | 2025-07-07 | iaraaraujo@caesb.df.gov.br | -9999 | Recadastro pela Planal Tecnologia através do contrato 8837/2017, levantamento realizado no período de 28/10/2019 à 23/11/2019, na OS 16, no processo 6342/2019. | 63 | 8 | -9999 | -9999 | PEAD | 1 |  | 3 | 8837/2017 | D | Expansao | 135 | 1899-12-31 | 17.0145 | 15552 | 9 | 169972.731 | 8235831.481 | 169959.398 | 8235842.051 | 169959.398 | 8235842.051 | 0 |  | 1143.51 | Descoberto | Recanto das Emas/Riacho Fundo II | RAP.RCE.001 | UDA.RCE.003 |  |  | RAP.RCE.001 |  |  | TIAGOPORTES | 2025-03-19 |  | RAP.RCE.001 |  | PASS | 24400.2758 | 6771024.0857
12304 | 1 | 12304 | 1 | 2 | 0 | 0 | {24FC3115-ED7E-4D1E-A90E-FCD5FC6F9CE4} | 2020-01-16 | marcosbarbosa | 2025-07-07 | iaraaraujo@caesb.df.gov.br | -9999 | Recadastro pela Planal Tecnologia através do contrato 8837/2017, levantamento realizado no período de 28/10/2019 à 23/11/2019, na OS 16, no processo 6342/2019. | 63 | 8 | -9999 | -9999 | PEAD | 1 |  | 3 | 8837/2017 | D | Expansao | 135 | 1899-12-31 | 21.3168 | 15553 | 10 | 169959.398 | 8235842.051 | 169942.583 | 8235855.153 | 169942.583 | 8235855.153 | 0 |  | 1142.72 | Descoberto | Recanto das Emas/Riacho Fundo II | RAP.RCE.001 | UDA.RCE.003 |  |  | RAP.RCE.001 |  |  | TIAGOPORTES | 2025-03-19 |  | RAP.RCE.001 |  | PASS | 24400.2758 | 6771024.0857
12305 | 1 | 12305 | 1 | 2 | 0 | 0 | {24FC3115-ED7E-4D1E-A90E-FCD5FC6F9CE4} | 2020-01-16 | marcosbarbosa | 2025-07-07 | iaraaraujo@caesb.df.gov.br | -9999 | Recadastro pela Planal Tecnologia através do contrato 8837/2017, levantamento realizado no período de 28/10/2019 à 23/11/2019, na OS 16, no processo 6342/2019. | 63 | 8 | -9999 | -9999 | PEAD | 1 |  | 3 | 8837/2017 | D | Expansao | 135 | 1899-12-31 | 22.2899 | 15554 | 11 | 169942.583 | 8235855.153 | 169925.078 | 8235868.952 | 169925.078 | 8235868.952 | 0 |  | 1141.85 | Descoberto | Recanto das Emas/Riacho Fundo II | RAP.RCE.001 | UDA.RCE.003 |  |  | RAP.RCE.001 |  |  | TIAGOPORTES | 2025-03-19 |  | RAP.RCE.001 |  | PASS | 24400.2758 | 6771024.0857
12306 | 1 | 12306 | 1 | 2 | 0 | 0 | {24FC3115-ED7E-4D1E-A90E-FCD5FC6F9CE4} | 2020-01-16 | marcosbarbosa | 2025-07-07 | iaraaraujo@caesb.df.gov.br | -9999 | Recadastro pela Planal Tecnologia através do contrato 8837/2017, levantamento realizado no período de 28/10/2019 à 23/11/2019, na OS 16, no processo 6342/2019. | 63 | 8 | -9999 | -9999 | PEAD | 1 |  | 3 | 8837/2017 | D | Expansao | 135 | 1899-12-31 | 19.7574 | 15555 | 12 | 169925.078 | 8235868.952 | 169909.495 | 8235881.098 | 169909.495 | 8235881.098 | 0 |  | 1141.0601 | Descoberto | Recanto das Emas/Riacho Fundo II | RAP.RCE.001 | UDA.RCE.003 |  |  | RAP.RCE.001 |  |  | TIAGOPORTES | 2025-03-19 |  | RAP.RCE.001 |  | PASS | 24400.2758 | 6771024.0857
12307 | 1 | 12307 | 1 | 2 | 0 | 0 | {24FC3115-ED7E-4D1E-A90E-FCD5FC6F9CE4} | 2020-01-16 | marcosbarbosa | 2025-07-07 | iaraaraujo@caesb.df.gov.br | -9999 | Recadastro pela Planal Tecnologia através do contrato 8837/2017, levantamento realizado no período de 28/10/2019 à 23/11/2019, na OS 16, no processo 6342/2019. | 63 | 8 | -9999 | -9999 | PEAD | 1 |  | 3 | 8837/2017 | D | Expansao | 135 | 1899-12-31 | 19.835 | 15556 | 13 | 169909.495 | 8235881.098 | 169894.013 | 8235893.497 | 169894.013 | 8235893.497 | 0 |  | 1140.26 | Descoberto | Recanto das Emas/Riacho Fundo II | RAP.RCE.001 | UDA.RCE.003 |  |  | RAP.RCE.001 |  |  | TIAGOPORTES | 2025-03-19 |  | RAP.RCE.001 |  | PASS | 24400.2758 | 6771024.0857
12308 | 1 | 12308 | 1 | 2 | 0 | 0 | {24FC3115-ED7E-4D1E-A90E-FCD5FC6F9CE4} | 2020-01-16 | marcosbarbosa | 2025-07-07 | iaraaraujo@caesb.df.gov.br | -9999 | Recadastro pela Planal Tecnologia através do contrato 8837/2017, levantamento realizado no período de 28/10/2019 à 23/11/2019, na OS 16, no processo 6342/2019. | 63 | 8 | -9999 | -9999 | PEAD | 1 |  | 3 | 8837/2017 | D | Expansao | 135 | 1899-12-31 | 19.7482 | 15557 | 14 | 169894.013 | 8235893.497 | 169878.567 | 8235905.802 | 169878.567 | 8235905.802 | 0 |  | 1139.6801 | Descoberto | Recanto das Emas/Riacho Fundo II | RAP.RCE.001 | UDA.RCE.003 |  |  | RAP.RCE.001 |  |  | TIAGOPORTES | 2025-03-19 |  | RAP.RCE.001 |  | PASS | 24400.2758 | 6771024.0857
12309 | 1 | 12309 | 1 | 2 | 0 | 0 | {24FC3115-ED7E-4D1E-A90E-FCD5FC6F9CE4} | 2020-01-16 | marcosbarbosa | 2025-07-07 | iaraaraujo@caesb.df.gov.br | -9999 | Recadastro pela Planal Tecnologia através do contrato 8837/2017, levantamento realizado no período de 28/10/2019 à 23/11/2019, na OS 16, no processo 6342/2019. | 63 | 8 | -9999 | -9999 | PEAD | 1 |  | 3 | 8837/2017 | D | Expansao | 135 | 1899-12-31 | 20.1847 | 15558 | 15 | 169878.567 | 8235905.802 | 169862.488 | 8235918.004 | 169862.488 | 8235918.004 | 0 |  | 1139.25 | Descoberto | Recanto das Emas/Riacho Fundo II | RAP.RCE.001 | UDA.RCE.003 |  |  | RAP.RCE.001 |  |  | TIAGOPORTES | 2025-03-19 |  | RAP.RCE.001 |  | PASS | 24400.2758 | 6771024.0857
12310 | 1 | 12310 | 1 | 2 | 0 | 0 | {24FC3115-ED7E-4D1E-A90E-FCD5FC6F9CE4} | 2020-01-16 | marcosbarbosa | 2025-07-07 | iaraaraujo@caesb.df.gov.br | -9999 | Recadastro pela Planal Tecnologia através do contrato 8837/2017, levantamento realizado no período de 28/10/2019 à 23/11/2019, na OS 16, no processo 6342/2019. | 63 | 8 | -9999 | -9999 | PEAD | 1 |  | 3 | 8837/2017 | D | Expansao | 135 | 1899-12-31 | 20.6555 | 15559 | 16 | 169862.488 | 8235918.004 | 169846.14 | 8235930.629 | 169846.14 | 8235930.629 | 0 |  | 1138.84 | Descoberto | Recanto das Emas/Riacho Fundo II | RAP.RCE.001 | UDA.RCE.003 |  |  | RAP.RCE.001 |  |  | TIAGOPORTES | 2025-03-19 |  | RAP.RCE.001 |  | PASS | 24400.2758 | 6771024.0857
12311 | 1 | 12311 | 1 | 2 | 0 | 0 | {24FC3115-ED7E-4D1E-A90E-FCD5FC6F9CE4} | 2020-01-16 | marcosbarbosa | 2025-07-07 | iaraaraujo@caesb.df.gov.br | -9999 | Recadastro pela Planal Tecnologia através do contrato 8837/2017, levantamento realizado no período de 28/10/2019 à 23/11/2019, na OS 16, no processo 6342/2019. | 63 | 8 | -9999 | -9999 | PEAD | 1 |  | 3 | 8837/2017 | D | Expansao | 135 | 1899-12-31 | 20.1757 | 15560 | 17 | 169846.14 | 8235930.629 | 169829.79 | 8235942.45 | 169829.79 | 8235942.45 | 0 |  | 1138.41 | Descoberto | Recanto das Emas/Riacho Fundo II | RAP.RCE.001 | UDA.RCE.003 |  |  | RAP.RCE.001 |  |  | TIAGOPORTES | 2025-03-19 |  | RAP.RCE.001 |  | PASS | 24400.2758 | 6771024.0857
12312 | 1 | 12312 | 1 | 2 | 0 | 0 | {24FC3115-ED7E-4D1E-A90E-FCD5FC6F9CE4} | 2020-01-16 | marcosbarbosa | 2025-07-07 | iaraaraujo@caesb.df.gov.br | -9999 | Recadastro pela Planal Tecnologia através do contrato 8837/2017, levantamento realizado no período de 28/10/2019 à 23/11/2019, na OS 16, no processo 6342/2019. | 63 | 8 | -9999 | -9999 | PEAD | 1 |  | 3 | 8837/2017 | D | Expansao | 135 | 1899-12-31 | 20.5684 | 15561 | 18 | 169829.79 | 8235942.45 | 169813.606 | 8235955.144 | 169813.606 | 8235955.144 | 0 |  | 1137.96 | Descoberto | Recanto das Emas/Riacho Fundo II | RAP.RCE.001 | UDA.RCE.003 |  |  | RAP.RCE.001 |  |  | TIAGOPORTES | 2025-03-19 |  | RAP.RCE.001 |  | PASS | 24400.2758 | 6771024.0857
12313 | 1 | 12313 | 1 | 2 | 0 | 0 | {24FC3115-ED7E-4D1E-A90E-FCD5FC6F9CE4} | 2020-01-16 | marcosbarbosa | 2025-07-07 | iaraaraujo@caesb.df.gov.br | -9999 | Recadastro pela Planal Tecnologia através do contrato 8837/2017, levantamento realizado no período de 28/10/2019 à 23/11/2019, na OS 16, no processo 6342/2019. | 63 | 8 | -9999 | -9999 | PEAD | 1 |  | 3 | 8837/2017 | D | Expansao | 135 | 1899-12-31 | 16.9692 | 15562 | 19 | 169813.606 | 8235955.144 | 169799.919 | 8235965.175 | 169799.919 | 8235965.175 | 0 |  | 1137.59 | Descoberto | Recanto das Emas/Riacho Fundo II | RAP.RCE.001 | UDA.RCE.003 |  |  | RAP.RCE.001 |  |  | TIAGOPORTES | 2025-03-19 |  | RAP.RCE.001 |  | PASS | 24400.2758 | 6771024.0857
12314 | 1 | 12314 | 1 | 2 | 0 | 0 | {24FC3115-ED7E-4D1E-A90E-FCD5FC6F9CE4} | 2020-01-16 | marcosbarbosa | 2025-07-07 | iaraaraujo@caesb.df.gov.br | -9999 | Recadastro pela Planal Tecnologia através do contrato 8837/2017, levantamento realizado no período de 28/10/2019 à 23/11/2019, na OS 16, no processo 6342/2019. | 63 | 8 | -9999 | -9999 | PEAD | 1 |  | 3 | 8837/2017 | D | Expansao | 135 | 1899-12-31 | 22.0857 | 15563 | 20 | 169799.919 | 8235965.175 | 169782.372 | 8235978.587 | 169782.372 | 8235978.587 | 0 |  | 1137.13 | Descoberto | Recanto das Emas/Riacho Fundo II | RAP.RCE.001 | UDA.RCE.003 |  |  | RAP.RCE.001 |  |  | TIAGOPORTES | 2025-03-19 |  | RAP.RCE.001 |  | PASS | 24400.2758 | 6771024.0857
12315 | 1 | 12315 | 1 | 2 | 0 | 0 | {24FC3115-ED7E-4D1E-A90E-FCD5FC6F9CE4} | 2020-01-16 | marcosbarbosa | 2025-07-07 | iaraaraujo@caesb.df.gov.br | -9999 | Recadastro pela Planal Tecnologia através do contrato 8837/2017, levantamento realizado no período de 28/10/2019 à 23/11/2019, na OS 16, no processo 6342/2019. | 63 | 8 | -9999 | -9999 | PEAD | 1 |  | 3 | 8837/2017 | D | Expansao | 135 | 1899-12-31 | 18.8939 | 15564 | 21 | 169782.372 | 8235978.587 | 169767.6 | 8235990.367 | 169767.6 | 8235990.367 | 0 |  | 1136.73 | Descoberto | Recanto das Emas/Riacho Fundo II | RAP.RCE.001 | UDA.RCE.003 |  |  | RAP.RCE.001 |  |  | TIAGOPORTES | 2025-03-19 |  | RAP.RCE.001 |  | PASS | 24400.2758 | 6771024.0857
12316 | 1 | 12316 | 1 | 2 | 0 | 0 | {24FC3115-ED7E-4D1E-A90E-FCD5FC6F9CE4} | 2020-01-16 | marcosbarbosa | 2025-07-07 | iaraaraujo@caesb.df.gov.br | -9999 | Recadastro pela Planal Tecnologia através do contrato 8837/2017, levantamento realizado no período de 28/10/2019 à 23/11/2019, na OS 16, no processo 6342/2019. | 63 | 8 | -9999 | -9999 | PEAD | 1 |  | 3 | 8837/2017 | D | Expansao | 135 | 1899-12-31 | 19.4633 | 15565 | 22 | 169767.6 | 8235990.367 | 169751.861 | 8236001.817 | 169751.861 | 8236001.817 | 0 |  | 1136.34 | Descoberto | Recanto das Emas/Riacho Fundo II | RAP.RCE.001 | UDA.RCE.003 |  |  | RAP.RCE.001 |  |  | TIAGOPORTES | 2025-03-19 |  | RAP.RCE.001 |  | PASS | 24400.2758 | 6771024.0857
12317 | 1 | 12317 | 1 | 2 | 0 | 0 | {24FC3115-ED7E-4D1E-A90E-FCD5FC6F9CE4} | 2020-01-16 | marcosbarbosa | 2025-07-07 | iaraaraujo@caesb.df.gov.br | -9999 | Recadastro pela Planal Tecnologia através do contrato 8837/2017, levantamento realizado no período de 28/10/2019 à 23/11/2019, na OS 16, no processo 6342/2019. | 63 | 8 | -9999 | -9999 | PEAD | 1 |  | 3 | 8837/2017 | D | Expansao | 135 | 1899-12-31 | 21.0129 | 15566 | 23 | 169751.861 | 8236001.817 | 169735.021 | 8236014.385 | 169735.021 | 8236014.385 | 0 |  | 1135.91 | Descoberto | Recanto das Emas/Riacho Fundo II | RAP.RCE.001 | UDA.RCE.003 |  |  | RAP.RCE.001 |  |  | TIAGOPORTES | 2025-03-19 |  | RAP.RCE.001 |  | PASS | 24400.2758 | 6771024.0857
12318 | 1 | 12318 | 1 | 2 | 0 | 0 | {24FC3115-ED7E-4D1E-A90E-FCD5FC6F9CE4} | 2020-01-16 | marcosbarbosa | 2025-07-07 | iaraaraujo@caesb.df.gov.br | -9999 | Recadastro pela Planal Tecnologia através do contrato 8837/2017, levantamento realizado no período de 28/10/2019 à 23/11/2019, na OS 16, no processo 6342/2019. | 63 | 8 | -9999 | -9999 | PEAD | 1 |  | 3 | 8837/2017 | D | Expansao | 135 | 1899-12-31 | 20.1837 | 15567 | 24 | 169735.021 | 8236014.385 | 169718.935 | 8236026.576 | 169718.935 | 8236026.576 | 0 |  | 1135.5 | Descoberto | Recanto das Emas/Riacho Fundo II | RAP.RCE.001 | UDA.RCE.003 |  |  | RAP.RCE.001 |  |  | TIAGOPORTES | 2025-03-19 |  | RAP.RCE.001 |  | PASS | 24400.2758 | 6771024.0857
12319 | 1 | 12319 | 1 | 2 | 0 | 0 | {24FC3115-ED7E-4D1E-A90E-FCD5FC6F9CE4} | 2020-01-16 | marcosbarbosa | 2025-07-07 | iaraaraujo@caesb.df.gov.br | -9999 | Recadastro pela Planal Tecnologia através do contrato 8837/2017, levantamento realizado no período de 28/10/2019 à 23/11/2019, na OS 16, no processo 6342/2019. | 63 | 8 | -9999 | -9999 | PEAD | 1 |  | 3 | 8837/2017 | D | Expansao | 135 | 1899-12-31 | 19.2174 | 15568 | 25 | 169718.935 | 8236026.576 | 169703.637 | 8236038.207 | 169703.637 | 8236038.207 | 0 |  | 1135.11 | Descoberto | Recanto das Emas/Riacho Fundo II | RAP.RCE.001 | UDA.RCE.003 |  |  | RAP.RCE.001 |  |  | TIAGOPORTES | 2025-03-19 |  | RAP.RCE.001 |  | PASS | 24400.2758 | 6771024.0857
12320 | 1 | 12320 | 1 | 2 | 0 | 0 | {24FC3115-ED7E-4D1E-A90E-FCD5FC6F9CE4} | 2020-01-16 | marcosbarbosa | 2025-07-07 | iaraaraujo@caesb.df.gov.br | -9999 | Recadastro pela Planal Tecnologia através do contrato 8837/2017, levantamento realizado no período de 28/10/2019 à 23/11/2019, na OS 16, no processo 6342/2019. | 63 | 8 | -9999 | -9999 | PEAD | 1 |  | 3 | 8837/2017 | D | Expansao | 135 | 1899-12-31 | 16.3566 | 15569 | 26 | 169703.637 | 8236038.207 | 169690.504 | 8236047.957 | 169690.504 | 8236047.957 | 0 |  | 1134.75 | Descoberto | Recanto das Emas/Riacho Fundo II | RAP.RCE.001 | UDA.RCE.003 |  |  | RAP.RCE.001 |  |  | TIAGOPORTES | 2025-03-19 |  | RAP.RCE.001 |  | PASS | 24400.2758 | 6771024.0857
12321 | 1 | 12321 | 1 | 2 | 0 | 0 | {24FC3115-ED7E-4D1E-A90E-FCD5FC6F9CE4} | 2020-01-16 | marcosbarbosa | 2025-07-07 | iaraaraujo@caesb.df.gov.br | -9999 | Recadastro pela Planal Tecnologia através do contrato 8837/2017, levantamento realizado no período de 28/10/2019 à 23/11/2019, na OS 16, no processo 6342/2019. | 63 | 8 | -9999 | -9999 | PEAD | 1 |  | 3 | 8837/2017 | D | Expansao | 135 | 1899-12-31 | 19.0708 | 15570 | 27 | 169690.504 | 8236047.957 | 169675.673 | 8236059.946 | 169675.673 | 8236059.946 | 0 |  | 1134.3 | Descoberto | Recanto das Emas/Riacho Fundo II | RAP.RCE.001 | UDA.RCE.003 |  |  | RAP.RCE.001 |  |  | TIAGOPORTES | 2025-03-19 |  | RAP.RCE.001 |  | PASS | 24400.2758 | 6771024.0857
12322 | 1 | 12322 | 1 | 2 | 0 | 0 | {24FC3115-ED7E-4D1E-A90E-FCD5FC6F9CE4} | 2020-01-16 | marcosbarbosa | 2025-07-07 | iaraaraujo@caesb.df.gov.br | -9999 | Recadastro pela Planal Tecnologia através do contrato 8837/2017, levantamento realizado no período de 28/10/2019 à 23/11/2019, na OS 16, no processo 6342/2019. | 63 | 8 | -9999 | -9999 | PEAD | 1 |  | 3 | 8837/2017 | D | Expansao | 135 | 1899-12-31 | 22.2449 | 15571 | 28 | 169675.673 | 8236059.946 | 169659.002 | 8236074.674 | 169659.002 | 8236074.674 | 0 |  | 1133.75 | Descoberto | Recanto das Emas/Riacho Fundo II | RAP.RCE.001 | UDA.RCE.003 |  |  | RAP.RCE.001 |  |  | TIAGOPORTES | 2025-03-19 |  | RAP.RCE.001 |  | PASS | 24400.2758 | 6771024.0857
12323 | 1 | 12323 | 1 | 2 | 0 | 0 | {24FC3115-ED7E-4D1E-A90E-FCD5FC6F9CE4} | 2020-01-16 | marcosbarbosa | 2025-07-07 | iaraaraujo@caesb.df.gov.br | -9999 | Recadastro pela Planal Tecnologia através do contrato 8837/2017, levantamento realizado no período de 28/10/2019 à 23/11/2019, na OS 16, no processo 6342/2019. | 63 | 8 | -9999 | -9999 | PEAD | 1 |  | 3 | 8837/2017 | D | Expansao | 135 | 1899-12-31 | 21.2291 | 15572 | 29 | 169659.002 | 8236074.674 | 169642.77 | 8236088.356 | 169642.77 | 8236088.356 | 0 |  | 1133.28 | Descoberto | Recanto das Emas/Riacho Fundo II | RAP.RCE.001 | UDA.RCE.003 |  |  | RAP.RCE.001 |  |  | TIAGOPORTES | 2025-03-19 |  | RAP.RCE.001 |  | PASS | 24400.2758 | 6771024.0857
12324 | 1 | 12324 | 1 | 2 | 0 | 0 | {24FC3115-ED7E-4D1E-A90E-FCD5FC6F9CE4} | 2020-01-16 | marcosbarbosa | 2025-07-07 | iaraaraujo@caesb.df.gov.br | -9999 | Recadastro pela Planal Tecnologia através do contrato 8837/2017, levantamento realizado no período de 28/10/2019 à 23/11/2019, na OS 16, no processo 6342/2019. | 63 | 8 | -9999 | -9999 | PEAD | 1 |  | 3 | 8837/2017 | D | Expansao | 135 | 1899-12-31 | 23.3563 | 15573 | 30 | 169642.77 | 8236088.356 | 169625.276 | 8236103.831 | 169625.276 | 8236103.831 | 0 |  | 1133.5 | Descoberto | Recanto das Emas/Riacho Fundo II | RAP.RCE.001 | UDA.RCE.003 |  |  | RAP.RCE.001 |  |  | TIAGOPORTES | 2025-03-19 |  | RAP.RCE.001 |  | PASS | 24400.2758 | 6771024.0857
12325 | 1 | 12325 | 1 | 2 | 0 | 0 | {24FC3115-ED7E-4D1E-A90E-FCD5FC6F9CE4} | 2020-01-16 | marcosbarbosa | 2025-07-07 | iaraaraujo@caesb.df.gov.br | -9999 | Recadastro pela Planal Tecnologia através do contrato 8837/2017, levantamento realizado no período de 28/10/2019 à 23/11/2019, na OS 16, no processo 6342/2019. | 63 | 8 | -9999 | -9999 | PEAD | 1 |  | 3 | 8837/2017 | D | Expansao | 135 | 1899-12-31 | 20.9348 | 15574 | 31 | 169625.276 | 8236103.831 | 169609.424 | 8236117.505 | 169609.424 | 8236117.505 | 0 |  | 1134.04 | Descoberto | Recanto das Emas/Riacho Fundo II | RAP.RCE.001 | UDA.RCE.003 |  |  | RAP.RCE.001 |  |  | TIAGOPORTES | 2025-03-19 |  | RAP.RCE.001 |  | PASS | 24400.2758 | 6771024.0857
12326 | 1 | 12326 | 1 | 2 | 0 | 0 | {24FC3115-ED7E-4D1E-A90E-FCD5FC6F9CE4} | 2020-01-16 | marcosbarbosa | 2025-07-07 | iaraaraujo@caesb.df.gov.br | -9999 | Recadastro pela Planal Tecnologia através do contrato 8837/2017, levantamento realizado no período de 28/10/2019 à 23/11/2019, na OS 16, no processo 6342/2019. | 63 | 8 | -9999 | -9999 | PEAD | 1 |  | 3 | 8837/2017 | D | Expansao | 135 | 1899-12-31 | 20.4914 | 15575 | 32 | 169609.424 | 8236117.505 | 169593.38 | 8236130.252 | 169593.38 | 8236130.252 | 0 |  | 1134.6 | Descoberto | Recanto das Emas/Riacho Fundo II | RAP.RCE.001 | UDA.RCE.003 |  |  | RAP.RCE.001 |  |  | TIAGOPORTES | 2025-03-19 |  | RAP.RCE.001 |  | PASS | 24400.2758 | 6771024.0857
12327 | 1 | 12327 | 1 | 2 | 0 | 0 | {24FC3115-ED7E-4D1E-A90E-FCD5FC6F9CE4} | 2020-01-16 | marcosbarbosa | 2025-07-07 | iaraaraujo@caesb.df.gov.br | -9999 | Recadastro pela Planal Tecnologia através do contrato 8837/2017, levantamento realizado no período de 28/10/2019 à 23/11/2019, na OS 16, no processo 6342/2019. | 63 | 8 | -9999 | -9999 | PEAD | 1 |  | 3 | 8837/2017 | D | Expansao | 135 | 1899-12-31 | 18.6665 | 15576 | 33 | 169593.38 | 8236130.252 | 169578.579 | 8236141.626 | 169578.579 | 8236141.626 | 0 |  | 1134.95 | Descoberto | Recanto das Emas/Riacho Fundo II | RAP.RCE.001 | UDA.RCE.003 |  |  | RAP.RCE.001 |  |  | TIAGOPORTES | 2025-03-19 |  | RAP.RCE.001 |  | PASS | 24400.2758 | 6771024.0857
12328 | 1 | 12328 | 1 | 2 | 0 | 0 | {24FC3115-ED7E-4D1E-A90E-FCD5FC6F9CE4} | 2020-01-16 | marcosbarbosa | 2025-07-07 | iaraaraujo@caesb.df.gov.br | -9999 | Recadastro pela Planal Tecnologia através do contrato 8837/2017, levantamento realizado no período de 28/10/2019 à 23/11/2019, na OS 16, no processo 6342/2019. | 63 | 8 | -9999 | -9999 | PEAD | 1 |  | 3 | 8837/2017 | D | Expansao | 135 | 1899-12-31 | 19.9606 | 15577 | 34 | 169578.579 | 8236141.626 | 169563.115 | 8236154.247 | 169563.115 | 8236154.247 | 0 |  | 1135 | Descoberto | Recanto das Emas/Riacho Fundo II | RAP.RCE.001 | UDA.RCE.003 |  |  | RAP.RCE.001 |  |  | TIAGOPORTES | 2025-03-19 |  | RAP.RCE.001 |  | PASS | 24400.2758 | 6771024.0857
12329 | 1 | 12329 | 1 | 2 | 0 | 0 | {24FC3115-ED7E-4D1E-A90E-FCD5FC6F9CE4} | 2020-01-16 | marcosbarbosa | 2025-07-07 | iaraaraujo@caesb.df.gov.br | -9999 | Recadastro pela Planal Tecnologia através do contrato 8837/2017, levantamento realizado no período de 28/10/2019 à 23/11/2019, na OS 16, no processo 6342/2019. | 63 | 8 | -9999 | -9999 | PEAD | 1 |  | 3 | 8837/2017 | D | Expansao | 135 | 1899-12-31 | 24.1609 | 15578 | 35 | 169563.115 | 8236154.247 | 169544.226 | 8236169.312 | 169544.226 | 8236169.312 | 0 |  | 1135 | Descoberto | Recanto das Emas/Riacho Fundo II | RAP.RCE.001 | UDA.RCE.003 |  |  | RAP.RCE.001 |  |  | TIAGOPORTES | 2025-03-19 |  | RAP.RCE.001 |  | PASS | 24400.2758 | 6771024.0857
12330 | 1 | 12330 | 1 | 2 | 0 | 0 | {24FC3115-ED7E-4D1E-A90E-FCD5FC6F9CE4} | 2020-01-16 | marcosbarbosa | 2025-07-07 | iaraaraujo@caesb.df.gov.br | -9999 | Recadastro pela Planal Tecnologia através do contrato 8837/2017, levantamento realizado no período de 28/10/2019 à 23/11/2019, na OS 16, no processo 6342/2019. | 63 | 8 | -9999 | -9999 | PEAD | 1 |  | 3 | 8837/2017 | D | Expansao | 135 | 1899-12-31 | 19.6039 | 15579 | 36 | 169544.226 | 8236169.312 | 169528.68 | 8236181.255 | 169528.68 | 8236181.255 | 0 |  | 1134.78 | Descoberto | Recanto das Emas/Riacho Fundo II | RAP.RCE.001 | UDA.RCE.003 |  |  | RAP.RCE.001 |  |  | TIAGOPORTES | 2025-03-19 |  | RAP.RCE.001 |  | PASS | 24400.2758 | 6771024.0857
12331 | 1 | 12331 | 1 | 2 | 0 | 0 | {24FC3115-ED7E-4D1E-A90E-FCD5FC6F9CE4} | 2020-01-16 | marcosbarbosa | 2025-07-07 | iaraaraujo@caesb.df.gov.br | -9999 | Recadastro pela Planal Tecnologia através do contrato 8837/2017, levantamento realizado no período de 28/10/2019 à 23/11/2019, na OS 16, no processo 6342/2019. | 63 | 8 | -9999 | -9999 | PEAD | 1 |  | 3 | 8837/2017 | D | Expansao | 135 | 1899-12-31 | 18.7917 | 15580 | 37 | 169528.68 | 8236181.255 | 169514.179 | 8236193.207 | 169514.179 | 8236193.207 | 0 |  | 1134.1899 | Descoberto | Recanto das Emas/Riacho Fundo II | RAP.RCE.001 | UDA.RCE.003 |  |  | RAP.RCE.001 |  |  | TIAGOPORTES | 2025-03-19 |  | RAP.RCE.001 |  | PASS | 24400.2758 | 6771024.0857
12332 | 1 | 12332 | 1 | 2 | 0 | 0 | {24FC3115-ED7E-4D1E-A90E-FCD5FC6F9CE4} | 2020-01-16 | marcosbarbosa | 2025-07-07 | iaraaraujo@caesb.df.gov.br | -9999 | Recadastro pela Planal Tecnologia através do contrato 8837/2017, levantamento realizado no período de 28/10/2019 à 23/11/2019, na OS 16, no processo 6342/2019. | 63 | 8 | -9999 | -9999 | PEAD | 1 |  | 3 | 8837/2017 | D | Expansao | 135 | 1899-12-31 | 20.6529 | 15581 | 38 | 169514.179 | 8236193.207 | 169497.845 | 8236205.846 | 169497.845 | 8236205.846 | 0 |  | 1133.49 | Descoberto | Recanto das Emas/Riacho Fundo II | RAP.RCE.001 | UDA.RCE.003 |  |  | RAP.RCE.001 |  |  | TIAGOPORTES | 2025-03-19 |  | RAP.RCE.001 |  | PASS | 24400.2758 | 6771024.0857
12333 | 1 | 12333 | 1 | 2 | 0 | 0 | {24FC3115-ED7E-4D1E-A90E-FCD5FC6F9CE4} | 2020-01-16 | marcosbarbosa | 2025-07-07 | iaraaraujo@caesb.df.gov.br | -9999 | Recadastro pela Planal Tecnologia através do contrato 8837/2017, levantamento realizado no período de 28/10/2019 à 23/11/2019, na OS 16, no processo 6342/2019. | 63 | 8 | -9999 | -9999 | PEAD | 1 |  | 3 | 8837/2017 | D | Expansao | 135 | 1899-12-31 | 21.2275 | 15582 | 39 | 169497.845 | 8236205.846 | 169481.267 | 8236219.104 | 169481.267 | 8236219.104 | 0 |  | 1132.6899 | Descoberto | Recanto das Emas/Riacho Fundo II | RAP.RCE.001 | UDA.RCE.003 |  |  | RAP.RCE.001 |  |  | TIAGOPORTES | 2025-03-19 |  | RAP.RCE.001 |  | PASS | 24400.2758 | 6771024.0857
12334 | 1 | 12334 | 1 | 2 | 0 | 0 | {24FC3115-ED7E-4D1E-A90E-FCD5FC6F9CE4} | 2020-01-16 | marcosbarbosa | 2025-07-07 | iaraaraujo@caesb.df.gov.br | -9999 | Recadastro pela Planal Tecnologia através do contrato 8837/2017, levantamento realizado no período de 28/10/2019 à 23/11/2019, na OS 16, no processo 6342/2019. | 63 | 8 | -9999 | -9999 | PEAD | 1 |  | 3 | 8837/2017 | D | Expansao | 135 | 1899-12-31 | 22.7294 | 15583 | 40 | 169481.267 | 8236219.104 | 169463.718 | 8236233.549 | 169463.718 | 8236233.549 | 0 |  | 1131.22 | Descoberto | Recanto das Emas/Riacho Fundo II | RAP.RCE.001 | UDA.RCE.003 |  |  | RAP.RCE.001 |  |  | TIAGOPORTES | 2025-03-19 |  | RAP.RCE.001 |  | PASS | 24400.2758 | 6771024.0857
12335 | 1 | 12335 | 1 | 2 | 0 | 0 | {DE7393F6-E5D7-46A0-A5B0-5EE32819CDEE} | 2020-01-16 | marcosbarbosa | 2025-07-07 | iaraaraujo@caesb.df.gov.br | -9999 | Recadastro pela Planal Tecnologia através do contrato 8837/2017, levantamento realizado no período de 28/10/2019 à 23/11/2019, na OS 16, no processo 6342/2019. | 63 | 8 | -9999 | -9999 | PEAD | 1 |  | 3 | 8837/2017 | D | Expansao | 135 | 1899-12-31 | 23.4799 | 15585 | 1 | 170211.553 | 8235906.306 | 170197.047 | 8235887.843 | 170211.553 | 8235906.306 | 0 |  | 1141.63 | Descoberto | Recanto das Emas/Riacho Fundo II | RAP.RCE.001 | UDA.RCE.003 |  |  | RAP.RCE.001 |  |  | TIAGOPORTES | 2025-03-19 |  | RAP.RCE.001 |  | PASS | 24400.2758 | 6771024.0857
12336 | 1 | 12336 | 1 | 2 | 0 | 0 | {DE7393F6-E5D7-46A0-A5B0-5EE32819CDEE} | 2020-01-16 | marcosbarbosa | 2025-07-07 | iaraaraujo@caesb.df.gov.br | -9999 | Recadastro pela Planal Tecnologia através do contrato 8837/2017, levantamento realizado no período de 28/10/2019 à 23/11/2019, na OS 16, no processo 6342/2019. | 63 | 8 | -9999 | -9999 | PEAD | 1 |  | 3 | 8837/2017 | D | Expansao | 135 | 1899-12-31 | 23.4799 | 15585 | 1 | 170211.553 | 8235906.306 | 170197.047 | 8235887.843 | 170197.047 | 8235887.843 | 0 |  | 1142.42 | Descoberto | Recanto das Emas/Riacho Fundo II | RAP.RCE.001 | UDA.RCE.003 |  |  | RAP.RCE.001 |  |  | TIAGOPORTES | 2025-03-19 |  | RAP.RCE.001 |  | PASS | 24400.2758 | 6771024.0857
12337 | 1 | 12337 | 1 | 2 | 0 | 0 | {DE7393F6-E5D7-46A0-A5B0-5EE32819CDEE} | 2020-01-16 | marcosbarbosa | 2025-07-07 | iaraaraujo@caesb.df.gov.br | -9999 | Recadastro pela Planal Tecnologia através do contrato 8837/2017, levantamento realizado no período de 28/10/2019 à 23/11/2019, na OS 16, no processo 6342/2019. | 63 | 8 | -9999 | -9999 | PEAD | 1 |  | 3 | 8837/2017 | D | Expansao | 135 | 1899-12-31 | 20.0761 | 15586 | 2 | 170197.047 | 8235887.843 | 170184.738 | 8235871.983 | 170184.738 | 8235871.983 | 0 |  | 1143.09 | Descoberto | Recanto das Emas/Riacho Fundo II | RAP.RCE.001 | UDA.RCE.003 |  |  | RAP.RCE.001 |  |  | TIAGOPORTES | 2025-03-19 |  | RAP.RCE.001 |  | PASS | 24400.2758 | 6771024.0857
12338 | 1 | 12338 | 1 | 2 | 0 | 0 | {DE7393F6-E5D7-46A0-A5B0-5EE32819CDEE} | 2020-01-16 | marcosbarbosa | 2025-07-07 | iaraaraujo@caesb.df.gov.br | -9999 | Recadastro pela Planal Tecnologia através do contrato 8837/2017, levantamento realizado no período de 28/10/2019 à 23/11/2019, na OS 16, no processo 6342/2019. | 63 | 8 | -9999 | -9999 | PEAD | 1 |  | 3 | 8837/2017 | D | Expansao | 135 | 1899-12-31 | 18.2947 | 15587 | 3 | 170184.738 | 8235871.983 | 170173.271 | 8235857.728 | 170173.271 | 8235857.728 | 0 |  | 1143.66 | Descoberto | Recanto das Emas/Riacho Fundo II | RAP.RCE.001 | UDA.RCE.003 |  |  | RAP.RCE.001 |  |  | TIAGOPORTES | 2025-03-19 |  | RAP.RCE.001 |  | PASS | 24400.2758 | 6771024.0857
12339 | 1 | 12339 | 1 | 2 | 0 | 0 | {DE7393F6-E5D7-46A0-A5B0-5EE32819CDEE} | 2020-01-16 | marcosbarbosa | 2025-07-07 | iaraaraujo@caesb.df.gov.br | -9999 | Recadastro pela Planal Tecnologia através do contrato 8837/2017, levantamento realizado no período de 28/10/2019 à 23/11/2019, na OS 16, no processo 6342/2019. | 63 | 8 | -9999 | -9999 | PEAD | 1 |  | 3 | 8837/2017 | D | Expansao | 135 | 1899-12-31 | 19.2991 | 15588 | 4 | 170173.271 | 8235857.728 | 170161.265 | 8235842.618 | 170161.265 | 8235842.618 | 0 |  | 1144.25 | Descoberto | Recanto das Emas/Riacho Fundo II | RAP.RCE.001 | UDA.RCE.003 |  |  | RAP.RCE.001 |  |  | TIAGOPORTES | 2025-03-19 |  | RAP.RCE.001 |  | PASS | 24400.2758 | 6771024.0857
12340 | 1 | 12340 | 1 | 2 | 0 | 0 | {DE7393F6-E5D7-46A0-A5B0-5EE32819CDEE} | 2020-01-16 | marcosbarbosa | 2025-07-07 | iaraaraujo@caesb.df.gov.br | -9999 | Recadastro pela Planal Tecnologia através do contrato 8837/2017, levantamento realizado no período de 28/10/2019 à 23/11/2019, na OS 16, no processo 6342/2019. | 63 | 8 | -9999 | -9999 | PEAD | 1 |  | 3 | 8837/2017 | D | Expansao | 135 | 1899-12-31 | 21.576 | 15589 | 5 | 170161.265 | 8235842.618 | 170148.087 | 8235825.534 | 170148.087 | 8235825.534 | 0 |  | 1144.9 | Descoberto | Recanto das Emas/Riacho Fundo II | RAP.RCE.001 | UDA.RCE.003 |  |  | RAP.RCE.001 |  |  | TIAGOPORTES | 2025-03-19 |  | RAP.RCE.001 |  | PASS | 24400.2758 | 6771024.0857
12341 | 1 | 12341 | 1 | 2 | 0 | 0 | {DE7393F6-E5D7-46A0-A5B0-5EE32819CDEE} | 2020-01-16 | marcosbarbosa | 2025-07-07 | iaraaraujo@caesb.df.gov.br | -9999 | Recadastro pela Planal Tecnologia através do contrato 8837/2017, levantamento realizado no período de 28/10/2019 à 23/11/2019, na OS 16, no processo 6342/2019. | 63 | 8 | -9999 | -9999 | PEAD | 1 |  | 3 | 8837/2017 | D | Expansao | 135 | 1899-12-31 | 19.8017 | 15590 | 6 | 170148.087 | 8235825.534 | 170135.855 | 8235809.962 | 170135.855 | 8235809.962 | 0 |  | 1145.4399 | Descoberto | Recanto das Emas/Riacho Fundo II | RAP.RCE.001 | UDA.RCE.003 |  |  | RAP.RCE.001 |  |  | TIAGOPORTES | 2025-03-19 |  | RAP.RCE.001 |  | PASS | 24400.2758 | 6771024.0857
12342 | 1 | 12342 | 1 | 2 | 0 | 0 | {DE7393F6-E5D7-46A0-A5B0-5EE32819CDEE} | 2020-01-16 | marcosbarbosa | 2025-07-07 | iaraaraujo@caesb.df.gov.br | -9999 | Recadastro pela Planal Tecnologia através do contrato 8837/2017, levantamento realizado no período de 28/10/2019 à 23/11/2019, na OS 16, no processo 6342/2019. | 63 | 8 | -9999 | -9999 | PEAD | 1 |  | 3 | 8837/2017 | D | Expansao | 135 | 1899-12-31 | 18.5825 | 15591 | 7 | 170135.855 | 8235809.962 | 170124.271 | 8235795.432 | 170124.271 | 8235795.432 | 0 |  | 1145.9399 | Descoberto | Recanto das Emas/Riacho Fundo II | RAP.RCE.001 | UDA.RCE.003 |  |  | RAP.RCE.001 |  |  | TIAGOPORTES | 2025-03-19 |  | RAP.RCE.001 |  | PASS | 24400.2758 | 6771024.0857
12343 | 1 | 12343 | 1 | 2 | 0 | 0 | {DE7393F6-E5D7-46A0-A5B0-5EE32819CDEE} | 2020-01-16 | marcosbarbosa | 2025-07-07 | iaraaraujo@caesb.df.gov.br | -9999 | Recadastro pela Planal Tecnologia através do contrato 8837/2017, levantamento realizado no período de 28/10/2019 à 23/11/2019, na OS 16, no processo 6342/2019. | 63 | 8 | -9999 | -9999 | PEAD | 1 |  | 3 | 8837/2017 | D | Expansao | 135 | 1899-12-31 | 20.7526 | 15592 | 8 | 170124.271 | 8235795.432 | 170111.471 | 8235779.097 | 170111.471 | 8235779.097 | 0 |  | 1146.49 | Descoberto | Recanto das Emas/Riacho Fundo II | RAP.RCE.001 | UDA.RCE.003 |  |  | RAP.RCE.001 |  |  | TIAGOPORTES | 2025-03-19 |  | RAP.RCE.001 |  | PASS | 24400.2758 | 6771024.0857
12344 | 1 | 12344 | 1 | 2 | 0 | 0 | {DE7393F6-E5D7-46A0-A5B0-5EE32819CDEE} | 2020-01-16 | marcosbarbosa | 2025-07-07 | iaraaraujo@caesb.df.gov.br | -9999 | Recadastro pela Planal Tecnologia através do contrato 8837/2017, levantamento realizado no período de 28/10/2019 à 23/11/2019, na OS 16, no processo 6342/2019. | 63 | 8 | -9999 | -9999 | PEAD | 1 |  | 3 | 8837/2017 | D | Expansao | 135 | 1899-12-31 | 20.1167 | 15593 | 9 | 170111.471 | 8235779.097 | 170098.824 | 8235763.453 | 170098.824 | 8235763.453 | 0 |  | 1147.04 | Descoberto | Recanto das Emas/Riacho Fundo II | RAP.RCE.001 | UDA.RCE.003 |  |  | RAP.RCE.001 |  |  | TIAGOPORTES | 2025-03-19 |  | RAP.RCE.001 |  | PASS | 24400.2758 | 6771024.0857
12345 | 1 | 12345 | 1 | 2 | 0 | 0 | {9E59DFF1-E08C-4A9D-873E-3252F3A72C33} | 2020-01-16 | marcosbarbosa | 2025-07-07 | iaraaraujo@caesb.df.gov.br | -9999 | Recadastro pela Planal Tecnologia através do contrato 8837/2017, levantamento realizado no período de 28/10/2019 à 23/11/2019, na OS 16, no processo 6342/2019. | 63 | 8 | -9999 | -9999 | PEAD | 1 |  | 3 | 8837/2017 | D | Expansao | 135 | 1899-12-31 | 11.628 | 15595 | 1 | 170269.736 | 8235934.587 | 170258.363 | 8235932.165 | 170258.363 | 8235932.165 | 0 |  | 1140.48 | Descoberto | Recanto das Emas/Riacho Fundo II | RAP.RCE.001 | UDA.RCE.003 |  |  | RAP.RCE.001 |  |  | TIAGOPORTES | 2025-03-19 |  | RAP.RCE.001 |  | PASS | 24400.2758 | 6771024.0857
12346 | 1 | 12346 | 1 | 2 | 0 | 0 | {9E59DFF1-E08C-4A9D-873E-3252F3A72C33} | 2020-01-16 | marcosbarbosa | 2025-07-07 | iaraaraujo@caesb.df.gov.br | -9999 | Recadastro pela Planal Tecnologia através do contrato 8837/2017, levantamento realizado no período de 28/10/2019 à 23/11/2019, na OS 16, no processo 6342/2019. | 63 | 8 | -9999 | -9999 | PEAD | 1 |  | 3 | 8837/2017 | D | Expansao | 135 | 1899-12-31 | 5.56 | 15596 | 2 | 170258.363 | 8235932.165 | 170253.043 | 8235930.549 | 170253.043 | 8235930.549 | 0 |  | 1140.55 | Descoberto | Recanto das Emas/Riacho Fundo II | RAP.RCE.001 | UDA.RCE.003 |  |  | RAP.RCE.001 |  |  | TIAGOPORTES | 2025-03-19 |  | RAP.RCE.001 |  | PASS | 24400.2758 | 6771024.0857
12347 | 1 | 12347 | 1 | 2 | 0 | 0 | {9E59DFF1-E08C-4A9D-873E-3252F3A72C33} | 2020-01-16 | marcosbarbosa | 2025-07-07 | iaraaraujo@caesb.df.gov.br | -9999 | Recadastro pela Planal Tecnologia através do contrato 8837/2017, levantamento realizado no período de 28/10/2019 à 23/11/2019, na OS 16, no processo 6342/2019. | 63 | 8 | -9999 | -9999 | PEAD | 1 |  | 3 | 8837/2017 | D | Expansao | 135 | 1899-12-31 | 13.2471 | 15597 | 3 | 170253.043 | 8235930.549 | 170240.526 | 8235926.212 | 170240.526 | 8235926.212 | 0 |  | 1140.75 | Descoberto | Recanto das Emas/Riacho Fundo II | RAP.RCE.001 | UDA.RCE.003 |  |  | RAP.RCE.001 |  |  | TIAGOPORTES | 2025-03-19 |  | RAP.RCE.001 |  | PASS | 24400.2758 | 6771024.0857
12348 | 1 | 12348 | 1 | 2 | 0 | 0 | {9E59DFF1-E08C-4A9D-873E-3252F3A72C33} | 2020-01-16 | marcosbarbosa | 2025-07-07 | iaraaraujo@caesb.df.gov.br | -9999 | Recadastro pela Planal Tecnologia através do contrato 8837/2017, levantamento realizado no período de 28/10/2019 à 23/11/2019, na OS 16, no processo 6342/2019. | 63 | 8 | -9999 | -9999 | PEAD | 1 |  | 3 | 8837/2017 | D | Expansao | 135 | 1899-12-31 | 19.0152 | 15598 | 4 | 170240.526 | 8235926.212 | 170223.909 | 8235916.968 | 170223.909 | 8235916.968 | 0 |  | 1141.16 | Descoberto | Recanto das Emas/Riacho Fundo II | RAP.RCE.001 | UDA.RCE.003 |  |  | RAP.RCE.001 |  |  | TIAGOPORTES | 2025-03-19 |  | RAP.RCE.001 |  | PASS | 24400.2758 | 6771024.0857
12349 | 1 | 12349 | 1 | 2 | 0 | 0 | {C2452F50-9AB7-476A-873C-DB345D5B1725} | 2020-01-16 | marcosbarbosa | 2025-07-07 | iaraaraujo@caesb.df.gov.br | -9999 | Recadastro pela Planal Tecnologia através do contrato 8837/2017, levantamento realizado no período de 28/10/2019 à 23/11/2019, na OS 16, no processo 6342/2019. | 63 | 8 | -9999 | -9999 | PEAD | 1 |  | 3 | 8837/2017 | D | Expansao | 135 | 1899-12-31 | 18.8061 | 15600 | 1 | 170256.744 | 8236151.617 | 170241.588 | 8236162.751 | 170256.744 | 8236151.617 | 0 |  | 1128.45 | Descoberto | Recanto das Emas/Riacho Fundo II | RAP.RCE.001 | UDA.RCE.003 |  |  | RAP.RCE.001 |  |  | TIAGOPORTES | 2025-03-19 |  | RAP.RCE.001 |  | PASS | 24400.2758 | 6771024.0857
12350 | 1 | 12350 | 1 | 2 | 0 | 0 | {C2452F50-9AB7-476A-873C-DB345D5B1725} | 2020-01-16 | marcosbarbosa | 2025-07-07 | iaraaraujo@caesb.df.gov.br | -9999 | Recadastro pela Planal Tecnologia através do contrato 8837/2017, levantamento realizado no período de 28/10/2019 à 23/11/2019, na OS 16, no processo 6342/2019. | 63 | 8 | -9999 | -9999 | PEAD | 1 |  | 3 | 8837/2017 | D | Expansao | 135 | 1899-12-31 | 18.8061 | 15600 | 1 | 170256.744 | 8236151.617 | 170241.588 | 8236162.751 | 170241.588 | 8236162.751 | 0 |  | 1127.9301 | Descoberto | Recanto das Emas/Riacho Fundo II | RAP.RCE.001 | UDA.RCE.003 |  |  | RAP.RCE.001 |  |  | TIAGOPORTES | 2025-03-19 |  | RAP.RCE.001 |  | PASS | 24400.2758 | 6771024.0857
12351 | 1 | 12351 | 1 | 2 | 0 | 0 | {C2452F50-9AB7-476A-873C-DB345D5B1725} | 2020-01-16 | marcosbarbosa | 2025-07-07 | iaraaraujo@caesb.df.gov.br | -9999 | Recadastro pela Planal Tecnologia através do contrato 8837/2017, levantamento realizado no período de 28/10/2019 à 23/11/2019, na OS 16, no processo 6342/2019. | 63 | 8 | -9999 | -9999 | PEAD | 1 |  | 3 | 8837/2017 | D | Expansao | 135 | 1899-12-31 | 18.9583 | 15601 | 2 | 170241.588 | 8236162.751 | 170226.796 | 8236174.609 | 170226.796 | 8236174.609 | 0 |  | 1127.39 | Descoberto | Recanto das Emas/Riacho Fundo II | RAP.RCE.001 | UDA.RCE.003 |  |  | RAP.RCE.001 |  |  | TIAGOPORTES | 2025-03-19 |  | RAP.RCE.001 |  | PASS | 24400.2758 | 6771024.0857
12352 | 1 | 12352 | 1 | 2 | 0 | 0 | {C2452F50-9AB7-476A-873C-DB345D5B1725} | 2020-01-16 | marcosbarbosa | 2025-07-07 | iaraaraujo@caesb.df.gov.br | -9999 | Recadastro pela Planal Tecnologia através do contrato 8837/2017, levantamento realizado no período de 28/10/2019 à 23/11/2019, na OS 16, no processo 6342/2019. | 63 | 8 | -9999 | -9999 | PEAD | 1 |  | 3 | 8837/2017 | D | Expansao | 135 | 1899-12-31 | 20.0052 | 15602 | 3 | 170226.796 | 8236174.609 | 170211.172 | 8236187.103 | 170211.172 | 8236187.103 | 0 |  | 1126.9 | Descoberto | Recanto das Emas/Riacho Fundo II | RAP.RCE.001 | UDA.RCE.003 |  |  | RAP.RCE.001 |  |  | TIAGOPORTES | 2025-03-19 |  | RAP.RCE.001 |  | PASS | 24400.2758 | 6771024.0857
12353 | 1 | 12353 | 1 | 2 | 0 | 0 | {C2452F50-9AB7-476A-873C-DB345D5B1725} | 2020-01-16 | marcosbarbosa | 2025-07-07 | iaraaraujo@caesb.df.gov.br | -9999 | Recadastro pela Planal Tecnologia através do contrato 8837/2017, levantamento realizado no período de 28/10/2019 à 23/11/2019, na OS 16, no processo 6342/2019. | 63 | 8 | -9999 | -9999 | PEAD | 1 |  | 3 | 8837/2017 | D | Expansao | 135 | 1899-12-31 | 20.3859 | 15603 | 4 | 170211.172 | 8236187.103 | 170194.905 | 8236199.39 | 170194.905 | 8236199.39 | 0 |  | 1126.46 | Descoberto | Recanto das Emas/Riacho Fundo II | RAP.RCE.001 | UDA.RCE.003 |  |  | RAP.RCE.001 |  |  | TIAGOPORTES | 2025-03-19 |  | RAP.RCE.001 |  | PASS | 24400.2758 | 6771024.0857
12354 | 1 | 12354 | 1 | 2 | 0 | 0 | {C2452F50-9AB7-476A-873C-DB345D5B1725} | 2020-01-16 | marcosbarbosa | 2025-07-07 | iaraaraujo@caesb.df.gov.br | -9999 | Recadastro pela Planal Tecnologia através do contrato 8837/2017, levantamento realizado no período de 28/10/2019 à 23/11/2019, na OS 16, no processo 6342/2019. | 63 | 8 | -9999 | -9999 | PEAD | 1 |  | 3 | 8837/2017 | D | Expansao | 135 | 1899-12-31 | 19.7675 | 15604 | 5 | 170194.905 | 8236199.39 | 170179.248 | 8236211.457 | 170179.248 | 8236211.457 | 0 |  | 1126.08 | Descoberto | Recanto das Emas/Riacho Fundo II | RAP.RCE.001 | UDA.RCE.003 |  |  | RAP.RCE.001 |  |  | TIAGOPORTES | 2025-03-19 |  | RAP.RCE.001 |  | PASS | 24400.2758 | 6771024.0857
12355 | 1 | 12355 | 1 | 2 | 0 | 0 | {C2452F50-9AB7-476A-873C-DB345D5B1725} | 2020-01-16 | marcosbarbosa | 2025-07-07 | iaraaraujo@caesb.df.gov.br | -9999 | Recadastro pela Planal Tecnologia através do contrato 8837/2017, levantamento realizado no período de 28/10/2019 à 23/11/2019, na OS 16, no processo 6342/2019. | 63 | 8 | -9999 | -9999 | PEAD | 1 |  | 3 | 8837/2017 | D | Expansao | 135 | 1899-12-31 | 19.6435 | 15605 | 6 | 170179.248 | 8236211.457 | 170163.783 | 8236223.569 | 170163.783 | 8236223.569 | 0 |  | 1125.72 | Descoberto | Recanto das Emas/Riacho Fundo II | RAP.RCE.001 | UDA.RCE.003 |  |  | RAP.RCE.001 |  |  | TIAGOPORTES | 2025-03-19 |  | RAP.RCE.001 |  | PASS | 24400.2758 | 6771024.0857
12356 | 1 | 12356 | 1 | 2 | 0 | 0 | {C2452F50-9AB7-476A-873C-DB345D5B1725} | 2020-01-16 | marcosbarbosa | 2025-07-07 | iaraaraujo@caesb.df.gov.br | -9999 | Recadastro pela Planal Tecnologia através do contrato 8837/2017, levantamento realizado no período de 28/10/2019 à 23/11/2019, na OS 16, no processo 6342/2019. | 63 | 8 | -9999 | -9999 | PEAD | 1 |  | 3 | 8837/2017 | D | Expansao | 135 | 1899-12-31 | 19.5249 | 15606 | 7 | 170163.783 | 8236223.569 | 170148.353 | 8236235.533 | 170148.353 | 8236235.533 | 0 |  | 1125.4 | Descoberto | Recanto das Emas/Riacho Fundo II | RAP.RCE.001 | UDA.RCE.003 |  |  | RAP.RCE.001 |  |  | TIAGOPORTES | 2025-03-19 |  | RAP.RCE.001 |  | PASS | 24400.2758 | 6771024.0857
12357 | 1 | 12357 | 1 | 2 | 0 | 0 | {C2452F50-9AB7-476A-873C-DB345D5B1725} | 2020-01-16 | marcosbarbosa | 2025-07-07 | iaraaraujo@caesb.df.gov.br | -9999 | Recadastro pela Planal Tecnologia através do contrato 8837/2017, levantamento realizado no período de 28/10/2019 à 23/11/2019, na OS 16, no processo 6342/2019. | 63 | 8 | -9999 | -9999 | PEAD | 1 |  | 3 | 8837/2017 | D | Expansao | 135 | 1899-12-31 | 14.6314 | 15607 | 8 | 170148.353 | 8236235.533 | 170137.074 | 8236244.853 | 170137.074 | 8236244.853 | 0 |  | 1125.16 | Descoberto | Recanto das Emas/Riacho Fundo II | RAP.RCE.001 | UDA.RCE.003 |  |  | RAP.RCE.001 |  |  | TIAGOPORTES | 2025-03-19 |  | RAP.RCE.001 |  | PASS | 24400.2758 | 6771024.0857
12358 | 1 | 12358 | 1 | 2 | 0 | 0 | {C2452F50-9AB7-476A-873C-DB345D5B1725} | 2020-01-16 | marcosbarbosa | 2025-07-07 | iaraaraujo@caesb.df.gov.br | -9999 | Recadastro pela Planal Tecnologia através do contrato 8837/2017, levantamento realizado no período de 28/10/2019 à 23/11/2019, na OS 16, no processo 6342/2019. | 63 | 8 | -9999 | -9999 | PEAD | 1 |  | 3 | 8837/2017 | D | Expansao | 135 | 1899-12-31 | 25.5206 | 15608 | 9 | 170137.074 | 8236244.853 | 170116.716 | 8236260.243 | 170116.716 | 8236260.243 | 0 |  | 1124.9301 | Descoberto | Recanto das Emas/Riacho Fundo II | RAP.RCE.001 | UDA.RCE.003 |  |  | RAP.RCE.001 |  |  | TIAGOPORTES | 2025-03-19 |  | RAP.RCE.001 |  | PASS | 24400.2758 | 6771024.0857
12359 | 1 | 12359 | 1 | 2 | 0 | 0 | {C2452F50-9AB7-476A-873C-DB345D5B1725} | 2020-01-16 | marcosbarbosa | 2025-07-07 | iaraaraujo@caesb.df.gov.br | -9999 | Recadastro pela Planal Tecnologia através do contrato 8837/2017, levantamento realizado no período de 28/10/2019 à 23/11/2019, na OS 16, no processo 6342/2019. | 63 | 8 | -9999 | -9999 | PEAD | 1 |  | 3 | 8837/2017 | D | Expansao | 135 | 1899-12-31 | 18.5759 | 15609 | 10 | 170116.716 | 8236260.243 | 170102.135 | 8236271.752 | 170102.135 | 8236271.752 | 0 |  | 1124.78 | Descoberto | Recanto das Emas/Riacho Fundo II | RAP.RCE.001 | UDA.RCE.003 |  |  | RAP.RCE.001 |  |  | TIAGOPORTES | 2025-03-19 |  | RAP.RCE.001 |  | PASS | 24400.2758 | 6771024.0857
12360 | 1 | 12360 | 1 | 2 | 0 | 0 | {C2452F50-9AB7-476A-873C-DB345D5B1725} | 2020-01-16 | marcosbarbosa | 2025-07-07 | iaraaraujo@caesb.df.gov.br | -9999 | Recadastro pela Planal Tecnologia através do contrato 8837/2017, levantamento realizado no período de 28/10/2019 à 23/11/2019, na OS 16, no processo 6342/2019. | 63 | 8 | -9999 | -9999 | PEAD | 1 |  | 3 | 8837/2017 | D | Expansao | 135 | 1899-12-31 | 29.3731 | 15610 | 11 | 170102.135 | 8236271.752 | 170078.87 | 8236289.683 | 170078.87 | 8236289.683 | 0 |  | 1124.54 | Descoberto | Recanto das Emas/Riacho Fundo II | RAP.RCE.001 | UDA.RCE.003 |  |  | RAP.RCE.001 |  |  | TIAGOPORTES | 2025-03-19 |  | RAP.RCE.001 |  | PASS | 24400.2758 | 6771024.0857
12361 | 1 | 12361 | 1 | 2 | 0 | 0 | {C2452F50-9AB7-476A-873C-DB345D5B1725} | 2020-01-16 | marcosbarbosa | 2025-07-07 | iaraaraujo@caesb.df.gov.br | -9999 | Recadastro pela Planal Tecnologia através do contrato 8837/2017, levantamento realizado no período de 28/10/2019 à 23/11/2019, na OS 16, no processo 6342/2019. | 63 | 8 | -9999 | -9999 | PEAD | 1 |  | 3 | 8837/2017 | D | Expansao | 135 | 1899-12-31 | 14.8529 | 15611 | 12 | 170078.87 | 8236289.683 | 170067.122 | 8236298.771 | 170067.122 | 8236298.771 | 0 |  | 1124.41 | Descoberto | Recanto das Emas/Riacho Fundo II | RAP.RCE.001 | UDA.RCE.003 |  |  | RAP.RCE.001 |  |  | TIAGOPORTES | 2025-03-19 |  | RAP.RCE.001 |  | PASS | 24400.2758 | 6771024.0857
12362 | 1 | 12362 | 1 | 2 | 0 | 0 | {C2452F50-9AB7-476A-873C-DB345D5B1725} | 2020-01-16 | marcosbarbosa | 2025-07-07 | iaraaraujo@caesb.df.gov.br | -9999 | Recadastro pela Planal Tecnologia através do contrato 8837/2017, levantamento realizado no período de 28/10/2019 à 23/11/2019, na OS 16, no processo 6342/2019. | 63 | 8 | -9999 | -9999 | PEAD | 1 |  | 3 | 8837/2017 | D | Expansao | 135 | 1899-12-31 | 25.6334 | 15612 | 13 | 170067.122 | 8236298.771 | 170046.985 | 8236314.632 | 170046.985 | 8236314.632 | 0 |  | 1124.1899 | Descoberto | Recanto das Emas/Riacho Fundo II | RAP.RCE.001 | UDA.RCE.003 |  |  | RAP.RCE.001 |  |  | TIAGOPORTES | 2025-03-19 |  | RAP.RCE.001 |  | PASS | 24400.2758 | 6771024.0857
12363 | 1 | 12363 | 1 | 2 | 0 | 0 | {C2452F50-9AB7-476A-873C-DB345D5B1725} | 2020-01-16 | marcosbarbosa | 2025-07-07 | iaraaraujo@caesb.df.gov.br | -9999 | Recadastro pela Planal Tecnologia através do contrato 8837/2017, levantamento realizado no período de 28/10/2019 à 23/11/2019, na OS 16, no processo 6342/2019. | 63 | 8 | -9999 | -9999 | PEAD | 1 |  | 3 | 8837/2017 | D | Expansao | 135 | 1899-12-31 | 19.5081 | 15613 | 14 | 170046.985 | 8236314.632 | 170031.744 | 8236326.809 | 170031.744 | 8236326.809 | 0 |  | 1124.1801 | Descoberto | Recanto das Emas/Riacho Fundo II | RAP.RCE.001 | UDA.RCE.003 |  |  | RAP.RCE.001 |  |  | TIAGOPORTES | 2025-03-19 |  | RAP.RCE.001 |  | PASS | 24400.2758 | 6771024.0857
12364 | 1 | 12364 | 1 | 2 | 0 | 0 | {C2452F50-9AB7-476A-873C-DB345D5B1725} | 2020-01-16 | marcosbarbosa | 2025-07-07 | iaraaraujo@caesb.df.gov.br | -9999 | Recadastro pela Planal Tecnologia através do contrato 8837/2017, levantamento realizado no período de 28/10/2019 à 23/11/2019, na OS 16, no processo 6342/2019. | 63 | 8 | -9999 | -9999 | PEAD | 1 |  | 3 | 8837/2017 | D | Expansao | 135 | 1899-12-31 | 19.3802 | 15614 | 15 | 170031.744 | 8236326.809 | 170016.291 | 8236338.505 | 170016.291 | 8236338.505 | 0 |  | 1124.5601 | Descoberto | Recanto das Emas/Riacho Fundo II | RAP.RCE.001 | UDA.RCE.003 |  |  | RAP.RCE.001 |  |  | TIAGOPORTES | 2025-03-19 |  | RAP.RCE.001 |  | PASS | 24400.2758 | 6771024.0857
12365 | 1 | 12365 | 1 | 2 | 0 | 0 | {C2452F50-9AB7-476A-873C-DB345D5B1725} | 2020-01-16 | marcosbarbosa | 2025-07-07 | iaraaraujo@caesb.df.gov.br | -9999 | Recadastro pela Planal Tecnologia através do contrato 8837/2017, levantamento realizado no período de 28/10/2019 à 23/11/2019, na OS 16, no processo 6342/2019. | 63 | 8 | -9999 | -9999 | PEAD | 1 |  | 3 | 8837/2017 | D | Expansao | 135 | 1899-12-31 | 26.2345 | 15615 | 16 | 170016.291 | 8236338.505 | 169995.659 | 8236354.709 | 169995.659 | 8236354.709 | 0 |  | 1125.01 | Descoberto | Recanto das Emas/Riacho Fundo II | RAP.RCE.001 | UDA.RCE.003 |  |  | RAP.RCE.001 |  |  | TIAGOPORTES | 2025-03-19 |  | RAP.RCE.001 |  | PASS | 24400.2758 | 6771024.0857
12366 | 1 | 12366 | 1 | 2 | 0 | 0 | {C2452F50-9AB7-476A-873C-DB345D5B1725} | 2020-01-16 | marcosbarbosa | 2025-07-07 | iaraaraujo@caesb.df.gov.br | -9999 | Recadastro pela Planal Tecnologia através do contrato 8837/2017, levantamento realizado no período de 28/10/2019 à 23/11/2019, na OS 16, no processo 6342/2019. | 63 | 8 | -9999 | -9999 | PEAD | 1 |  | 3 | 8837/2017 | D | Expansao | 135 | 1899-12-31 | 15.5444 | 15616 | 17 | 169995.659 | 8236354.709 | 169983.34 | 8236364.189 | 169983.34 | 8236364.189 | 0 |  | 1125.53 | Descoberto | Recanto das Emas/Riacho Fundo II | RAP.RCE.001 | UDA.RCE.003 |  |  | RAP.RCE.001 |  |  | TIAGOPORTES | 2025-03-19 |  | RAP.RCE.001 |  | PASS | 24400.2758 | 6771024.0857
12367 | 1 | 12367 | 1 | 2 | 0 | 0 | {C2452F50-9AB7-476A-873C-DB345D5B1725} | 2020-01-16 | marcosbarbosa | 2025-07-07 | iaraaraujo@caesb.df.gov.br | -9999 | Recadastro pela Planal Tecnologia através do contrato 8837/2017, levantamento realizado no período de 28/10/2019 à 23/11/2019, na OS 16, no processo 6342/2019. | 63 | 8 | -9999 | -9999 | PEAD | 1 |  | 3 | 8837/2017 | D | Expansao | 135 | 1899-12-31 | 11.4349 | 15617 | 18 | 169983.34 | 8236364.189 | 169974.37 | 8236371.281 | 169974.37 | 8236371.281 | 0 |  | 1126.24 | Descoberto | Recanto das Emas/Riacho Fundo II | RAP.RCE.001 | UDA.RCE.003 |  |  | RAP.RCE.001 |  |  | TIAGOPORTES | 2025-03-19 |  | RAP.RCE.001 |  | PASS | 24400.2758 | 6771024.0857
12368 | 1 | 12368 | 1 | 2 | 0 | 0 | {C2452F50-9AB7-476A-873C-DB345D5B1725} | 2020-01-16 | marcosbarbosa | 2025-07-07 | iaraaraujo@caesb.df.gov.br | -9999 | Recadastro pela Planal Tecnologia através do contrato 8837/2017, levantamento realizado no período de 28/10/2019 à 23/11/2019, na OS 16, no processo 6342/2019. | 63 | 8 | -9999 | -9999 | PEAD | 1 |  | 3 | 8837/2017 | D | Expansao | 135 | 1899-12-31 | 22.4327 | 15618 | 19 | 169974.37 | 8236371.281 | 169956.2351 | 8236384.4853 | 169956.2351 | 8236384.4853 | 0 |  | 1127.66 | Descoberto | Recanto das Emas/Riacho Fundo II | RAP.RCE.001 | UDA.RCE.003 |  |  | RAP.RCE.001 |  |  | TIAGOPORTES | 2025-03-19 |  | RAP.RCE.001 |  | PASS | 24400.2758 | 6771024.0857
12369 | 1 | 12369 | 1 | 2 | 0 | 0 | {EA60D299-0D4B-48BA-934F-42D8A187C404} | 2020-01-16 | marcosbarbosa | 2025-07-07 | iaraaraujo@caesb.df.gov.br | -9999 | Recadastro pela Planal Tecnologia através do contrato 8837/2017, levantamento realizado no período de 28/10/2019 à 23/11/2019, na OS 16, no processo 6342/2019. | 63 | 8 | -9999 | -9999 | PEAD | 1 |  | 3 | 8837/2017 | D | Expansao | 135 | 1899-12-31 | 8.9805 | 15619 | 1 | 170257.126 | 8236359.254 | 170256.841 | 8236350.278 | 170257.126 | 8236359.254 | 0 |  | 1119.99 | Descoberto | Recanto das Emas/Riacho Fundo II | RAP.RCE.001 | UDA.RCE.003 |  |  | RAP.RCE.001 |  |  | TIAGOPORTES | 2025-03-19 |  | RAP.RCE.001 |  | PASS | 24400.2758 | 6771024.0857
12370 | 1 | 12370 | 1 | 2 | 0 | 0 | {EA60D299-0D4B-48BA-934F-42D8A187C404} | 2020-01-16 | marcosbarbosa | 2025-07-07 | iaraaraujo@caesb.df.gov.br | -9999 | Recadastro pela Planal Tecnologia através do contrato 8837/2017, levantamento realizado no período de 28/10/2019 à 23/11/2019, na OS 16, no processo 6342/2019. | 63 | 8 | -9999 | -9999 | PEAD | 1 |  | 3 | 8837/2017 | D | Expansao | 135 | 1899-12-31 | 8.9805 | 15619 | 1 | 170257.126 | 8236359.254 | 170256.841 | 8236350.278 | 170256.841 | 8236350.278 | 0 |  | 1120.29 | Descoberto | Recanto das Emas/Riacho Fundo II | RAP.RCE.001 | UDA.RCE.003 |  |  | RAP.RCE.001 |  |  | TIAGOPORTES | 2025-03-19 |  | RAP.RCE.001 |  | PASS | 24400.2758 | 6771024.0857
12371 | 1 | 12371 | 1 | 2 | 0 | 0 | {EA60D299-0D4B-48BA-934F-42D8A187C404} | 2020-01-16 | marcosbarbosa | 2025-07-07 | iaraaraujo@caesb.df.gov.br | -9999 | Recadastro pela Planal Tecnologia através do contrato 8837/2017, levantamento realizado no período de 28/10/2019 à 23/11/2019, na OS 16, no processo 6342/2019. | 63 | 8 | -9999 | -9999 | PEAD | 1 |  | 3 | 8837/2017 | D | Expansao | 135 | 1899-12-31 | 19.51 | 15620 | 2 | 170256.841 | 8236350.278 | 170256.86 | 8236330.768 | 170256.86 | 8236330.768 | 0 |  | 1120.8101 | Descoberto | Recanto das Emas/Riacho Fundo II | RAP.RCE.001 | UDA.RCE.003 |  |  | RAP.RCE.001 |  |  | TIAGOPORTES | 2025-03-19 |  | RAP.RCE.001 |  | PASS | 24400.2758 | 6771024.0857
12372 | 1 | 12372 | 1 | 2 | 0 | 0 | {EA60D299-0D4B-48BA-934F-42D8A187C404} | 2020-01-16 | marcosbarbosa | 2025-07-07 | iaraaraujo@caesb.df.gov.br | -9999 | Recadastro pela Planal Tecnologia através do contrato 8837/2017, levantamento realizado no período de 28/10/2019 à 23/11/2019, na OS 16, no processo 6342/2019. | 63 | 8 | -9999 | -9999 | PEAD | 1 |  | 3 | 8837/2017 | D | Expansao | 135 | 1899-12-31 | 18.7021 | 15621 | 3 | 170256.86 | 8236330.768 | 170256.927 | 8236312.066 | 170256.927 | 8236312.066 | 0 |  | 1121.33 | Descoberto | Recanto das Emas/Riacho Fundo II | RAP.RCE.001 | UDA.RCE.003 |  |  | RAP.RCE.001 |  |  | TIAGOPORTES | 2025-03-19 |  | RAP.RCE.001 |  | PASS | 24400.2758 | 6771024.0857
12373 | 1 | 12373 | 1 | 2 | 0 | 0 | {EA60D299-0D4B-48BA-934F-42D8A187C404} | 2020-01-16 | marcosbarbosa | 2025-07-07 | iaraaraujo@caesb.df.gov.br | -9999 | Recadastro pela Planal Tecnologia através do contrato 8837/2017, levantamento realizado no período de 28/10/2019 à 23/11/2019, na OS 16, no processo 6342/2019. | 63 | 8 | -9999 | -9999 | PEAD | 1 |  | 3 | 8837/2017 | D | Expansao | 135 | 1899-12-31 | 20.214 | 15622 | 4 | 170256.927 | 8236312.066 | 170256.895 | 8236291.852 | 170256.895 | 8236291.852 | 0 |  | 1121.91 | Descoberto | Recanto das Emas/Riacho Fundo II | RAP.RCE.001 | UDA.RCE.003 |  |  | RAP.RCE.001 |  |  | TIAGOPORTES | 2025-03-19 |  | RAP.RCE.001 |  | PASS | 24400.2758 | 6771024.0857
12374 | 1 | 12374 | 1 | 2 | 0 | 0 | {EA60D299-0D4B-48BA-934F-42D8A187C404} | 2020-01-16 | marcosbarbosa | 2025-07-07 | iaraaraujo@caesb.df.gov.br | -9999 | Recadastro pela Planal Tecnologia através do contrato 8837/2017, levantamento realizado no período de 28/10/2019 à 23/11/2019, na OS 16, no processo 6342/2019. | 63 | 8 | -9999 | -9999 | PEAD | 1 |  | 3 | 8837/2017 | D | Expansao | 135 | 1899-12-31 | 20.009 | 15623 | 5 | 170256.895 | 8236291.852 | 170256.886 | 8236271.843 | 170256.886 | 8236271.843 | 0 |  | 1122.5 | Descoberto | Recanto das Emas/Riacho Fundo II | RAP.RCE.001 | UDA.RCE.003 |  |  | RAP.RCE.001 |  |  | TIAGOPORTES | 2025-03-19 |  | RAP.RCE.001 |  | PASS | 24400.2758 | 6771024.0857
12375 | 1 | 12375 | 1 | 2 | 0 | 0 | {EA60D299-0D4B-48BA-934F-42D8A187C404} | 2020-01-16 | marcosbarbosa | 2025-07-07 | iaraaraujo@caesb.df.gov.br | -9999 | Recadastro pela Planal Tecnologia através do contrato 8837/2017, levantamento realizado no período de 28/10/2019 à 23/11/2019, na OS 16, no processo 6342/2019. | 63 | 8 | -9999 | -9999 | PEAD | 1 |  | 3 | 8837/2017 | D | Expansao | 135 | 1899-12-31 | 19.8713 | 15624 | 6 | 170256.886 | 8236271.843 | 170256.772 | 8236251.972 | 170256.772 | 8236251.972 | 0 |  | 1123.1 | Descoberto | Recanto das Emas/Riacho Fundo II | RAP.RCE.001 | UDA.RCE.003 |  |  | RAP.RCE.001 |  |  | TIAGOPORTES | 2025-03-19 |  | RAP.RCE.001 |  | PASS | 24400.2758 | 6771024.0857
12376 | 1 | 12376 | 1 | 2 | 0 | 0 | {EA60D299-0D4B-48BA-934F-42D8A187C404} | 2020-01-16 | marcosbarbosa | 2025-07-07 | iaraaraujo@caesb.df.gov.br | -9999 | Recadastro pela Planal Tecnologia através do contrato 8837/2017, levantamento realizado no período de 28/10/2019 à 23/11/2019, na OS 16, no processo 6342/2019. | 63 | 8 | -9999 | -9999 | PEAD | 1 |  | 3 | 8837/2017 | D | Expansao | 135 | 1899-12-31 | 20.0512 | 15625 | 7 | 170256.772 | 8236251.972 | 170256.865 | 8236231.921 | 170256.865 | 8236231.921 | 0 |  | 1123.75 | Descoberto | Recanto das Emas/Riacho Fundo II | RAP.RCE.001 | UDA.RCE.003 |  |  | RAP.RCE.001 |  |  | TIAGOPORTES | 2025-03-19 |  | RAP.RCE.001 |  | PASS | 24400.2758 | 6771024.0857
12377 | 1 | 12377 | 1 | 2 | 0 | 0 | {EA60D299-0D4B-48BA-934F-42D8A187C404} | 2020-01-16 | marcosbarbosa | 2025-07-07 | iaraaraujo@caesb.df.gov.br | -9999 | Recadastro pela Planal Tecnologia através do contrato 8837/2017, levantamento realizado no período de 28/10/2019 à 23/11/2019, na OS 16, no processo 6342/2019. | 63 | 8 | -9999 | -9999 | PEAD | 1 |  | 3 | 8837/2017 | D | Expansao | 135 | 1899-12-31 | 21.6099 | 15626 | 8 | 170256.865 | 8236231.921 | 170256.667 | 8236210.312 | 170256.667 | 8236210.312 | 0 |  | 1124.47 | Descoberto | Recanto das Emas/Riacho Fundo II | RAP.RCE.001 | UDA.RCE.003 |  |  | RAP.RCE.001 |  |  | TIAGOPORTES | 2025-03-19 |  | RAP.RCE.001 |  | PASS | 24400.2758 | 6771024.0857
12378 | 1 | 12378 | 1 | 2 | 0 | 0 | {EA60D299-0D4B-48BA-934F-42D8A187C404} | 2020-01-16 | marcosbarbosa | 2025-07-07 | iaraaraujo@caesb.df.gov.br | -9999 | Recadastro pela Planal Tecnologia através do contrato 8837/2017, levantamento realizado no período de 28/10/2019 à 23/11/2019, na OS 16, no processo 6342/2019. | 63 | 8 | -9999 | -9999 | PEAD | 1 |  | 3 | 8837/2017 | D | Expansao | 135 | 1899-12-31 | 20.992 | 15627 | 9 | 170256.667 | 8236210.312 | 170256.957 | 8236189.322 | 170256.957 | 8236189.322 | 0 |  | 1125.4399 | Descoberto | Recanto das Emas/Riacho Fundo II | RAP.RCE.001 | UDA.RCE.003 |  |  | RAP.RCE.001 |  |  | TIAGOPORTES | 2025-03-19 |  | RAP.RCE.001 |  | PASS | 24400.2758 | 6771024.0857
12379 | 1 | 12379 | 1 | 2 | 0 | 0 | {EA60D299-0D4B-48BA-934F-42D8A187C404} | 2020-01-16 | marcosbarbosa | 2025-07-07 | iaraaraujo@caesb.df.gov.br | -9999 | Recadastro pela Planal Tecnologia através do contrato 8837/2017, levantamento realizado no período de 28/10/2019 à 23/11/2019, na OS 16, no processo 6342/2019. | 63 | 8 | -9999 | -9999 | PEAD | 1 |  | 3 | 8837/2017 | D | Expansao | 135 | 1899-12-31 | 16.7264 | 15628 | 10 | 170256.957 | 8236189.322 | 170257.072 | 8236172.596 | 170257.072 | 8236172.596 | 0 |  | 1126.75 | Descoberto | Recanto das Emas/Riacho Fundo II | RAP.RCE.001 | UDA.RCE.003 |  |  | RAP.RCE.001 |  |  | TIAGOPORTES | 2025-03-19 |  | RAP.RCE.001 |  | PASS | 24400.2758 | 6771024.0857
12380 | 1 | 12380 | 1 | 2 | 0 | 0 | {53DBEC7E-4EB7-434B-AC0B-D5AEE91A250F} | 2020-01-16 | marcosbarbosa | 2025-07-07 | iaraaraujo@caesb.df.gov.br | -9999 | Recadastro pela Planal Tecnologia através do contrato 8837/2017, levantamento realizado no período de 28/10/2019 à 23/11/2019, na OS 16, no processo 6342/2019. | 63 | 8 | -9999 | -9999 | PEAD | 1 |  | 3 | 8837/2017 | D | Expansao | 135 | 1899-12-31 | 21.5326 | 15630 | 1 | 170289.301 | 8236440.13 | 170279.273 | 8236421.075 | 170279.273 | 8236421.075 | 0 |  | 1115.7 | Descoberto | Recanto das Emas/Riacho Fundo II | RAP.RCE.001 | UDA.RCE.003 |  |  | RAP.RCE.001 |  |  | TIAGOPORTES | 2025-03-19 |  | RAP.RCE.001 |  | PASS | 24400.2758 | 6771024.0857
12381 | 1 | 12381 | 1 | 2 | 0 | 0 | {53DBEC7E-4EB7-434B-AC0B-D5AEE91A250F} | 2020-01-16 | marcosbarbosa | 2025-07-07 | iaraaraujo@caesb.df.gov.br | -9999 | Recadastro pela Planal Tecnologia através do contrato 8837/2017, levantamento realizado no período de 28/10/2019 à 23/11/2019, na OS 16, no processo 6342/2019. | 63 | 8 | -9999 | -9999 | PEAD | 1 |  | 3 | 8837/2017 | D | Expansao | 135 | 1899-12-31 | 33.5977 | 15631 | 2 | 170279.273 | 8236421.075 | 170263.617 | 8236391.348 | 170263.617 | 8236391.348 | 0 |  | 1118.02 | Descoberto | Recanto das Emas/Riacho Fundo II | RAP.RCE.001 | UDA.RCE.003 |  |  | RAP.RCE.001 |  |  | TIAGOPORTES | 2025-03-19 |  | RAP.RCE.001 |  | PASS | 24400.2758 | 6771024.0857
12382 | 1 | 12382 | 1 | 2 | 0 | 0 | {0F8591B8-3537-4FB5-B4EA-221BEA12F958} | 2020-01-16 | marcosbarbosa | 2025-07-07 | iaraaraujo@caesb.df.gov.br | -9999 | Recadastro pela Planal Tecnologia através do contrato 8837/2017, levantamento realizado no período de 28/10/2019 à 23/11/2019, na OS 16, no processo 6342/2019. | 60 | 8 | -9999 | -9999 | PVC | 1 |  | 3 | 8837/2017 | D | Expansao | 132.5 | 1899-12-31 | 19.0305 | 15632 | 1 | 170409.86 | 8236692.926 | 170403.573 | 8236674.964 | 170403.573 | 8236674.964 | 0 |  | 1120.2 | Descoberto | Recanto das Emas/Riacho Fundo II | RAP.RCE.001 | UDA.RCE.003 |  |  | RAP.RCE.001 |  |  | TIAGOPORTES | 2025-03-19 |  | RAP.RCE.001 |  | PASS | 24400.2758 | 6771024.0857
12383 | 1 | 12383 | 1 | 2 | 0 | 0 | {0F8591B8-3537-4FB5-B4EA-221BEA12F958} | 2020-01-16 | marcosbarbosa | 2025-07-07 | iaraaraujo@caesb.df.gov.br | -9999 | Recadastro pela Planal Tecnologia através do contrato 8837/2017, levantamento realizado no período de 28/10/2019 à 23/11/2019, na OS 16, no processo 6342/2019. | 60 | 8 | -9999 | -9999 | PVC | 1 |  | 3 | 8837/2017 | D | Expansao | 132.5 | 1899-12-31 | 29.813 | 15633 | 2 | 170403.573 | 8236674.964 | 170394.37 | 8236646.607 | 170394.37 | 8236646.607 | 0 |  | 1117.49 | Descoberto | Recanto das Emas/Riacho Fundo II | RAP.RCE.001 | UDA.RCE.003 |  |  | RAP.RCE.001 |  |  | TIAGOPORTES | 2025-03-19 |  | RAP.RCE.001 |  | PASS | 24400.2758 | 6771024.0857
12384 | 1 | 12384 | 1 | 2 | 0 | 0 | {0F8591B8-3537-4FB5-B4EA-221BEA12F958} | 2020-01-16 | marcosbarbosa | 2025-07-07 | iaraaraujo@caesb.df.gov.br | -9999 | Recadastro pela Planal Tecnologia através do contrato 8837/2017, levantamento realizado no período de 28/10/2019 à 23/11/2019, na OS 16, no processo 6342/2019. | 60 | 8 | -9999 | -9999 | PVC | 1 |  | 3 | 8837/2017 | D | Expansao | 132.5 | 1899-12-31 | 20.3381 | 15634 | 3 | 170394.37 | 8236646.607 | 170388.037 | 8236627.28 | 170388.037 | 8236627.28 | 0 |  | 1115.48 | Descoberto | Recanto das Emas/Riacho Fundo II | RAP.RCE.001 | UDA.RCE.003 |  |  | RAP.RCE.001 |  |  | TIAGOPORTES | 2025-03-19 |  | RAP.RCE.001 |  | PASS | 24400.2758 | 6771024.0857
12385 | 1 | 12385 | 1 | 2 | 0 | 0 | {0F8591B8-3537-4FB5-B4EA-221BEA12F958} | 2020-01-16 | marcosbarbosa | 2025-07-07 | iaraaraujo@caesb.df.gov.br | -9999 | Recadastro pela Planal Tecnologia através do contrato 8837/2017, levantamento realizado no período de 28/10/2019 à 23/11/2019, na OS 16, no processo 6342/2019. | 60 | 8 | -9999 | -9999 | PVC | 1 |  | 3 | 8837/2017 | D | Expansao | 132.5 | 1899-12-31 | 19.0634 | 15635 | 4 | 170388.037 | 8236627.28 | 170379.886 | 8236610.047 | 170379.886 | 8236610.047 | 0 |  | 1113.2 | Descoberto | Recanto das Emas/Riacho Fundo II | RAP.RCE.001 | UDA.RCE.003 |  |  | RAP.RCE.001 |  |  | TIAGOPORTES | 2025-03-19 |  | RAP.RCE.001 |  | PASS | 24400.2758 | 6771024.0857
12386 | 1 | 12386 | 1 | 2 | 0 | 0 | {0F8591B8-3537-4FB5-B4EA-221BEA12F958} | 2020-01-16 | marcosbarbosa | 2025-07-07 | iaraaraujo@caesb.df.gov.br | -9999 | Recadastro pela Planal Tecnologia através do contrato 8837/2017, levantamento realizado no período de 28/10/2019 à 23/11/2019, na OS 16, no processo 6342/2019. | 60 | 8 | -9999 | -9999 | PVC | 1 |  | 3 | 8837/2017 | D | Expansao | 132.5 | 1899-12-31 | 20.3266 | 15636 | 5 | 170379.886 | 8236610.047 | 170369.736 | 8236592.436 | 170369.736 | 8236592.436 | 0 |  | 1110.63 | Descoberto | Recanto das Emas/Riacho Fundo II | RAP.RCE.001 | UDA.RCE.003 |  |  | RAP.RCE.001 |  |  | TIAGOPORTES | 2025-03-19 |  | RAP.RCE.001 |  | PASS | 24400.2758 | 6771024.0857
12387 | 1 | 12387 | 1 | 2 | 0 | 0 | {0F8591B8-3537-4FB5-B4EA-221BEA12F958} | 2020-01-16 | marcosbarbosa | 2025-07-07 | iaraaraujo@caesb.df.gov.br | -9999 | Recadastro pela Planal Tecnologia através do contrato 8837/2017, levantamento realizado no período de 28/10/2019 à 23/11/2019, na OS 16, no processo 6342/2019. | 60 | 8 | -9999 | -9999 | PVC | 1 |  | 3 | 8837/2017 | D | Expansao | 132.5 | 1899-12-31 | 16.8006 | 15637 | 6 | 170369.736 | 8236592.436 | 170361.656 | 8236577.706 | 170361.656 | 8236577.706 | 0 |  | 1109.86 | Descoberto | Recanto das Emas/Riacho Fundo II | RAP.RCE.001 | UDA.RCE.003 |  |  | RAP.RCE.001 |  |  | TIAGOPORTES | 2025-03-19 |  | RAP.RCE.001 |  | PASS | 24400.2758 | 6771024.0857
12388 | 1 | 12388 | 1 | 2 | 0 | 0 | {0F8591B8-3537-4FB5-B4EA-221BEA12F958} | 2020-01-16 | marcosbarbosa | 2025-07-07 | iaraaraujo@caesb.df.gov.br | -9999 | Recadastro pela Planal Tecnologia através do contrato 8837/2017, levantamento realizado no período de 28/10/2019 à 23/11/2019, na OS 16, no processo 6342/2019. | 60 | 8 | -9999 | -9999 | PVC | 1 |  | 3 | 8837/2017 | D | Expansao | 132.5 | 1899-12-31 | 22.7107 | 15638 | 7 | 170361.656 | 8236577.706 | 170350.767 | 8236557.776 | 170350.767 | 8236557.776 | 0 |  | 1109.95 | Descoberto | Recanto das Emas/Riacho Fundo II | RAP.RCE.001 | UDA.RCE.003 |  |  | RAP.RCE.001 |  |  | TIAGOPORTES | 2025-03-19 |  | RAP.RCE.001 |  | PASS | 24400.2758 | 6771024.0857
12389 | 1 | 12389 | 1 | 2 | 0 | 0 | {0F8591B8-3537-4FB5-B4EA-221BEA12F958} | 2020-01-16 | marcosbarbosa | 2025-07-07 | iaraaraujo@caesb.df.gov.br | -9999 | Recadastro pela Planal Tecnologia através do contrato 8837/2017, levantamento realizado no período de 28/10/2019 à 23/11/2019, na OS 16, no processo 6342/2019. | 60 | 8 | -9999 | -9999 | PVC | 1 |  | 3 | 8837/2017 | D | Expansao | 132.5 | 1899-12-31 | 11.0786 | 15639 | 8 | 170350.767 | 8236557.776 | 170345.873 | 8236547.837 | 170345.873 | 8236547.837 | 0 |  | 1110 | Descoberto | Recanto das Emas/Riacho Fundo II | RAP.RCE.001 | UDA.RCE.003 |  |  | RAP.RCE.001 |  |  | TIAGOPORTES | 2025-03-19 |  | RAP.RCE.001 |  | PASS | 24400.2758 | 6771024.0857
12390 | 1 | 12390 | 1 | 2 | 0 | 0 | {0F8591B8-3537-4FB5-B4EA-221BEA12F958} | 2020-01-16 | marcosbarbosa | 2025-07-07 | iaraaraujo@caesb.df.gov.br | -9999 | Recadastro pela Planal Tecnologia através do contrato 8837/2017, levantamento realizado no período de 28/10/2019 à 23/11/2019, na OS 16, no processo 6342/2019. | 60 | 8 | -9999 | -9999 | PVC | 1 |  | 3 | 8837/2017 | D | Expansao | 132.5 | 1899-12-31 | 7.1751 | 15640 | 9 | 170345.873 | 8236547.837 | 170342.769 | 8236541.368 | 170342.769 | 8236541.368 | 0 |  | 1109.99 | Descoberto | Recanto das Emas/Riacho Fundo II | RAP.RCE.001 | UDA.RCE.003 |  |  | RAP.RCE.001 |  |  | TIAGOPORTES | 2025-03-19 |  | RAP.RCE.001 |  | PASS | 24400.2758 | 6771024.0857
12391 | 1 | 12391 | 1 | 2 | 0 | 0 | {0F8591B8-3537-4FB5-B4EA-221BEA12F958} | 2020-01-16 | marcosbarbosa | 2025-07-07 | iaraaraujo@caesb.df.gov.br | -9999 | Recadastro pela Planal Tecnologia através do contrato 8837/2017, levantamento realizado no período de 28/10/2019 à 23/11/2019, na OS 16, no processo 6342/2019. | 60 | 8 | -9999 | -9999 | PVC | 1 |  | 3 | 8837/2017 | D | Expansao | 132.5 | 1899-12-31 | 5.2066 | 15641 | 10 | 170342.769 | 8236541.368 | 170340.247 | 8236536.813 | 170340.247 | 8236536.813 | 0 |  | 1109.99 | Descoberto | Recanto das Emas/Riacho Fundo II | RAP.RCE.001 | UDA.RCE.003 |  |  | RAP.RCE.001 |  |  | TIAGOPORTES | 2025-03-19 |  | RAP.RCE.001 |  | PASS | 24400.2758 | 6771024.0857
12392 | 1 | 12392 | 1 | 2 | 0 | 0 | {0F8591B8-3537-4FB5-B4EA-221BEA12F958} | 2020-01-16 | marcosbarbosa | 2025-07-07 | iaraaraujo@caesb.df.gov.br | -9999 | Recadastro pela Planal Tecnologia através do contrato 8837/2017, levantamento realizado no período de 28/10/2019 à 23/11/2019, na OS 16, no processo 6342/2019. | 60 | 8 | -9999 | -9999 | PVC | 1 |  | 3 | 8837/2017 | D | Expansao | 132.5 | 1899-12-31 | 21.726 | 15642 | 11 | 170340.247 | 8236536.813 | 170329.723 | 8236517.806 | 170329.723 | 8236517.806 | 0 |  | 1110 | Descoberto | Recanto das Emas/Riacho Fundo II | RAP.RCE.001 | UDA.RCE.003 |  |  | RAP.RCE.001 |  |  | TIAGOPORTES | 2025-03-19 |  | RAP.RCE.001 |  | PASS | 24400.2758 | 6771024.0857
12393 | 1 | 12393 | 1 | 2 | 0 | 0 | {3315C902-C4AD-400D-A0AC-E6657183182E} | 2020-01-16 | marcosbarbosa | 2025-07-07 | iaraaraujo@caesb.df.gov.br | -9999 | Recadastro pela Planal Tecnologia através do contrato 8837/2017, levantamento realizado no período de 28/10/2019 à 23/11/2019, na OS 16, no processo 6342/2019. | 63 | 8 | -9999 | -9999 | PEAD | 1 |  | 3 | 8837/2017 | D | Expansao | 135 | 1899-12-31 | 21.0737 | 15644 | 1 | 170263.617 | 8236391.348 | 170258.9 | 8236370.809 | 170258.9 | 8236370.809 | 0 |  | 1119.37 | Descoberto | Recanto das Emas/Riacho Fundo II | RAP.RCE.001 | UDA.RCE.003 |  |  | RAP.RCE.001 |  |  | TIAGOPORTES | 2025-03-19 |  | RAP.RCE.001 |  | PASS | 24400.2758 | 6771024.0857
12394 | 1 | 12394 | 1 | 2 | 0 | 0 | {345387DD-F3AA-4B6F-BCF9-163CF0F5AED6} | 2020-01-16 | marcosbarbosa | 2025-07-07 | iaraaraujo@caesb.df.gov.br | -9999 | Recadastro pela Planal Tecnologia através do contrato 8837/2017, levantamento realizado no período de 28/10/2019 à 23/11/2019, na OS 16, no processo 6342/2019. | 60 | 8 | -9999 | -9999 | PVC | 1 |  | 3 | Desconhecido | D | Correcao_do_Cadastro | 135 | 2009-05-25 | 14.6724 | 15646 | 1 | 171174.6 | 8237063.564 | 171162.213 | 8237071.428 | 171162.213 | 8237071.428 | 0 |  | 1175.63 | Descoberto | Recanto das Emas/Riacho Fundo II | RAP.RCE.001 | UDA.RCE.003 |  |  | RAP.RCE.001 |  |  | TIAGOPORTES | 2025-03-19 |  | RAP.RCE.001 |  | PASS | 24400.2758 | 6771024.0857
12395 | 1 | 12395 | 1 | 2 | 0 | 0 | {345387DD-F3AA-4B6F-BCF9-163CF0F5AED6} | 2020-01-16 | marcosbarbosa | 2025-07-07 | iaraaraujo@caesb.df.gov.br | -9999 | Recadastro pela Planal Tecnologia através do contrato 8837/2017, levantamento realizado no período de 28/10/2019 à 23/11/2019, na OS 16, no processo 6342/2019. | 60 | 8 | -9999 | -9999 | PVC | 1 |  | 3 | Desconhecido | D | Correcao_do_Cadastro | 135 | 2009-05-25 | 23.8224 | 15647 | 2 | 171162.213 | 8237071.428 | 171141.713 | 8237083.563 | 171141.713 | 8237083.563 | 0 |  | 1175.59 | Descoberto | Recanto das Emas/Riacho Fundo II | RAP.RCE.001 | UDA.RCE.003 |  |  | RAP.RCE.001 |  |  | TIAGOPORTES | 2025-03-19 |  | RAP.RCE.001 |  | PASS | 24400.2758 | 6771024.0857
12396 | 1 | 12396 | 1 | 2 | 0 | 0 | {345387DD-F3AA-4B6F-BCF9-163CF0F5AED6} | 2020-01-16 | marcosbarbosa | 2025-07-07 | iaraaraujo@caesb.df.gov.br | -9999 | Recadastro pela Planal Tecnologia através do contrato 8837/2017, levantamento realizado no período de 28/10/2019 à 23/11/2019, na OS 16, no processo 6342/2019. | 60 | 8 | -9999 | -9999 | PVC | 1 |  | 3 | Desconhecido | D | Correcao_do_Cadastro | 135 | 2009-05-25 | 20.5056 | 15648 | 3 | 171141.713 | 8237083.563 | 171124.176 | 8237094.19 | 171124.176 | 8237094.19 | 0 |  | 1175.54 | Descoberto | Recanto das Emas/Riacho Fundo II | RAP.RCE.001 | UDA.RCE.003 |  |  | RAP.RCE.001 |  |  | TIAGOPORTES | 2025-03-19 |  | RAP.RCE.001 |  | PASS | 24400.2758 | 6771024.0857
12397 | 1 | 12397 | 1 | 2 | 0 | 0 | {345387DD-F3AA-4B6F-BCF9-163CF0F5AED6} | 2020-01-16 | marcosbarbosa | 2025-07-07 | iaraaraujo@caesb.df.gov.br | -9999 | Recadastro pela Planal Tecnologia através do contrato 8837/2017, levantamento realizado no período de 28/10/2019 à 23/11/2019, na OS 16, no processo 6342/2019. | 60 | 8 | -9999 | -9999 | PVC | 1 |  | 3 | Desconhecido | D | Correcao_do_Cadastro | 135 | 2009-05-25 | 21.3275 | 15649 | 4 | 171124.176 | 8237094.19 | 171105.958 | 8237105.279 | 171105.958 | 8237105.279 | 0 |  | 1175.47 | Descoberto | Recanto das Emas/Riacho Fundo II | RAP.RCE.001 | UDA.RCE.003 |  |  | RAP.RCE.001 |  |  | TIAGOPORTES | 2025-03-19 |  | RAP.RCE.001 |  | PASS | 24400.2758 | 6771024.0857
12398 | 1 | 12398 | 1 | 2 | 0 | 0 | {345387DD-F3AA-4B6F-BCF9-163CF0F5AED6} | 2020-01-16 | marcosbarbosa | 2025-07-07 | iaraaraujo@caesb.df.gov.br | -9999 | Recadastro pela Planal Tecnologia através do contrato 8837/2017, levantamento realizado no período de 28/10/2019 à 23/11/2019, na OS 16, no processo 6342/2019. | 60 | 8 | -9999 | -9999 | PVC | 1 |  | 3 | Desconhecido | D | Correcao_do_Cadastro | 135 | 2009-05-25 | 20.1025 | 15650 | 5 | 171105.958 | 8237105.279 | 171088.839 | 8237115.817 | 171088.839 | 8237115.817 | 0 |  | 1175.38 | Descoberto | Recanto das Emas/Riacho Fundo II | RAP.RCE.001 | UDA.RCE.003 |  |  | RAP.RCE.001 |  |  | TIAGOPORTES | 2025-03-19 |  | RAP.RCE.001 |  | PASS | 24400.2758 | 6771024.0857
12399 | 1 | 12399 | 1 | 2 | 0 | 0 | {345387DD-F3AA-4B6F-BCF9-163CF0F5AED6} | 2020-01-16 | marcosbarbosa | 2025-07-07 | iaraaraujo@caesb.df.gov.br | -9999 | Recadastro pela Planal Tecnologia através do contrato 8837/2017, levantamento realizado no período de 28/10/2019 à 23/11/2019, na OS 16, no processo 6342/2019. | 60 | 8 | -9999 | -9999 | PVC | 1 |  | 3 | Desconhecido | D | Correcao_do_Cadastro | 135 | 2009-05-25 | 20.1662 | 15651 | 6 | 171088.839 | 8237115.817 | 171071.501 | 8237126.116 | 171071.501 | 8237126.116 | 0 |  | 1175.23 | Descoberto | Recanto das Emas/Riacho Fundo II | RAP.RCE.001 | UDA.RCE.003 |  |  | RAP.RCE.001 |  |  | TIAGOPORTES | 2025-03-19 |  | RAP.RCE.001 |  | PASS | 24400.2758 | 6771024.0857
12400 | 1 | 12400 | 1 | 2 | 0 | 0 | {345387DD-F3AA-4B6F-BCF9-163CF0F5AED6} | 2020-01-16 | marcosbarbosa | 2025-07-07 | iaraaraujo@caesb.df.gov.br | -9999 | Recadastro pela Planal Tecnologia através do contrato 8837/2017, levantamento realizado no período de 28/10/2019 à 23/11/2019, na OS 16, no processo 6342/2019. | 60 | 8 | -9999 | -9999 | PVC | 1 |  | 3 | Desconhecido | D | Correcao_do_Cadastro | 135 | 2009-05-25 | 20.0128 | 15652 | 7 | 171071.501 | 8237126.116 | 171054.396 | 8237136.505 | 171054.396 | 8237136.505 | 0 |  | 1175.01 | Descoberto | Recanto das Emas/Riacho Fundo II | RAP.RCE.001 | UDA.RCE.003 |  |  | RAP.RCE.001 |  |  | TIAGOPORTES | 2025-03-19 |  | RAP.RCE.001 |  | PASS | 24400.2758 | 6771024.0857
12401 | 1 | 12401 | 1 | 2 | 0 | 0 | {345387DD-F3AA-4B6F-BCF9-163CF0F5AED6} | 2020-01-16 | marcosbarbosa | 2025-07-07 | iaraaraujo@caesb.df.gov.br | -9999 | Recadastro pela Planal Tecnologia através do contrato 8837/2017, levantamento realizado no período de 28/10/2019 à 23/11/2019, na OS 16, no processo 6342/2019. | 60 | 8 | -9999 | -9999 | PVC | 1 |  | 3 | Desconhecido | D | Correcao_do_Cadastro | 135 | 2009-05-25 | 22.5319 | 15653 | 8 | 171054.396 | 8237136.505 | 171035.206 | 8237148.313 | 171035.206 | 8237148.313 | 0 |  | 1174.7 | Descoberto | Recanto das Emas/Riacho Fundo II | RAP.RCE.001 | UDA.RCE.003 |  |  | RAP.RCE.001 |  |  | TIAGOPORTES | 2025-03-19 |  | RAP.RCE.001 |  | PASS | 24400.2758 | 6771024.0857
12402 | 1 | 12402 | 1 | 2 | 0 | 0 | {345387DD-F3AA-4B6F-BCF9-163CF0F5AED6} | 2020-01-16 | marcosbarbosa | 2025-07-07 | iaraaraujo@caesb.df.gov.br | -9999 | Recadastro pela Planal Tecnologia através do contrato 8837/2017, levantamento realizado no período de 28/10/2019 à 23/11/2019, na OS 16, no processo 6342/2019. | 60 | 8 | -9999 | -9999 | PVC | 1 |  | 3 | Desconhecido | D | Correcao_do_Cadastro | 135 | 2009-05-25 | 18.6369 | 15654 | 9 | 171035.206 | 8237148.313 | 171019.391 | 8237158.173 | 171019.391 | 8237158.173 | 0 |  | 1174.4399 | Descoberto | Recanto das Emas/Riacho Fundo II | RAP.RCE.001 | UDA.RCE.003 |  |  | RAP.RCE.001 |  |  | TIAGOPORTES | 2025-03-19 |  | RAP.RCE.001 |  | PASS | 24400.2758 | 6771024.0857
12403 | 1 | 12403 | 1 | 2 | 0 | 0 | {345387DD-F3AA-4B6F-BCF9-163CF0F5AED6} | 2020-01-16 | marcosbarbosa | 2025-07-07 | iaraaraujo@caesb.df.gov.br | -9999 | Recadastro pela Planal Tecnologia através do contrato 8837/2017, levantamento realizado no período de 28/10/2019 à 23/11/2019, na OS 16, no processo 6342/2019. | 60 | 8 | -9999 | -9999 | PVC | 1 |  | 3 | Desconhecido | D | Correcao_do_Cadastro | 135 | 2009-05-25 | 21.4283 | 15655 | 10 | 171019.391 | 8237158.173 | 171001.185 | 8237169.474 | 171001.185 | 8237169.474 | 0 |  | 1174.11 | Descoberto | Recanto das Emas/Riacho Fundo II | RAP.RCE.001 | UDA.RCE.003 |  |  | RAP.RCE.001 |  |  | TIAGOPORTES | 2025-03-19 |  | RAP.RCE.001 |  | PASS | 24400.2758 | 6771024.0857
12404 | 1 | 12404 | 1 | 2 | 0 | 0 | {345387DD-F3AA-4B6F-BCF9-163CF0F5AED6} | 2020-01-16 | marcosbarbosa | 2025-07-07 | iaraaraujo@caesb.df.gov.br | -9999 | Recadastro pela Planal Tecnologia através do contrato 8837/2017, levantamento realizado no período de 28/10/2019 à 23/11/2019, na OS 16, no processo 6342/2019. | 60 | 8 | -9999 | -9999 | PVC | 1 |  | 3 | Desconhecido | D | Correcao_do_Cadastro | 135 | 2009-05-25 | 20.2715 | 15656 | 11 | 171001.185 | 8237169.474 | 170983.778 | 8237179.863 | 170983.778 | 8237179.863 | 0 |  | 1173.71 | Descoberto | Recanto das Emas/Riacho Fundo II | RAP.RCE.001 | UDA.RCE.003 |  |  | RAP.RCE.001 |  |  | TIAGOPORTES | 2025-03-19 |  | RAP.RCE.001 |  | PASS | 24400.2758 | 6771024.0857
12405 | 1 | 12405 | 1 | 2 | 0 | 0 | {345387DD-F3AA-4B6F-BCF9-163CF0F5AED6} | 2020-01-16 | marcosbarbosa | 2025-07-07 | iaraaraujo@caesb.df.gov.br | -9999 | Recadastro pela Planal Tecnologia através do contrato 8837/2017, levantamento realizado no período de 28/10/2019 à 23/11/2019, na OS 16, no processo 6342/2019. | 60 | 8 | -9999 | -9999 | PVC | 1 |  | 3 | Desconhecido | D | Correcao_do_Cadastro | 135 | 2009-05-25 | 20.3414 | 15657 | 12 | 170983.778 | 8237179.863 | 170966.577 | 8237190.721 | 170966.577 | 8237190.721 | 0 |  | 1173.27 | Descoberto | Recanto das Emas/Riacho Fundo II | RAP.RCE.001 | UDA.RCE.003 |  |  | RAP.RCE.001 |  |  | TIAGOPORTES | 2025-03-19 |  | RAP.RCE.001 |  | PASS | 24400.2758 | 6771024.0857
12406 | 1 | 12406 | 1 | 2 | 0 | 0 | {345387DD-F3AA-4B6F-BCF9-163CF0F5AED6} | 2020-01-16 | marcosbarbosa | 2025-07-07 | iaraaraujo@caesb.df.gov.br | -9999 | Recadastro pela Planal Tecnologia através do contrato 8837/2017, levantamento realizado no período de 28/10/2019 à 23/11/2019, na OS 16, no processo 6342/2019. | 60 | 8 | -9999 | -9999 | PVC | 1 |  | 3 | Desconhecido | D | Correcao_do_Cadastro | 135 | 2009-05-25 | 22.0295 | 15658 | 13 | 170966.577 | 8237190.721 | 170947.777 | 8237202.204 | 170947.777 | 8237202.204 | 0 |  | 1172.78 | Descoberto | Recanto das Emas/Riacho Fundo II | RAP.RCE.001 | UDA.RCE.003 |  |  | RAP.RCE.001 |  |  | TIAGOPORTES | 2025-03-19 |  | RAP.RCE.001 |  | PASS | 24400.2758 | 6771024.0857
12407 | 1 | 12407 | 1 | 2 | 0 | 0 | {345387DD-F3AA-4B6F-BCF9-163CF0F5AED6} | 2020-01-16 | marcosbarbosa | 2025-07-07 | iaraaraujo@caesb.df.gov.br | -9999 | Recadastro pela Planal Tecnologia através do contrato 8837/2017, levantamento realizado no período de 28/10/2019 à 23/11/2019, na OS 16, no processo 6342/2019. | 60 | 8 | -9999 | -9999 | PVC | 1 |  | 3 | Desconhecido | D | Correcao_do_Cadastro | 135 | 2009-05-25 | 17.4772 | 15659 | 14 | 170947.777 | 8237202.204 | 170933.13 | 8237211.739 | 170933.13 | 8237211.739 | 0 |  | 1172.4301 | Descoberto | Recanto das Emas/Riacho Fundo II | RAP.RCE.001 | UDA.RCE.003 |  |  | RAP.RCE.001 |  |  | TIAGOPORTES | 2025-03-19 |  | RAP.RCE.001 |  | PASS | 24400.2758 | 6771024.0857
12408 | 1 | 12408 | 1 | 2 | 0 | 0 | {345387DD-F3AA-4B6F-BCF9-163CF0F5AED6} | 2020-01-16 | marcosbarbosa | 2025-07-07 | iaraaraujo@caesb.df.gov.br | -9999 | Recadastro pela Planal Tecnologia através do contrato 8837/2017, levantamento realizado no período de 28/10/2019 à 23/11/2019, na OS 16, no processo 6342/2019. | 60 | 8 | -9999 | -9999 | PVC | 1 |  | 3 | Desconhecido | D | Correcao_do_Cadastro | 135 | 2009-05-25 | 20.8994 | 15660 | 15 | 170933.13 | 8237211.739 | 170915.175 | 8237222.435 | 170915.175 | 8237222.435 | 0 |  | 1171.99 | Descoberto | Recanto das Emas/Riacho Fundo II | RAP.RCE.001 | UDA.RCE.003 |  |  | RAP.RCE.001 |  |  | TIAGOPORTES | 2025-03-19 |  | RAP.RCE.001 |  | PASS | 24400.2758 | 6771024.0857
12409 | 1 | 12409 | 1 | 2 | 0 | 0 | {345387DD-F3AA-4B6F-BCF9-163CF0F5AED6} | 2020-01-16 | marcosbarbosa | 2025-07-07 | iaraaraujo@caesb.df.gov.br | -9999 | Recadastro pela Planal Tecnologia através do contrato 8837/2017, levantamento realizado no período de 28/10/2019 à 23/11/2019, na OS 16, no processo 6342/2019. | 60 | 8 | -9999 | -9999 | PVC | 1 |  | 3 | Desconhecido | D | Correcao_do_Cadastro | 135 | 2009-05-25 | 19.2858 | 15661 | 16 | 170915.175 | 8237222.435 | 170898.708 | 8237232.474 | 170898.708 | 8237232.474 | 0 |  | 1171.62 | Descoberto | Recanto das Emas/Riacho Fundo II | RAP.RCE.001 | UDA.RCE.003 |  |  | RAP.RCE.001 |  |  | TIAGOPORTES | 2025-03-19 |  | RAP.RCE.001 |  | PASS | 24400.2758 | 6771024.0857
12410 | 1 | 12410 | 1 | 2 | 0 | 0 | {345387DD-F3AA-4B6F-BCF9-163CF0F5AED6} | 2020-01-16 | marcosbarbosa | 2025-07-07 | iaraaraujo@caesb.df.gov.br | -9999 | Recadastro pela Planal Tecnologia através do contrato 8837/2017, levantamento realizado no período de 28/10/2019 à 23/11/2019, na OS 16, no processo 6342/2019. | 60 | 8 | -9999 | -9999 | PVC | 1 |  | 3 | Desconhecido | D | Correcao_do_Cadastro | 135 | 2009-05-25 | 20.9305 | 15662 | 17 | 170898.708 | 8237232.474 | 170880.89 | 8237243.456 | 170880.89 | 8237243.456 | 0 |  | 1171.23 | Descoberto | Recanto das Emas/Riacho Fundo II | RAP.RCE.001 | UDA.RCE.003 |  |  | RAP.RCE.001 |  |  | TIAGOPORTES | 2025-03-19 |  | RAP.RCE.001 |  | PASS | 24400.2758 | 6771024.0857
12411 | 1 | 12411 | 1 | 2 | 0 | 0 | {345387DD-F3AA-4B6F-BCF9-163CF0F5AED6} | 2020-01-16 | marcosbarbosa | 2025-07-07 | iaraaraujo@caesb.df.gov.br | -9999 | Recadastro pela Planal Tecnologia através do contrato 8837/2017, levantamento realizado no período de 28/10/2019 à 23/11/2019, na OS 16, no processo 6342/2019. | 60 | 8 | -9999 | -9999 | PVC | 1 |  | 3 | Desconhecido | D | Correcao_do_Cadastro | 135 | 2009-05-25 | 19.7903 | 15663 | 18 | 170880.89 | 8237243.456 | 170864.252 | 8237254.172 | 170864.252 | 8237254.172 | 0 |  | 1170.88 | Descoberto | Recanto das Emas/Riacho Fundo II | RAP.RCE.001 | UDA.RCE.003 |  |  | RAP.RCE.001 |  |  | TIAGOPORTES | 2025-03-19 |  | RAP.RCE.001 |  | PASS | 24400.2758 | 6771024.0857
12412 | 1 | 12412 | 1 | 2 | 0 | 0 | {345387DD-F3AA-4B6F-BCF9-163CF0F5AED6} | 2020-01-16 | marcosbarbosa | 2025-07-07 | iaraaraujo@caesb.df.gov.br | -9999 | Recadastro pela Planal Tecnologia através do contrato 8837/2017, levantamento realizado no período de 28/10/2019 à 23/11/2019, na OS 16, no processo 6342/2019. | 60 | 8 | -9999 | -9999 | PVC | 1 |  | 3 | Desconhecido | D | Correcao_do_Cadastro | 135 | 2009-05-25 | 20.0963 | 15664 | 19 | 170864.252 | 8237254.172 | 170846.987 | 8237264.457 | 170846.987 | 8237264.457 | 0 |  | 1170.51 | Descoberto | Recanto das Emas/Riacho Fundo II | RAP.RCE.001 | UDA.RCE.003 |  |  | RAP.RCE.001 |  |  | TIAGOPORTES | 2025-03-19 |  | RAP.RCE.001 |  | PASS | 24400.2758 | 6771024.0857
12413 | 1 | 12413 | 1 | 2 | 0 | 0 | {345387DD-F3AA-4B6F-BCF9-163CF0F5AED6} | 2020-01-16 | marcosbarbosa | 2025-07-07 | iaraaraujo@caesb.df.gov.br | -9999 | Recadastro pela Planal Tecnologia através do contrato 8837/2017, levantamento realizado no período de 28/10/2019 à 23/11/2019, na OS 16, no processo 6342/2019. | 60 | 8 | -9999 | -9999 | PVC | 1 |  | 3 | Desconhecido | D | Correcao_do_Cadastro | 135 | 2009-05-25 | 19.7354 | 15665 | 20 | 170846.987 | 8237264.457 | 170830.359 | 8237275.087 | 170830.359 | 8237275.087 | 0 |  | 1170.05 | Descoberto | Recanto das Emas/Riacho Fundo II | RAP.RCE.001 | UDA.RCE.003 |  |  | RAP.RCE.001 |  |  | TIAGOPORTES | 2025-03-19 |  | RAP.RCE.001 |  | PASS | 24400.2758 | 6771024.0857
12414 | 1 | 12414 | 1 | 2 | 0 | 0 | {345387DD-F3AA-4B6F-BCF9-163CF0F5AED6} | 2020-01-16 | marcosbarbosa | 2025-07-07 | iaraaraujo@caesb.df.gov.br | -9999 | Recadastro pela Planal Tecnologia através do contrato 8837/2017, levantamento realizado no período de 28/10/2019 à 23/11/2019, na OS 16, no processo 6342/2019. | 60 | 8 | -9999 | -9999 | PVC | 1 |  | 3 | Desconhecido | D | Correcao_do_Cadastro | 135 | 2009-05-25 | 17.7264 | 15666 | 21 | 170830.359 | 8237275.087 | 170815.249 | 8237284.356 | 170815.249 | 8237284.356 | 0 |  | 1169.22 | Descoberto | Recanto das Emas/Riacho Fundo II | RAP.RCE.001 | UDA.RCE.003 |  |  | RAP.RCE.001 |  |  | TIAGOPORTES | 2025-03-19 |  | RAP.RCE.001 |  | PASS | 24400.2758 | 6771024.0857
12415 | 1 | 12415 | 1 | 2 | 0 | 0 | {345387DD-F3AA-4B6F-BCF9-163CF0F5AED6} | 2020-01-16 | marcosbarbosa | 2025-07-07 | iaraaraujo@caesb.df.gov.br | -9999 | Recadastro pela Planal Tecnologia através do contrato 8837/2017, levantamento realizado no período de 28/10/2019 à 23/11/2019, na OS 16, no processo 6342/2019. | 60 | 8 | -9999 | -9999 | PVC | 1 |  | 3 | Desconhecido | D | Correcao_do_Cadastro | 135 | 2009-05-25 | 21.0003 | 15667 | 22 | 170815.249 | 8237284.356 | 170797.534 | 8237295.634 | 170797.534 | 8237295.634 | 0 |  | 1168.67 | Descoberto | Recanto das Emas/Riacho Fundo II | RAP.RCE.001 | UDA.RCE.003 |  |  | RAP.RCE.001 |  |  | TIAGOPORTES | 2025-03-19 |  | RAP.RCE.001 |  | PASS | 24400.2758 | 6771024.0857
12416 | 1 | 12416 | 1 | 2 | 0 | 0 | {F8D0B8D9-F201-412C-9B37-C10DABE7CAFC} | 2020-01-16 | marcosbarbosa | 2025-07-07 | iaraaraujo@caesb.df.gov.br | -9999 | Recadastro pela Planal Tecnologia através do contrato 8837/2017, levantamento realizado no período de 28/10/2019 à 23/11/2019, na OS 16, no processo 6342/2019. | 63 | 8 | -9999 | -9999 | PEAD | 1 |  | 3 | 8837/2017 | D | Expansao | 135 | 1899-12-31 | 9.8185 | 15669 | 1 | 170256.744 | 8236151.617 | 170264.2421 | 8236145.2781 | 170264.2421 | 8236145.2781 | 1128.389 |  | 1128.8 | Descoberto | Recanto das Emas/Riacho Fundo II | RAP.RCE.001 | UDA.RCE.003 |  |  | RAP.RCE.001 |  |  | TIAGOPORTES | 2025-03-19 |  | RAP.RCE.001 |  | PASS | 24400.2758 | 6771024.0857