## VRP.VCP.001_254
Hora | Pressure_1 | Pressure_2 | Velocidade_m_s | Vazao_L_s | Perda_carga_total_m
0:00:00 | 83.1481 | 10 | 1.8303 | 92.7434 | 73.1481
1:00:00 | 85.0049 | 10 | 1.5986 | 81.0051 | 75.0049
2:00:00 | 86.4978 | 10 | 1.3984 | 70.8563 | 76.4978
3:00:00 | 87.3144 | 10 | 1.3051 | 66.1328 | 77.3144
4:00:00 | 87.9518 | 10 | 1.2568 | 63.6837 | 77.9518
5:00:00 | 88.326 | 10 | 1.2568 | 63.6843 | 78.326
6:00:00 | 87.9812 | 10 | 1.3575 | 68.7838 | 77.9812
7:00:00 | 85.9941 | 10 | 1.6765 | 84.9502 | 75.9941
8:00:00 | 83.7943 | 10 | 1.9609 | 99.3602 | 73.7943
9:00:00 | 81.5936 | 10 | 2.194 | 111.1701 | 71.5936
10:00:00 | 79.6553 | 10 | 2.3939 | 121.2992 | 69.6553
11:00:00 | 78.2176 | 10 | 2.5209 | 127.7362 | 68.2176
12:00:00 | 77.354 | 10 | 2.6158 | 132.5436 | 67.354
13:00:00 | 77.7185 | 10 | 2.5794 | 130.6983 | 67.7185
14:00:00 | 78.69 | 10 | 2.4865 | 125.9922 | 68.69
15:00:00 | 79.251 | 10 | 2.433 | 123.2841 | 69.251
16:00:00 | 79.6064 | 10 | 2.4002 | 121.6213 | 69.6064
17:00:00 | 79.6751 | 10 | 2.3956 | 121.3882 | 69.6751
18:00:00 | 79.4344 | 10 | 2.4108 | 122.1559 | 69.4344
19:00:00 | 78.5355 | 10 | 2.4669 | 125.0016 | 68.5355
20:00:00 | 78.1975 | 10 | 2.4568 | 124.4883 | 68.1975
21:00:00 | 78.9014 | 10 | 2.3501 | 119.0844 | 68.9014
22:00:00 | 79.8413 | 10 | 2.2204 | 112.512 | 69.8413
23:00:00 | 81.4098 | 10 | 2.0482 | 103.7841 | 71.4098
1 day, 0:00:00 | 83.1479 | 10 | 1.8303 | 92.7432 | 73.1479

## VRP.VCP.002_254
Hora | Pressure_1 | Pressure_2 | Velocidade_m_s | Vazao_L_s | Perda_carga_total_m
0:00:00 | 36.3335 | 7 | 1.4942 | 75.7129 | 29.3335
1:00:00 | 37.4692 | 7 | 1.2698 | 64.344 | 30.4692
2:00:00 | 38.2976 | 7 | 1.1318 | 57.3503 | 31.2976
3:00:00 | 38.8716 | 7 | 1.0456 | 52.9795 | 31.8716
4:00:00 | 39.3705 | 7 | 1.0109 | 51.2248 | 32.3705
5:00:00 | 39.7447 | 7 | 1.0109 | 51.2253 | 32.7447
6:00:00 | 39.6627 | 7 | 1.097 | 55.5859 | 32.6627
7:00:00 | 38.4715 | 7 | 1.4423 | 73.0816 | 31.4715
8:00:00 | 37.2448 | 7 | 1.6849 | 85.3739 | 30.2448
9:00:00 | 35.7074 | 7 | 1.9628 | 99.455 | 28.7074
10:00:00 | 34.5267 | 7 | 2.1532 | 109.1033 | 27.5267
11:00:00 | 33.5945 | 7 | 2.2747 | 115.2599 | 26.5945
12:00:00 | 33.3173 | 7 | 2.3093 | 117.0155 | 26.3173
13:00:00 | 33.6477 | 7 | 2.239 | 113.4501 | 26.6477
14:00:00 | 34.2207 | 7 | 2.1529 | 109.0918 | 27.2207
15:00:00 | 34.5704 | 7 | 2.1008 | 106.4497 | 27.5704
16:00:00 | 34.8092 | 7 | 2.0662 | 104.6956 | 27.8092
17:00:00 | 34.895 | 7 | 2.049 | 103.8246 | 27.895
18:00:00 | 34.7606 | 7 | 2.0487 | 103.8089 | 27.7606
19:00:00 | 34.1502 | 7 | 2.0834 | 105.5701 | 27.1502
20:00:00 | 33.8451 | 7 | 2.0485 | 103.7999 | 26.8451
21:00:00 | 34.1198 | 7 | 1.9444 | 98.5227 | 27.1198
22:00:00 | 34.4894 | 7 | 1.8404 | 93.2525 | 27.4894
23:00:00 | 35.435 | 7 | 1.667 | 84.4691 | 28.435
1 day, 0:00:00 | 36.3335 | 7 | 1.4942 | 75.7123 | 29.3335

## VRP.VCP.003_203
Hora | Pressure_1 | Pressure_2 | Velocidade_m_s | Vazao_L_s | Perda_carga_total_m
0:00:00 | 46.4991 | 10 | 0.9816 | 31.8328 | 36.4991
1:00:00 | 46.7309 | 10 | 0.83425 | 27.0544 | 36.7309
2:00:00 | 46.8574 | 10 | 0.74363 | 24.1156 | 36.8574
3:00:00 | 46.9301 | 10 | 0.68699 | 22.2786 | 36.9301
4:00:00 | 46.9579 | 10 | 0.66424 | 21.541 | 36.9579
5:00:00 | 46.9579 | 10 | 0.66423 | 21.5407 | 36.9579
6:00:00 | 46.8873 | 10 | 0.72074 | 23.3733 | 36.8873
7:00:00 | 46.5556 | 10 | 0.94748 | 30.7261 | 36.5556
8:00:00 | 46.2772 | 10 | 1.1068 | 35.8923 | 36.2772
9:00:00 | 45.9135 | 10 | 1.2893 | 41.8114 | 35.9135
10:00:00 | 45.6373 | 10 | 1.4143 | 45.8664 | 35.6373
11:00:00 | 45.4498 | 10 | 1.4941 | 48.4538 | 35.4498
12:00:00 | 45.3947 | 10 | 1.5169 | 49.1927 | 35.3947
13:00:00 | 45.5059 | 10 | 1.4707 | 47.6927 | 35.5059
14:00:00 | 45.6377 | 10 | 1.4142 | 45.8618 | 35.6377
15:00:00 | 45.7155 | 10 | 1.38 | 44.7513 | 35.7155
16:00:00 | 45.7663 | 10 | 1.3572 | 44.0129 | 35.7663
17:00:00 | 45.7911 | 10 | 1.3459 | 43.6481 | 35.7911
18:00:00 | 45.7916 | 10 | 1.3458 | 43.6422 | 35.7916
19:00:00 | 45.741 | 10 | 1.3685 | 44.3811 | 35.741
20:00:00 | 45.7919 | 10 | 1.3456 | 43.6367 | 35.7919
21:00:00 | 45.9391 | 10 | 1.2772 | 41.4188 | 35.9391
22:00:00 | 46.0795 | 10 | 1.2089 | 39.2036 | 36.0795
23:00:00 | 46.2989 | 10 | 1.0951 | 35.5124 | 36.2989
1 day, 0:00:00 | 46.4991 | 10 | 0.98159 | 31.8323 | 36.4991

## VRP.VCP.004_152
Hora | Pressure_1 | Pressure_2 | Velocidade_m_s | Vazao_L_s | Perda_carga_total_m
0:00:00 | 47.5614 | 29.6 | 1.4162 | 25.8331 | 17.9614
1:00:00 | 47.8721 | 29.6 | 1.2025 | 21.9347 | 18.2721
2:00:00 | 48.0416 | 29.6 | 1.071 | 19.536 | 18.4416
3:00:00 | 48.139 | 29.6 | 0.98873 | 18.036 | 18.539
4:00:00 | 48.1762 | 29.6 | 0.95578 | 17.4349 | 18.5762
5:00:00 | 48.1762 | 29.6 | 0.95575 | 17.4344 | 18.5762
6:00:00 | 48.0816 | 29.6 | 1.0379 | 18.9321 | 18.4816
7:00:00 | 47.637 | 29.6 | 1.3668 | 24.9325 | 18.037
8:00:00 | 47.264 | 29.6 | 1.5976 | 29.1434 | 17.664
9:00:00 | 46.777 | 29.6 | 1.8619 | 33.9633 | 17.177
10:00:00 | 46.4065 | 29.6 | 2.0431 | 37.2698 | 16.8065
11:00:00 | 46.1551 | 29.6 | 2.1587 | 39.3782 | 16.5551
12:00:00 | 46.0812 | 29.6 | 2.1917 | 39.9795 | 16.4812
13:00:00 | 46.2296 | 29.6 | 2.125 | 38.7637 | 16.6296
14:00:00 | 46.4069 | 29.6 | 2.043 | 37.2671 | 16.8069
15:00:00 | 46.5111 | 29.6 | 1.9934 | 36.363 | 16.9111
16:00:00 | 46.5791 | 29.6 | 1.9605 | 35.762 | 16.9791
17:00:00 | 46.6126 | 29.6 | 1.9441 | 35.4627 | 17.0126
18:00:00 | 46.6125 | 29.6 | 1.9441 | 35.4636 | 17.0125
19:00:00 | 46.5453 | 29.6 | 1.9769 | 36.0615 | 16.9453
20:00:00 | 46.6133 | 29.6 | 1.9437 | 35.457 | 17.0133
21:00:00 | 46.8105 | 29.6 | 1.8447 | 33.65 | 17.2105
22:00:00 | 46.9989 | 29.6 | 1.7457 | 31.8443 | 17.3989
23:00:00 | 47.2929 | 29.6 | 1.5808 | 28.8355 | 17.6929
1 day, 0:00:00 | 47.5613 | 29.6 | 1.4162 | 25.834 | 17.9613

## VRP.VCP.004B_152
Hora | Pressure_1 | Pressure_2 | Velocidade_m_s | Vazao_L_s | Perda_carga_total_m
0:00:00 | 29.5999 | 7 | 1.4162 | 25.8341 | 22.5999
1:00:00 | 29.5999 | 7 | 1.2024 | 21.9344 | 22.5999
2:00:00 | 29.5999 | 7 | 1.0709 | 19.5351 | 22.5999
3:00:00 | 29.5999 | 7 | 0.98871 | 18.0357 | 22.5999
4:00:00 | 29.6 | 7 | 0.95575 | 17.4344 | 22.6
5:00:00 | 29.6 | 7 | 0.9558 | 17.4353 | 22.6
6:00:00 | 29.5999 | 7 | 1.0378 | 18.9314 | 22.5999
7:00:00 | 29.5999 | 7 | 1.3668 | 24.9317 | 22.5999
8:00:00 | 29.5999 | 7 | 1.5976 | 29.1432 | 22.5999
9:00:00 | 29.5998 | 7 | 1.8619 | 33.9636 | 22.5998
10:00:00 | 29.5998 | 7 | 2.0432 | 37.2706 | 22.5998
11:00:00 | 29.5998 | 7 | 2.1587 | 39.3785 | 22.5998
12:00:00 | 29.5998 | 7 | 2.1917 | 39.9802 | 22.5998
13:00:00 | 29.5998 | 7 | 2.125 | 38.7633 | 22.5998
14:00:00 | 29.5998 | 7 | 2.043 | 37.2677 | 22.5998
15:00:00 | 29.5998 | 7 | 1.9934 | 36.3634 | 22.5998
16:00:00 | 29.5998 | 7 | 1.9605 | 35.7617 | 22.5998
17:00:00 | 29.5998 | 7 | 1.9441 | 35.4629 | 22.5998
18:00:00 | 29.5998 | 7 | 1.9437 | 35.4562 | 22.5998
19:00:00 | 29.5998 | 7 | 1.9769 | 36.0617 | 22.5998
20:00:00 | 29.5998 | 7 | 1.9437 | 35.4566 | 22.5998
21:00:00 | 29.5998 | 7 | 1.8447 | 33.6498 | 22.5998
22:00:00 | 29.5998 | 7 | 1.7457 | 31.8446 | 22.5998
23:00:00 | 29.5999 | 7 | 1.5808 | 28.836 | 22.5999
1 day, 0:00:00 | 29.5999 | 7 | 1.4162 | 25.8332 | 22.5999

## VRP.VCP.005A_152
Hora | Pressure_1 | Pressure_2 | Velocidade_m_s | Vazao_L_s | Perda_carga_total_m
0:00:00 | 49.4185 | 27.85 | 1.353 | 24.6816 | 21.5685
1:00:00 | 49.7216 | 27.85 | 1.1461 | 20.907 | 21.8716
2:00:00 | 49.8868 | 27.85 | 1.0188 | 18.584 | 22.0368
3:00:00 | 49.9816 | 27.85 | 0.93919 | 17.1324 | 22.1316
4:00:00 | 50.0178 | 27.85 | 0.90735 | 16.5516 | 22.1678
5:00:00 | 50.0178 | 27.85 | 0.90735 | 16.5514 | 22.1678
6:00:00 | 49.9256 | 27.85 | 0.98694 | 18.0033 | 22.0756
7:00:00 | 49.4923 | 27.85 | 1.3053 | 23.8106 | 21.6423
8:00:00 | 49.1287 | 27.85 | 1.5282 | 27.876 | 21.2787
9:00:00 | 48.6541 | 27.85 | 1.7829 | 32.522 | 20.8041
10:00:00 | 48.2925 | 27.85 | 1.958 | 35.7164 | 20.4425
11:00:00 | 48.0473 | 27.85 | 2.0694 | 37.7488 | 20.1973
12:00:00 | 47.9752 | 27.85 | 2.1012 | 38.3296 | 20.1252
13:00:00 | 48.1192 | 27.85 | 2.0375 | 37.168 | 20.2692
14:00:00 | 48.2926 | 27.85 | 1.958 | 35.7163 | 20.4426
15:00:00 | 48.3942 | 27.85 | 1.9102 | 34.8449 | 20.5442
16:00:00 | 48.4606 | 27.85 | 1.8784 | 34.2648 | 20.6106
17:00:00 | 48.4935 | 27.85 | 1.8624 | 33.9738 | 20.6435
18:00:00 | 48.4937 | 27.85 | 1.8624 | 33.9738 | 20.6437
19:00:00 | 48.4276 | 27.85 | 1.8943 | 34.5546 | 20.5776
20:00:00 | 48.4938 | 27.85 | 1.8624 | 33.9739 | 20.6438
21:00:00 | 48.6861 | 27.85 | 1.7669 | 32.2319 | 20.8361
22:00:00 | 48.8698 | 27.85 | 1.6714 | 30.4893 | 21.0198
23:00:00 | 49.1565 | 27.85 | 1.5122 | 27.5856 | 21.3065
1 day, 0:00:00 | 49.4185 | 27.85 | 1.3531 | 24.6818 | 21.5685

## VRP.VCP.005B_152
Hora | Pressure_1 | Pressure_2 | Velocidade_m_s | Vazao_L_s | Perda_carga_total_m
0:00:00 | 27.8457 | 7 | 1.3531 | 24.682 | 20.8457
1:00:00 | 27.8468 | 7 | 1.1461 | 20.907 | 20.8468
2:00:00 | 27.8474 | 7 | 1.0188 | 18.584 | 20.8474
3:00:00 | 27.8478 | 7 | 0.93918 | 17.1321 | 20.8478
4:00:00 | 27.8479 | 7 | 0.90735 | 16.5514 | 20.8479
5:00:00 | 27.8479 | 7 | 0.90734 | 16.5513 | 20.8479
6:00:00 | 27.8476 | 7 | 0.98693 | 18.0032 | 20.8476
7:00:00 | 27.8459 | 7 | 1.3053 | 23.8107 | 20.8459
8:00:00 | 27.8446 | 7 | 1.5282 | 27.876 | 20.8446
9:00:00 | 27.8428 | 7 | 1.7829 | 32.5222 | 20.8428
10:00:00 | 27.8414 | 7 | 1.958 | 35.7162 | 20.8414
11:00:00 | 27.8405 | 7 | 2.0694 | 37.7487 | 20.8405
12:00:00 | 27.8402 | 7 | 2.1012 | 38.3297 | 20.8402
13:00:00 | 27.8407 | 7 | 2.0375 | 37.168 | 20.8407
14:00:00 | 27.8414 | 7 | 1.9579 | 35.716 | 20.8414
15:00:00 | 27.8418 | 7 | 1.9102 | 34.845 | 20.8418
16:00:00 | 27.842 | 7 | 1.8784 | 34.2642 | 20.842
17:00:00 | 27.8422 | 7 | 1.8624 | 33.9738 | 20.8422
18:00:00 | 27.8422 | 7 | 1.8624 | 33.9738 | 20.8422
19:00:00 | 27.8419 | 7 | 1.8943 | 34.5546 | 20.8419
20:00:00 | 27.8422 | 7 | 1.8624 | 33.9738 | 20.8422
21:00:00 | 27.8429 | 7 | 1.7669 | 32.2316 | 20.8429
22:00:00 | 27.8436 | 7 | 1.6714 | 30.4894 | 20.8436
23:00:00 | 27.8447 | 7 | 1.5123 | 27.5858 | 20.8447
1 day, 0:00:00 | 27.8457 | 7 | 1.3531 | 24.6818 | 20.8457

## VRP.VCP.006_203
Hora | Pressure_1 | Pressure_2 | Velocidade_m_s | Vazao_L_s | Perda_carga_total_m
0:00:00 | 41.2108 | 22 | 2.8364 | 91.9833 | 19.2108
1:00:00 | 41.6732 | 22 | 2.6225 | 85.0458 | 19.6732
2:00:00 | 41.9424 | 22 | 2.4898 | 80.7426 | 19.9424
3:00:00 | 42.1082 | 22 | 2.4041 | 77.9627 | 20.1082
4:00:00 | 42.1546 | 22 | 2.3816 | 77.2353 | 20.1546
5:00:00 | 42.1546 | 22 | 2.3816 | 77.2351 | 20.1546
6:00:00 | 41.9253 | 22 | 2.5075 | 81.3169 | 19.9253
7:00:00 | 41.2188 | 22 | 2.8429 | 92.1936 | 19.2188
8:00:00 | 40.6394 | 22 | 3.0956 | 100.3878 | 18.6394
9:00:00 | 39.9361 | 22 | 3.3777 | 109.5356 | 17.9361
10:00:00 | 39.4318 | 22 | 3.5664 | 115.6552 | 17.4318
11:00:00 | 39.0588 | 22 | 3.7032 | 120.0917 | 17.0588
12:00:00 | 38.9292 | 22 | 3.751 | 121.6439 | 16.9292
13:00:00 | 39.1454 | 22 | 3.6733 | 119.1221 | 17.1454
14:00:00 | 39.4128 | 22 | 3.5748 | 115.9277 | 17.4128
15:00:00 | 39.6306 | 22 | 3.4885 | 113.1294 | 17.6306
16:00:00 | 39.8253 | 22 | 3.4071 | 110.49 | 17.8253
17:00:00 | 39.8109 | 22 | 3.4174 | 110.8234 | 17.8109
18:00:00 | 39.7767 | 22 | 3.433 | 111.3308 | 17.7767
19:00:00 | 39.6722 | 22 | 3.4733 | 112.6373 | 17.6722
20:00:00 | 39.7239 | 22 | 3.4571 | 112.1126 | 17.7239
21:00:00 | 40.0697 | 22 | 3.3187 | 107.6242 | 18.0697
22:00:00 | 40.3436 | 22 | 3.2093 | 104.0769 | 18.3436
23:00:00 | 40.7669 | 22 | 3.0344 | 98.4047 | 18.7669
1 day, 0:00:00 | 41.2108 | 22 | 2.8364 | 91.9827 | 19.2108

## VRP.VCP.007_76
Hora | Pressure_1 | Pressure_2 | Velocidade_m_s | Vazao_L_s | Perda_carga_total_m
0:00:00 | 27.6024 | 9 | 4.3007 | 19.6127 | 18.6024
1:00:00 | 29.1063 | 9 | 4.1399 | 18.8795 | 20.1063
2:00:00 | 29.8015 | 9 | 4.086 | 18.6338 | 20.8015
3:00:00 | 30.2702 | 9 | 4.046 | 18.4513 | 21.2702
4:00:00 | 30.3876 | 9 | 4.0311 | 18.3834 | 21.3876
5:00:00 | 30.3786 | 9 | 4.0311 | 18.3834 | 21.3786
6:00:00 | 29.8118 | 9 | 4.0467 | 18.4547 | 20.8118
7:00:00 | 28.5635 | 9 | 4.0605 | 18.5173 | 19.5635
8:00:00 | 26.8396 | 9 | 4.2176 | 19.234 | 17.8396
9:00:00 | 24.6241 | 9 | 4.4359 | 20.2297 | 15.6241
10:00:00 | 22.6939 | 9 | 4.6604 | 21.2532 | 13.6939
11:00:00 | 20.7708 | 9 | 4.9051 | 22.369 | 11.7708
12:00:00 | 20.0551 | 9 | 4.9916 | 22.7638 | 11.0551
13:00:00 | 20.7208 | 9 | 4.9376 | 22.5174 | 11.7208
14:00:00 | 21.3412 | 9 | 4.9095 | 22.3894 | 12.3412
15:00:00 | 22.2302 | 9 | 4.8288 | 22.0212 | 13.2302
16:00:00 | 24.2641 | 9 | 4.5203 | 20.6143 | 15.2641
17:00:00 | 22.9822 | 9 | 4.752 | 21.6708 | 13.9822
18:00:00 | 23.5452 | 9 | 4.6263 | 21.0975 | 14.5452
19:00:00 | 23.4574 | 9 | 4.6015 | 20.9844 | 14.4574
20:00:00 | 22.8543 | 9 | 4.7249 | 21.5475 | 13.8543
21:00:00 | 24.6606 | 9 | 4.4995 | 20.5195 | 15.6606
22:00:00 | 25.2882 | 9 | 4.4663 | 20.3682 | 16.2882
23:00:00 | 26.4917 | 9 | 4.3633 | 19.8982 | 17.4917
1 day, 0:00:00 | 27.6022 | 9 | 4.3007 | 19.6129 | 18.6022

## VRP.VCP.008_76
Hora | Pressure_1 | Pressure_2 | Velocidade_m_s | Vazao_L_s | Perda_carga_total_m
0:00:00 | 38.2323 | 13 | 2.7939 | 12.7412 | 25.6123
1:00:00 | 38.6797 | 13 | 2.6895 | 12.265 | 26.0597
2:00:00 | 38.8266 | 13 | 2.6544 | 12.105 | 26.2066
3:00:00 | 38.9345 | 13 | 2.6284 | 11.9866 | 26.3145
4:00:00 | 38.9744 | 13 | 2.6187 | 11.9424 | 26.3544
5:00:00 | 38.9735 | 13 | 2.6187 | 11.9424 | 26.3535
6:00:00 | 38.9325 | 13 | 2.6289 | 11.9887 | 26.3125
7:00:00 | 38.8955 | 13 | 2.6378 | 12.0294 | 26.2755
8:00:00 | 38.4651 | 13 | 2.7399 | 12.4952 | 25.8451
9:00:00 | 37.8449 | 13 | 2.8817 | 13.1416 | 25.2249
10:00:00 | 37.1789 | 13 | 3.0275 | 13.8068 | 24.5589
11:00:00 | 36.4214 | 13 | 3.1865 | 14.5316 | 23.8014
12:00:00 | 36.1455 | 13 | 3.2427 | 14.7881 | 23.5254
13:00:00 | 36.3183 | 13 | 3.2076 | 14.6279 | 23.6983
14:00:00 | 36.4072 | 13 | 3.1894 | 14.5449 | 23.7872
15:00:00 | 36.6612 | 13 | 3.1369 | 14.3055 | 24.0412
16:00:00 | 37.598 | 13 | 2.9365 | 13.3915 | 24.978
17:00:00 | 36.8994 | 13 | 3.087 | 14.0779 | 24.2794
18:00:00 | 37.2817 | 13 | 3.0054 | 13.7059 | 24.6617
19:00:00 | 37.3565 | 13 | 2.9892 | 13.6321 | 24.7365
20:00:00 | 36.9825 | 13 | 3.0694 | 13.9978 | 24.3625
21:00:00 | 37.659 | 13 | 2.923 | 13.3301 | 25.039
22:00:00 | 37.756 | 13 | 2.9015 | 13.232 | 25.136
23:00:00 | 38.0544 | 13 | 2.8345 | 12.9263 | 25.4344
1 day, 0:00:00 | 38.2323 | 13 | 2.7939 | 12.7412 | 25.6123

## VRP.VCP.009_76
Hora | Pressure_1 | Pressure_2 | Velocidade_m_s | Vazao_L_s | Perda_carga_total_m
0:00:00 | 40.0839 | 14 | 2.1711 | 9.9009 | 26.0839
1:00:00 | 41.3171 | 14 | 1.8437 | 8.408 | 27.3171
2:00:00 | 42.3346 | 14 | 1.6423 | 7.4896 | 28.3346
3:00:00 | 42.9466 | 14 | 1.5165 | 6.9156 | 28.9466
4:00:00 | 43.4835 | 14 | 1.466 | 6.6856 | 29.4835
5:00:00 | 43.8577 | 14 | 1.466 | 6.6855 | 29.8577
6:00:00 | 43.727 | 14 | 1.5916 | 7.2585 | 29.727
7:00:00 | 42.5177 | 14 | 2.0954 | 9.5557 | 28.5177
8:00:00 | 41.1207 | 14 | 2.449 | 11.1682 | 27.1207
9:00:00 | 39.6668 | 14 | 2.8539 | 13.0149 | 25.6668
10:00:00 | 38.4198 | 14 | 3.1316 | 14.2813 | 24.4198
11:00:00 | 37.4481 | 14 | 3.3086 | 15.0883 | 23.4481
12:00:00 | 36.9377 | 14 | 3.3591 | 15.3187 | 22.9377
13:00:00 | 37.1572 | 14 | 3.2569 | 14.8527 | 23.1572
14:00:00 | 37.7797 | 14 | 3.1313 | 14.2797 | 23.7797
15:00:00 | 38.1447 | 14 | 3.0553 | 13.9335 | 24.1447
16:00:00 | 38.381 | 14 | 3.0048 | 13.7029 | 24.381
17:00:00 | 38.4315 | 14 | 2.9798 | 13.5889 | 24.4315
18:00:00 | 38.2433 | 14 | 2.9791 | 13.5859 | 24.2433
19:00:00 | 37.546 | 14 | 3.03 | 13.8181 | 23.546
20:00:00 | 37.1674 | 14 | 2.9792 | 13.5862 | 23.1674
21:00:00 | 37.488 | 14 | 2.8274 | 12.8941 | 23.488
22:00:00 | 37.9844 | 14 | 2.6758 | 12.2029 | 23.9844
23:00:00 | 38.9929 | 14 | 2.4232 | 11.0506 | 24.9929
1 day, 0:00:00 | 40.0838 | 14 | 2.1712 | 9.9013 | 26.0838

## VRP.VCP.010A_101
Hora | Pressure_1 | Pressure_2 | Velocidade_m_s | Vazao_L_s | Perda_carga_total_m
0:00:00 | 59.3759 | 33.6 | 0.84802 | 6.8752 | 25.7759
1:00:00 | 60.9667 | 33.6 | 0.71836 | 5.824 | 27.3667
2:00:00 | 62.246 | 33.6 | 0.63852 | 5.1767 | 28.646
3:00:00 | 62.9745 | 33.6 | 0.58862 | 4.7722 | 29.3745
4:00:00 | 63.5669 | 33.6 | 0.56866 | 4.6103 | 29.9669
5:00:00 | 63.9411 | 33.6 | 0.56866 | 4.6103 | 30.3411
6:00:00 | 63.6897 | 33.6 | 0.61858 | 5.015 | 30.0897
7:00:00 | 62.0255 | 33.6 | 0.81809 | 6.6325 | 28.4255
8:00:00 | 60.1727 | 33.6 | 0.95784 | 7.7656 | 26.5727
9:00:00 | 58.2729 | 33.6 | 1.1174 | 9.0592 | 24.6729
10:00:00 | 56.6256 | 33.6 | 1.2271 | 9.9489 | 23.0256
11:00:00 | 55.3838 | 33.6 | 1.297 | 10.5155 | 21.7838
12:00:00 | 54.6869 | 33.6 | 1.3169 | 10.6769 | 21.0869
13:00:00 | 55.0012 | 33.6 | 1.2771 | 10.3536 | 21.4012
14:00:00 | 55.8244 | 33.6 | 1.2271 | 9.9489 | 22.2244
15:00:00 | 56.3028 | 33.6 | 1.1972 | 9.7063 | 22.7028
16:00:00 | 56.6087 | 33.6 | 1.1773 | 9.5445 | 23.0087
17:00:00 | 56.6735 | 33.6 | 1.1673 | 9.4638 | 23.0735
18:00:00 | 56.4593 | 33.6 | 1.1673 | 9.4636 | 22.8593
19:00:00 | 55.6516 | 33.6 | 1.1873 | 9.6257 | 22.0516
20:00:00 | 55.3038 | 33.6 | 1.1673 | 9.4638 | 21.7038
21:00:00 | 55.8451 | 33.6 | 1.1074 | 8.9783 | 22.2451
22:00:00 | 56.5906 | 33.6 | 1.0476 | 8.493 | 22.9906
23:00:00 | 57.9224 | 33.6 | 0.94781 | 7.6842 | 24.3224
1 day, 0:00:00 | 59.3758 | 33.6 | 0.84804 | 6.8753 | 25.7758

## VRP.VCP.010B_101
Hora | Pressure_1 | Pressure_2 | Velocidade_m_s | Vazao_L_s | Perda_carga_total_m
0:00:00 | 33.5959 | 6 | 0.84802 | 6.8752 | 27.5959
1:00:00 | 33.597 | 6 | 0.71836 | 5.824 | 27.597
2:00:00 | 33.5975 | 6 | 0.63851 | 5.1766 | 27.5975
3:00:00 | 33.5979 | 6 | 0.58864 | 4.7724 | 27.5979
4:00:00 | 33.598 | 6 | 0.56866 | 4.6103 | 27.598
5:00:00 | 33.598 | 6 | 0.56868 | 4.6105 | 27.598
6:00:00 | 33.5977 | 6 | 0.61857 | 5.0149 | 27.5977
7:00:00 | 33.5961 | 6 | 0.81812 | 6.6328 | 27.5961
8:00:00 | 33.5948 | 6 | 0.95778 | 7.765 | 27.5948
9:00:00 | 33.5931 | 6 | 1.1174 | 9.0593 | 27.5931
10:00:00 | 33.5918 | 6 | 1.2271 | 9.9489 | 27.5918
11:00:00 | 33.5909 | 6 | 1.297 | 10.5152 | 27.5909
12:00:00 | 33.5906 | 6 | 1.3169 | 10.6769 | 27.5906
13:00:00 | 33.5911 | 6 | 1.277 | 10.3534 | 27.5911
14:00:00 | 33.5918 | 6 | 1.2272 | 9.9493 | 27.5918
15:00:00 | 33.5921 | 6 | 1.1973 | 9.7066 | 27.5921
16:00:00 | 33.5924 | 6 | 1.1772 | 9.5444 | 27.5924
17:00:00 | 33.5925 | 6 | 1.1673 | 9.4637 | 27.5925
18:00:00 | 33.5925 | 6 | 1.1673 | 9.4638 | 27.5925
19:00:00 | 33.5923 | 6 | 1.1872 | 9.6254 | 27.5923
20:00:00 | 33.5925 | 6 | 1.1673 | 9.4636 | 27.5925
21:00:00 | 33.5932 | 6 | 1.1074 | 8.9781 | 27.5932
22:00:00 | 33.5939 | 6 | 1.0476 | 8.493 | 27.5939
23:00:00 | 33.5949 | 6 | 0.94779 | 7.6841 | 27.5949
1 day, 0:00:00 | 33.5959 | 6 | 0.84803 | 6.8753 | 27.5959

## VRP.VCP.011A_101
Hora | Pressure_1 | Pressure_2 | Velocidade_m_s | Vazao_L_s | Perda_carga_total_m
0:00:00 | 37.6568 | 32 | 1.1007 | 8.9235 | 5.6568
1:00:00 | 38.1583 | 32 | 0.9323 | 7.5585 | 6.1583
2:00:00 | 38.5469 | 32 | 0.82873 | 6.7188 | 6.5469
3:00:00 | 38.7116 | 32 | 0.76399 | 6.1939 | 6.7116
4:00:00 | 38.7934 | 32 | 0.7381 | 5.984 | 6.7934
5:00:00 | 38.8064 | 32 | 0.73812 | 5.9842 | 6.8064
6:00:00 | 38.6202 | 32 | 0.80287 | 6.5091 | 6.6202
7:00:00 | 37.9997 | 32 | 1.0618 | 8.6085 | 5.9997
8:00:00 | 37.352 | 32 | 1.2431 | 10.0785 | 5.352
9:00:00 | 36.7603 | 32 | 1.4503 | 11.758 | 4.7603
10:00:00 | 36.2053 | 32 | 1.5928 | 12.9131 | 4.2053
11:00:00 | 35.8318 | 32 | 1.6834 | 13.6476 | 3.8318
12:00:00 | 35.5403 | 32 | 1.7093 | 13.8576 | 3.5403
13:00:00 | 35.6499 | 32 | 1.6575 | 13.4377 | 3.6499
14:00:00 | 35.9313 | 32 | 1.5927 | 12.9127 | 3.9313
15:00:00 | 36.0885 | 32 | 1.5539 | 12.5978 | 4.0885
16:00:00 | 36.1837 | 32 | 1.528 | 12.388 | 4.1837
17:00:00 | 36.1966 | 32 | 1.515 | 12.283 | 4.1966
18:00:00 | 36.1518 | 32 | 1.515 | 12.2829 | 4.1518
19:00:00 | 35.9868 | 32 | 1.541 | 12.4932 | 3.9868
20:00:00 | 36.015 | 32 | 1.515 | 12.2829 | 4.015
21:00:00 | 36.3226 | 32 | 1.4374 | 11.6534 | 4.3226
22:00:00 | 36.6822 | 32 | 1.3596 | 11.0231 | 4.6822
23:00:00 | 37.1309 | 32 | 1.2302 | 9.974 | 5.1309
1 day, 0:00:00 | 37.6569 | 32 | 1.1007 | 8.9234 | 5.6569

## VRP.VCP.011B_101
Hora | Pressure_1 | Pressure_2 | Velocidade_m_s | Vazao_L_s | Perda_carga_total_m
0:00:00 | 31.9987 | 9 | 1.1007 | 8.9235 | 22.9987
1:00:00 | 31.999 | 9 | 0.93233 | 7.5587 | 22.999
2:00:00 | 31.9992 | 9 | 0.82875 | 6.719 | 22.9992
3:00:00 | 31.9993 | 9 | 0.76399 | 6.1939 | 22.9993
4:00:00 | 31.9994 | 9 | 0.73812 | 5.9842 | 22.9994
5:00:00 | 31.9994 | 9 | 0.73809 | 5.984 | 22.9994
6:00:00 | 31.9993 | 9 | 0.80284 | 6.5089 | 22.9993
7:00:00 | 31.9987 | 15 | 1.0618 | 8.6087 | 16.9987
8:00:00 | 31.9983 | 15 | 1.2431 | 10.0781 | 16.9983
9:00:00 | 31.9978 | 15 | 1.4503 | 11.7582 | 16.9978
10:00:00 | 31.9973 | 15 | 1.5927 | 12.9128 | 16.9973
11:00:00 | 31.997 | 15 | 1.6834 | 13.648 | 16.997
12:00:00 | 31.997 | 15 | 1.7093 | 13.8578 | 16.997
13:00:00 | 31.9971 | 15 | 1.6575 | 13.4378 | 16.9971
14:00:00 | 31.9973 | 15 | 1.5928 | 12.9131 | 16.9973
15:00:00 | 31.9975 | 15 | 1.5539 | 12.5982 | 16.9975
16:00:00 | 31.9975 | 15 | 1.528 | 12.3881 | 16.9975
17:00:00 | 31.9976 | 15 | 1.515 | 12.2828 | 16.9976
18:00:00 | 31.9976 | 15 | 1.515 | 12.2828 | 16.9976
19:00:00 | 31.9975 | 15 | 1.5409 | 12.4929 | 16.9975
20:00:00 | 31.9976 | 15 | 1.5151 | 12.2832 | 16.9976
21:00:00 | 31.9978 | 15 | 1.4373 | 11.653 | 16.9978
22:00:00 | 31.998 | 9 | 1.3597 | 11.0234 | 22.998
23:00:00 | 31.9983 | 9 | 1.2302 | 9.9733 | 22.9983
1 day, 0:00:00 | 31.9987 | 9 | 1.1007 | 8.9235 | 22.9987

## VRP.VCP.012A_152
Hora | Pressure_1 | Pressure_2 | Velocidade_m_s | Vazao_L_s | Perda_carga_total_m
0:00:00 | 50.5612 | 35.4 | 1.3059 | 23.8218 | 15.1612
1:00:00 | 51.5187 | 35.4 | 1.1175 | 20.3845 | 16.1187
2:00:00 | 52.3026 | 35.4 | 1.0017 | 18.2717 | 16.9026
3:00:00 | 52.6202 | 35.4 | 0.92922 | 16.9504 | 17.2202
4:00:00 | 52.7843 | 35.4 | 0.89998 | 16.4171 | 17.3843
5:00:00 | 52.8141 | 35.4 | 0.89997 | 16.4169 | 17.4141
6:00:00 | 52.4463 | 35.4 | 0.97176 | 17.7264 | 17.0463
7:00:00 | 51.2947 | 35.4 | 1.262 | 23.0211 | 15.8947
8:00:00 | 50.0406 | 35.4 | 1.4676 | 26.7712 | 14.6406
9:00:00 | 48.9763 | 35.4 | 1.7043 | 31.0886 | 13.5763
10:00:00 | 47.9308 | 35.4 | 1.8653 | 34.026 | 12.5308
11:00:00 | 47.2279 | 35.4 | 1.9686 | 35.9099 | 11.8279
12:00:00 | 46.6117 | 35.4 | 1.998 | 36.4465 | 11.2117
13:00:00 | 46.7775 | 35.4 | 1.9364 | 35.3235 | 11.3775
14:00:00 | 47.3126 | 35.4 | 1.8647 | 34.0144 | 11.9126
15:00:00 | 47.6092 | 35.4 | 1.8202 | 33.2032 | 12.2092
16:00:00 | 47.7858 | 35.4 | 1.7909 | 32.669 | 12.3858
17:00:00 | 47.7959 | 35.4 | 1.7766 | 32.4082 | 12.3959
18:00:00 | 47.6945 | 35.4 | 1.7762 | 32.4013 | 12.2945
19:00:00 | 47.3598 | 35.4 | 1.8054 | 32.9339 | 11.9598
20:00:00 | 47.3849 | 35.4 | 1.7752 | 32.3832 | 11.9849
21:00:00 | 47.9689 | 35.4 | 1.6867 | 30.7678 | 12.5689
22:00:00 | 48.6758 | 35.4 | 1.5985 | 29.1589 | 13.2758
23:00:00 | 49.5238 | 35.4 | 1.4515 | 26.4774 | 14.1238
1 day, 0:00:00 | 50.5614 | 35.4 | 1.3059 | 23.8216 | 15.1614

## VRP.VCP.012B_152
Hora | Pressure_1 | Pressure_2 | Velocidade_m_s | Vazao_L_s | Perda_carga_total_m
0:00:00 | 35.3985 | 8 | 1.3059 | 23.8214 | 27.3985
1:00:00 | 35.3989 | 8 | 1.1175 | 20.3844 | 27.3989
2:00:00 | 35.3991 | 8 | 1.0016 | 18.2712 | 27.3991
3:00:00 | 35.3992 | 8 | 0.92923 | 16.9506 | 27.3992
4:00:00 | 35.3993 | 8 | 0.89997 | 16.4169 | 27.3993
5:00:00 | 35.3993 | 8 | 0.89998 | 16.4171 | 27.3993
6:00:00 | 35.3991 | 8 | 0.97181 | 17.7273 | 27.3991
7:00:00 | 35.3986 | 8 | 1.262 | 23.0213 | 27.3986
8:00:00 | 35.3982 | 8 | 1.4676 | 26.771 | 27.3982
9:00:00 | 35.3976 | 8 | 1.7043 | 31.0887 | 27.3976
10:00:00 | 35.3971 | 8 | 1.8653 | 34.0255 | 27.3971
11:00:00 | 35.3968 | 8 | 1.9686 | 35.9104 | 27.3968
12:00:00 | 35.3967 | 8 | 1.998 | 36.4467 | 27.3967
13:00:00 | 35.3969 | 8 | 1.9364 | 35.3232 | 27.3969
14:00:00 | 35.3971 | 8 | 1.8646 | 34.014 | 27.3971
15:00:00 | 35.3973 | 8 | 1.8202 | 33.2028 | 27.3973
16:00:00 | 35.3973 | 8 | 1.7909 | 32.6691 | 27.3973
17:00:00 | 35.3974 | 8 | 1.7766 | 32.4082 | 27.3974
18:00:00 | 35.3974 | 8 | 1.7751 | 32.3804 | 27.3974
19:00:00 | 35.3973 | 8 | 1.8054 | 32.9341 | 27.3973
20:00:00 | 35.3974 | 8 | 1.7753 | 32.3837 | 27.3974
21:00:00 | 35.3976 | 8 | 1.6867 | 30.768 | 27.3976
22:00:00 | 35.3979 | 8 | 1.5985 | 29.1593 | 27.3979
23:00:00 | 35.3982 | 8 | 1.4515 | 26.4782 | 27.3982
1 day, 0:00:00 | 35.3985 | 8 | 1.3059 | 23.8208 | 27.3985

## VRP.VCP.013_152
Hora | Pressure_1 | Pressure_2 | Velocidade_m_s | Vazao_L_s | Perda_carga_total_m
0:00:00 | 72.6289 | 19 | 0.60179 | 10.9776 | 53.6689
1:00:00 | 74.1495 | 19 | 0.51082 | 9.3181 | 55.1895
2:00:00 | 75.5435 | 19 | 0.45484 | 8.2969 | 56.5835
3:00:00 | 76.0565 | 19 | 0.41987 | 7.6591 | 57.0965
4:00:00 | 76.3445 | 19 | 0.40583 | 7.4029 | 57.3845
5:00:00 | 76.4087 | 19 | 0.40583 | 7.4031 | 57.4487
6:00:00 | 75.7814 | 19 | 0.44074 | 8.0397 | 56.8214
7:00:00 | 74.0684 | 25 | 0.58074 | 10.5935 | 49.1084
8:00:00 | 72.0179 | 25 | 0.67894 | 12.385 | 47.0579
9:00:00 | 70.5491 | 25 | 0.79138 | 14.4359 | 45.5891
10:00:00 | 68.929 | 25 | 0.86851 | 15.8429 | 43.969
11:00:00 | 67.8448 | 25 | 0.91767 | 16.7397 | 42.8848
12:00:00 | 66.6682 | 25 | 0.93169 | 16.9955 | 41.7082
13:00:00 | 66.7756 | 25 | 0.90337 | 16.4788 | 41.8156
14:00:00 | 67.6273 | 25 | 0.86847 | 15.8423 | 42.6673
15:00:00 | 68.0865 | 25 | 0.84734 | 15.4569 | 43.1265
16:00:00 | 68.3507 | 25 | 0.83332 | 15.201 | 43.3907
17:00:00 | 68.3183 | 25 | 0.82634 | 15.0738 | 43.3583
18:00:00 | 68.1014 | 25 | 0.8262 | 15.0712 | 43.1414
19:00:00 | 67.4996 | 25 | 0.84032 | 15.3288 | 42.5396
20:00:00 | 67.4364 | 25 | 0.82623 | 15.0717 | 42.4764
21:00:00 | 68.3511 | 25 | 0.78408 | 14.3028 | 43.3911
22:00:00 | 69.546 | 25 | 0.742 | 13.5352 | 44.586
23:00:00 | 70.8602 | 19 | 0.67183 | 12.2553 | 51.9002
1 day, 0:00:00 | 72.6292 | 19 | 0.60176 | 10.977 | 53.6692

## VRP.VCP.014_76
Hora | Pressure_1 | Pressure_2 | Velocidade_m_s | Vazao_L_s | Perda_carga_total_m
0:00:00 | 27.8635 | 8 | 0.62469 | 2.8488 | 19.8635
1:00:00 | 27.9816 | 8 | 0.52915 | 2.4131 | 19.9816
2:00:00 | 28.046 | 8 | 0.47035 | 2.145 | 20.046
3:00:00 | 28.0829 | 8 | 0.43361 | 1.9774 | 20.0829
4:00:00 | 28.0969 | 8 | 0.41891 | 1.9104 | 20.0969
5:00:00 | 28.0969 | 8 | 0.41891 | 1.9104 | 20.0969
6:00:00 | 28.061 | 8 | 0.45565 | 2.078 | 20.061
7:00:00 | 27.8922 | 8 | 0.60264 | 2.7483 | 19.8922
8:00:00 | 27.7506 | 8 | 0.70553 | 3.2175 | 19.7506
9:00:00 | 27.5658 | 8 | 0.82312 | 3.7537 | 19.5658
10:00:00 | 27.4248 | 8 | 0.90396 | 4.1224 | 19.4248
11:00:00 | 27.3293 | 8 | 0.9554 | 4.357 | 19.3293
12:00:00 | 27.3012 | 8 | 0.9701 | 4.424 | 19.3012
13:00:00 | 27.3571 | 8 | 0.94071 | 4.29 | 19.3571
14:00:00 | 27.4248 | 8 | 0.90396 | 4.1224 | 19.4248
15:00:00 | 27.4644 | 8 | 0.88191 | 4.0219 | 19.4644
16:00:00 | 27.4903 | 8 | 0.86721 | 3.9548 | 19.4903
17:00:00 | 27.5031 | 8 | 0.85986 | 3.9213 | 19.5031
18:00:00 | 27.5031 | 8 | 0.85986 | 3.9213 | 19.5031
19:00:00 | 27.4774 | 8 | 0.87456 | 3.9883 | 19.4774
20:00:00 | 27.5031 | 8 | 0.85986 | 3.9213 | 19.5031
21:00:00 | 27.5781 | 8 | 0.81577 | 3.7202 | 19.5781
22:00:00 | 27.6496 | 8 | 0.77167 | 3.5191 | 19.6496
23:00:00 | 27.7614 | 8 | 0.69818 | 3.184 | 19.7614
1 day, 0:00:00 | 27.8635 | 8 | 0.62469 | 2.8488 | 19.8635

## VRP.VCP.015_203
Hora | Pressure_1 | Pressure_2 | Velocidade_m_s | Vazao_L_s | Perda_carga_total_m
0:00:00 | 23.3784 | 4 | 0.082204 | 2.6658 | 20.0185
1:00:00 | 24.3105 | 4 | 0.069618 | 2.2577 | 20.9506
2:00:00 | 25.041 | 4 | 0.061878 | 2.0067 | 21.6811
3:00:00 | 25.5672 | 4 | 0.057064 | 1.8506 | 22.2073
4:00:00 | 26.0354 | 4 | 0.055134 | 1.788 | 22.6755
5:00:00 | 26.4097 | 4 | 0.055116 | 1.7874 | 23.0498
6:00:00 | 26.324 | 4 | 0.059953 | 1.9442 | 22.9641
7:00:00 | 25.3895 | 4 | 0.079291 | 2.5714 | 22.0296
8:00:00 | 24.3906 | 4 | 0.092835 | 3.0106 | 21.0307
9:00:00 | 23.1919 | 4 | 0.10831 | 3.5125 | 19.832
10:00:00 | 22.2915 | 4 | 0.11895 | 3.8573 | 18.9316
11:00:00 | 21.5271 | 4 | 0.12571 | 4.0768 | 18.1672
12:00:00 | 21.2843 | 4 | 0.12764 | 4.1392 | 17.9244
13:00:00 | 21.5117 | 4 | 0.12377 | 4.0139 | 18.1518
14:00:00 | 21.9705 | 4 | 0.11894 | 3.8572 | 18.6106
15:00:00 | 22.2976 | 4 | 0.11605 | 3.7634 | 18.9377
16:00:00 | 22.5609 | 4 | 0.1141 | 3.7003 | 19.201
17:00:00 | 22.5767 | 4 | 0.11313 | 3.6689 | 19.2168
18:00:00 | 22.4331 | 4 | 0.11314 | 3.6691 | 19.0732
19:00:00 | 21.8479 | 4 | 0.11507 | 3.7316 | 18.488
20:00:00 | 21.4605 | 4 | 0.11314 | 3.6689 | 18.1006
21:00:00 | 21.6431 | 4 | 0.10735 | 3.4812 | 18.2832
22:00:00 | 21.8833 | 4 | 0.10154 | 3.2928 | 18.5234
23:00:00 | 22.6239 | 4 | 0.091857 | 2.9789 | 19.264
1 day, 0:00:00 | 23.3785 | 4 | 0.082206 | 2.6659 | 20.0186

## VRP.VCP.017_76
Hora | Pressure_1 | Pressure_2 | Velocidade_m_s | Vazao_L_s | Perda_carga_total_m
0:00:00 | 21.3884 | 14 | 1.474 | 6.722 | 7.3584
1:00:00 | 21.8058 | 14 | 1.2485 | 5.6938 | 7.7758
2:00:00 | 22.0461 | 14 | 1.1098 | 5.0611 | 8.0161
3:00:00 | 22.1924 | 14 | 1.0231 | 4.6658 | 8.1624
4:00:00 | 22.236 | 14 | 0.98842 | 4.5076 | 8.206
5:00:00 | 22.236 | 14 | 0.9885 | 4.5079 | 8.206
6:00:00 | 22.0446 | 14 | 1.0751 | 4.903 | 8.0146
7:00:00 | 21.4141 | 14 | 1.4219 | 6.4845 | 7.3841
8:00:00 | 20.8959 | 14 | 1.6647 | 7.5917 | 6.8659
9:00:00 | 20.2588 | 14 | 1.9422 | 8.857 | 6.2288
10:00:00 | 19.7966 | 14 | 2.133 | 9.7271 | 5.7666
11:00:00 | 19.4607 | 14 | 2.2543 | 10.2805 | 5.4307
12:00:00 | 19.3474 | 14 | 2.2889 | 10.4384 | 5.3174
13:00:00 | 19.5424 | 14 | 2.2196 | 10.1221 | 5.5124
14:00:00 | 19.7827 | 14 | 2.1329 | 9.7269 | 5.7527
15:00:00 | 19.968 | 14 | 2.0809 | 9.4897 | 5.938
16:00:00 | 20.1272 | 14 | 2.0463 | 9.3321 | 6.0972
17:00:00 | 20.1254 | 14 | 2.0288 | 9.2523 | 6.0954
18:00:00 | 20.1005 | 14 | 2.0289 | 9.2524 | 6.0705
19:00:00 | 20.0071 | 14 | 2.0635 | 9.4106 | 5.9771
20:00:00 | 20.062 | 14 | 2.029 | 9.2528 | 6.032
21:00:00 | 20.3643 | 14 | 1.9248 | 8.7779 | 6.3343
22:00:00 | 20.6121 | 14 | 1.8208 | 8.3034 | 6.5821
23:00:00 | 20.9959 | 14 | 1.6474 | 7.5127 | 6.9659
1 day, 0:00:00 | 21.3884 | 14 | 1.474 | 6.7219 | 7.3584

## VRP.VCP.018_50
Hora | Pressure_1 | Pressure_2 | Velocidade_m_s | Vazao_L_s | Perda_carga_total_m
0:00:00 | 19.4938 | 9 | 1.6474 | 3.339 | 10.4938
1:00:00 | 19.5034 | 9 | 1.3955 | 2.8284 | 10.5034
2:00:00 | 19.5086 | 9 | 1.2403 | 2.514 | 10.5086
3:00:00 | 19.5115 | 9 | 1.1436 | 2.3178 | 10.5115
4:00:00 | 19.5127 | 9 | 1.1047 | 2.2391 | 10.5127
5:00:00 | 19.5127 | 9 | 1.1049 | 2.2394 | 10.5127
6:00:00 | 19.5098 | 9 | 1.2016 | 2.4355 | 10.5098
7:00:00 | 19.4961 | 9 | 1.5893 | 3.2213 | 10.4961
8:00:00 | 19.4847 | 9 | 1.8606 | 3.7711 | 10.4847
9:00:00 | 19.4697 | 9 | 2.1706 | 4.3994 | 10.4697
10:00:00 | 19.4583 | 9 | 2.3841 | 4.8321 | 10.4583
11:00:00 | 19.4506 | 9 | 2.5197 | 5.107 | 10.4506
12:00:00 | 19.4483 | 9 | 2.5584 | 5.1854 | 10.4483
13:00:00 | 19.4529 | 9 | 2.4808 | 5.0282 | 10.4529
14:00:00 | 19.4583 | 9 | 2.3839 | 4.8318 | 10.4583
15:00:00 | 19.4615 | 9 | 2.3258 | 4.714 | 10.4615
16:00:00 | 19.4636 | 9 | 2.287 | 4.6354 | 10.4636
17:00:00 | 19.4647 | 9 | 2.2676 | 4.5962 | 10.4647
18:00:00 | 19.4647 | 9 | 2.2676 | 4.5961 | 10.4647
19:00:00 | 19.4626 | 9 | 2.3064 | 4.6747 | 10.4626
20:00:00 | 19.4647 | 9 | 2.2676 | 4.5961 | 10.4647
21:00:00 | 19.4707 | 9 | 2.1514 | 4.3606 | 10.4707
22:00:00 | 19.4765 | 9 | 2.035 | 4.1247 | 10.4765
23:00:00 | 19.4855 | 9 | 1.8412 | 3.7318 | 10.4855
1 day, 0:00:00 | 19.4938 | 9 | 1.6474 | 3.3391 | 10.4938

## VRP.VCP.019_101
Hora | Pressure_1 | Pressure_2 | Velocidade_m_s | Vazao_L_s | Perda_carga_total_m
0:00:00 | 26.6876 | 8 | 0.81606 | 6.6161 | 18.9676
1:00:00 | 27.1119 | 8 | 0.69122 | 5.604 | 19.3919
2:00:00 | 27.3561 | 8 | 0.61446 | 4.9816 | 19.6361
3:00:00 | 27.5047 | 8 | 0.56644 | 4.5924 | 19.7847
4:00:00 | 27.5491 | 8 | 0.54721 | 4.4364 | 19.8291
5:00:00 | 27.5491 | 8 | 0.54727 | 4.4369 | 19.8291
6:00:00 | 27.3546 | 8 | 0.59522 | 4.8257 | 19.6346
7:00:00 | 26.7139 | 8 | 0.78721 | 6.3822 | 18.9939
8:00:00 | 26.1872 | 8 | 0.92165 | 7.4722 | 18.4672
9:00:00 | 25.5395 | 8 | 1.0753 | 8.7179 | 17.8195
10:00:00 | 25.0697 | 8 | 1.1809 | 9.5737 | 17.3497
11:00:00 | 24.7283 | 8 | 1.248 | 10.1184 | 17.0083
12:00:00 | 24.6131 | 8 | 1.2673 | 10.2746 | 16.8931
13:00:00 | 24.8114 | 8 | 1.2289 | 9.9628 | 17.0914
14:00:00 | 25.0556 | 8 | 1.1809 | 9.5738 | 17.3356
15:00:00 | 25.2439 | 8 | 1.1521 | 9.3405 | 17.5239
16:00:00 | 25.4057 | 8 | 1.1329 | 9.1846 | 17.6857
17:00:00 | 25.4038 | 8 | 1.1232 | 9.1065 | 17.6838
18:00:00 | 25.3786 | 8 | 1.1233 | 9.1068 | 17.6586
19:00:00 | 25.2836 | 8 | 1.1425 | 9.2625 | 17.5636
20:00:00 | 25.3395 | 8 | 1.1232 | 9.1066 | 17.6195
21:00:00 | 25.6468 | 8 | 1.0657 | 8.6397 | 17.9268
22:00:00 | 25.8986 | 8 | 1.008 | 8.1726 | 18.1786
23:00:00 | 26.2888 | 8 | 0.91203 | 7.3942 | 18.5688
1 day, 0:00:00 | 26.6877 | 8 | 0.81604 | 6.6159 | 18.9677

## VRP.VCP.020_50
Hora | Pressure_1 | Pressure_2 | Velocidade_m_s | Vazao_L_s | Perda_carga_total_m
0:00:00 | 41.6869 | 7 | 0.43305 | 0.87772 | 34.6869
1:00:00 | 42.1693 | 7 | 0.36681 | 0.74347 | 35.1693
2:00:00 | 42.4322 | 7 | 0.32605 | 0.66086 | 35.4322
3:00:00 | 42.5829 | 7 | 0.30058 | 0.60923 | 35.5829
4:00:00 | 42.6401 | 7 | 0.29039 | 0.58857 | 35.6401
5:00:00 | 42.6403 | 7 | 0.29039 | 0.58857 | 35.6403
6:00:00 | 42.4937 | 7 | 0.31586 | 0.64021 | 35.4937
7:00:00 | 41.8045 | 7 | 0.41776 | 0.84674 | 34.8045
8:00:00 | 41.2261 | 7 | 0.48909 | 0.99131 | 34.2261
9:00:00 | 40.4717 | 7 | 0.57061 | 1.1565 | 33.4717
10:00:00 | 39.896 | 7 | 0.62665 | 1.2701 | 32.896
11:00:00 | 39.5056 | 7 | 0.66231 | 1.3424 | 32.5056
12:00:00 | 39.3909 | 7 | 0.6725 | 1.3631 | 32.3909
13:00:00 | 39.6192 | 7 | 0.65213 | 1.3218 | 32.6192
14:00:00 | 39.896 | 7 | 0.62665 | 1.2701 | 32.896
15:00:00 | 40.0576 | 7 | 0.61137 | 1.2391 | 33.0576
16:00:00 | 40.1634 | 7 | 0.60118 | 1.2185 | 33.1634
17:00:00 | 40.2156 | 7 | 0.59608 | 1.2082 | 33.2156
18:00:00 | 40.2157 | 7 | 0.59608 | 1.2082 | 33.2157
19:00:00 | 40.1106 | 7 | 0.60627 | 1.2288 | 33.1106
20:00:00 | 40.2156 | 7 | 0.59608 | 1.2082 | 33.2156
21:00:00 | 40.5215 | 7 | 0.56551 | 1.1462 | 33.5215
22:00:00 | 40.8137 | 7 | 0.53494 | 1.0842 | 33.8137
23:00:00 | 41.2702 | 7 | 0.48399 | 0.98098 | 34.2702
1 day, 0:00:00 | 41.6871 | 7 | 0.43305 | 0.87772 | 34.6871

## VRP.VCP.021_76
Hora | Pressure_1 | Pressure_2 | Velocidade_m_s | Vazao_L_s | Perda_carga_total_m
0:00:00 | 33.932 | 8 | 0.7353 | 3.3533 | 27.572
1:00:00 | 34.4236 | 8 | 0.62284 | 2.8404 | 28.0636
2:00:00 | 34.6916 | 8 | 0.55358 | 2.5246 | 28.3316
3:00:00 | 34.8451 | 8 | 0.51036 | 2.3274 | 28.4851
4:00:00 | 34.9035 | 8 | 0.49309 | 2.2487 | 28.5435
5:00:00 | 34.9037 | 8 | 0.49303 | 2.2484 | 28.5437
6:00:00 | 34.7543 | 8 | 0.53631 | 2.4458 | 28.3943
7:00:00 | 34.0518 | 8 | 0.70927 | 3.2345 | 27.6918
8:00:00 | 33.4624 | 8 | 0.83037 | 3.7868 | 27.1024
9:00:00 | 32.6935 | 8 | 0.96876 | 4.4179 | 26.3335
10:00:00 | 32.1068 | 8 | 1.0639 | 4.8519 | 25.7468
11:00:00 | 31.7089 | 8 | 1.1246 | 5.1284 | 25.3489
12:00:00 | 31.592 | 8 | 1.1418 | 5.2071 | 25.232
13:00:00 | 31.8247 | 8 | 1.1072 | 5.0492 | 25.4647
14:00:00 | 32.1068 | 8 | 1.0639 | 4.8519 | 25.7468
15:00:00 | 32.2715 | 8 | 1.038 | 4.7335 | 25.9114
16:00:00 | 32.3793 | 8 | 1.0207 | 4.6546 | 26.0193
17:00:00 | 32.4325 | 8 | 1.012 | 4.6152 | 26.0725
18:00:00 | 32.4326 | 8 | 1.012 | 4.6152 | 26.0726
19:00:00 | 32.3255 | 8 | 1.0293 | 4.6941 | 25.9655
20:00:00 | 32.4325 | 8 | 1.012 | 4.6152 | 26.0725
21:00:00 | 32.7443 | 8 | 0.96011 | 4.3785 | 26.3843
22:00:00 | 33.0421 | 8 | 0.90827 | 4.142 | 26.6821
23:00:00 | 33.5073 | 8 | 0.82169 | 3.7472 | 27.1473
1 day, 0:00:00 | 33.9322 | 8 | 0.73522 | 3.3529 | 27.5722

## VRP.VCP.022_76
Hora | Pressure_1 | Pressure_2 | Velocidade_m_s | Vazao_L_s | Perda_carga_total_m
0:00:00 | 32.7539 | 4 | 0.83254 | 3.7967 | 29.6239
1:00:00 | 32.7847 | 4 | 0.70521 | 3.216 | 29.6547
2:00:00 | 32.8014 | 4 | 0.62685 | 2.8587 | 29.6714
3:00:00 | 32.811 | 4 | 0.57788 | 2.6354 | 29.681
4:00:00 | 32.8146 | 4 | 0.55829 | 2.546 | 29.6846
5:00:00 | 32.8146 | 4 | 0.55829 | 2.546 | 29.6846
6:00:00 | 32.8053 | 4 | 0.60726 | 2.7694 | 29.6753
7:00:00 | 32.7614 | 8 | 0.80315 | 3.6627 | 25.6314
8:00:00 | 32.7246 | 8 | 0.94028 | 4.288 | 25.5946
9:00:00 | 32.6765 | 8 | 1.097 | 5.0027 | 25.5465
10:00:00 | 32.6399 | 8 | 1.2047 | 5.494 | 25.5099
11:00:00 | 32.6151 | 8 | 1.2733 | 5.8067 | 25.4851
12:00:00 | 32.6077 | 8 | 1.2929 | 5.896 | 25.4777
13:00:00 | 32.6223 | 8 | 1.2537 | 5.7174 | 25.4923
14:00:00 | 32.6399 | 8 | 1.2047 | 5.494 | 25.5099
15:00:00 | 32.6502 | 8 | 1.1753 | 5.36 | 25.5202
16:00:00 | 32.6569 | 8 | 1.1558 | 5.2707 | 25.5269
17:00:00 | 32.6603 | 8 | 1.146 | 5.226 | 25.5303
18:00:00 | 32.6603 | 8 | 1.146 | 5.226 | 25.5303
19:00:00 | 32.6536 | 8 | 1.1656 | 5.3154 | 25.5236
20:00:00 | 32.6603 | 8 | 1.146 | 5.226 | 25.5303
21:00:00 | 32.6797 | 8 | 1.0872 | 4.958 | 25.5497
22:00:00 | 32.6983 | 8 | 1.0284 | 4.69 | 25.5683
23:00:00 | 32.7274 | 4 | 0.93048 | 4.2434 | 29.5974
1 day, 0:00:00 | 32.7539 | 4 | 0.83254 | 3.7967 | 29.6239

## VRP.VCP.023_50
Hora | Pressure_1 | Pressure_2 | Velocidade_m_s | Vazao_L_s | Perda_carga_total_m
0:00:00 | 19.1441 | 8 | 0.62314 | 1.263 | 11.1441
1:00:00 | 19.2409 | 8 | 0.52787 | 1.0699 | 11.2409
2:00:00 | 19.2936 | 8 | 0.4692 | 0.95099 | 11.2936
3:00:00 | 19.3239 | 8 | 0.43259 | 0.87679 | 11.3239
4:00:00 | 19.3354 | 8 | 0.41788 | 0.84697 | 11.3354
5:00:00 | 19.3354 | 8 | 0.41788 | 0.84698 | 11.3354
6:00:00 | 19.306 | 8 | 0.45454 | 0.92127 | 11.306
7:00:00 | 19.1676 | 8 | 0.60116 | 1.2185 | 11.1676
8:00:00 | 19.0515 | 8 | 0.7038 | 1.4265 | 11.0515
9:00:00 | 18.9001 | 8 | 0.8211 | 1.6642 | 10.9001
10:00:00 | 18.7845 | 8 | 0.90174 | 1.8277 | 10.7845
11:00:00 | 18.7062 | 8 | 0.95306 | 1.9317 | 10.7062
12:00:00 | 18.6831 | 8 | 0.96772 | 1.9614 | 10.6831
13:00:00 | 18.7289 | 8 | 0.93839 | 1.902 | 10.7289
14:00:00 | 18.7845 | 8 | 0.90174 | 1.8277 | 10.7845
15:00:00 | 18.8169 | 8 | 0.87975 | 1.7831 | 10.8169
16:00:00 | 18.8382 | 8 | 0.86509 | 1.7534 | 10.8382
17:00:00 | 18.8487 | 8 | 0.85775 | 1.7385 | 10.8487
18:00:00 | 18.8487 | 8 | 0.85775 | 1.7385 | 10.8487
19:00:00 | 18.8276 | 8 | 0.87241 | 1.7682 | 10.8276
20:00:00 | 18.8486 | 8 | 0.85781 | 1.7386 | 10.8486
21:00:00 | 18.9101 | 8 | 0.81376 | 1.6494 | 10.9101
22:00:00 | 18.9688 | 8 | 0.76978 | 1.5602 | 10.9688
23:00:00 | 19.0604 | 8 | 0.69647 | 1.4116 | 11.0604
1 day, 0:00:00 | 19.1441 | 8 | 0.62315 | 1.263 | 11.1441

## VRP.VCP.024_76
Hora | Pressure_1 | Pressure_2 | Velocidade_m_s | Vazao_L_s | Perda_carga_total_m
0:00:00 | 28.041 | 11 | 3.2514 | 14.8278 | 17.041
1:00:00 | 28.2542 | 11 | 3.1085 | 14.1759 | 17.2542
2:00:00 | 28.4087 | 11 | 3.0013 | 13.6872 | 17.4087
3:00:00 | 28.5092 | 11 | 2.9299 | 13.3614 | 17.5092
4:00:00 | 28.5092 | 11 | 2.9299 | 13.3614 | 17.5092
5:00:00 | 28.4965 | 11 | 2.9299 | 13.3614 | 17.4965
6:00:00 | 28.2542 | 11 | 3.1085 | 14.1762 | 17.2542
7:00:00 | 27.7631 | 11 | 3.4301 | 15.6426 | 16.7631
8:00:00 | 27.4129 | 11 | 3.6445 | 16.6203 | 16.4129
9:00:00 | 27.0448 | 11 | 3.8588 | 17.5979 | 16.0448
10:00:00 | 26.854 | 11 | 3.966 | 18.0867 | 15.854
11:00:00 | 26.7243 | 11 | 4.0375 | 18.4126 | 15.7243
12:00:00 | 26.6588 | 11 | 4.0732 | 18.5755 | 15.6588
13:00:00 | 26.7894 | 11 | 4.0018 | 18.2496 | 15.7894
14:00:00 | 26.9816 | 11 | 3.8946 | 17.7609 | 15.9816
15:00:00 | 27.1695 | 11 | 3.7874 | 17.272 | 16.1695
16:00:00 | 27.231 | 11 | 3.7517 | 17.109 | 16.231
17:00:00 | 27.2922 | 11 | 3.7159 | 16.9461 | 16.2922
18:00:00 | 27.1078 | 11 | 3.8231 | 17.4349 | 16.1078
19:00:00 | 27.0448 | 11 | 3.8588 | 17.5978 | 16.0448
20:00:00 | 27.1073 | 11 | 3.8231 | 17.435 | 16.1073
21:00:00 | 27.2922 | 11 | 3.7159 | 16.9461 | 16.2922
22:00:00 | 27.4725 | 11 | 3.6087 | 16.4573 | 16.4725
23:00:00 | 27.7059 | 11 | 3.4658 | 15.8055 | 16.7059
1 day, 0:00:00 | 28.041 | 11 | 3.2514 | 14.8278 | 17.041

## VRP.VCP.025_203
Hora | Pressure_1 | Pressure_2 | Velocidade_m_s | Vazao_L_s | Perda_carga_total_m
0:00:00 | 24.6594 | 7 | 3.2557 | 105.5799 | 17.8194
1:00:00 | 25.7468 | 7 | 2.9776 | 96.5625 | 18.9068
2:00:00 | 26.5676 | 7 | 2.8055 | 90.9792 | 19.7276
3:00:00 | 27.1491 | 7 | 2.6951 | 87.4003 | 20.3091
4:00:00 | 27.6332 | 7 | 2.6628 | 86.3532 | 20.7932
5:00:00 | 28.0076 | 7 | 2.6628 | 86.3524 | 21.1676
6:00:00 | 27.8465 | 7 | 2.8133 | 91.2346 | 21.0065
7:00:00 | 26.6753 | 7 | 3.2474 | 105.3107 | 19.8353
8:00:00 | 25.4825 | 7 | 3.5691 | 115.7429 | 18.6425
9:00:00 | 24.0477 | 7 | 3.9301 | 127.4502 | 17.2077
10:00:00 | 22.9775 | 7 | 4.173 | 135.3295 | 16.1375
11:00:00 | 22.0883 | 7 | 4.3444 | 140.8857 | 15.2483
12:00:00 | 21.8024 | 7 | 4.4021 | 142.7572 | 14.9624
13:00:00 | 22.1022 | 7 | 4.3046 | 139.5963 | 15.2622
14:00:00 | 22.6505 | 7 | 4.1814 | 135.6017 | 15.8105
15:00:00 | 23.0495 | 7 | 4.0804 | 132.3235 | 16.2095
16:00:00 | 23.3762 | 7 | 3.9891 | 129.3645 | 16.5362
17:00:00 | 23.3883 | 7 | 3.9945 | 129.5387 | 16.5483
18:00:00 | 23.2412 | 7 | 3.9995 | 129.7019 | 16.4012
19:00:00 | 22.6138 | 7 | 4.0602 | 131.6712 | 15.7738
20:00:00 | 22.2446 | 7 | 4.0342 | 130.8263 | 15.4046
21:00:00 | 22.542 | 7 | 3.8662 | 125.3788 | 15.702
22:00:00 | 22.8741 | 7 | 3.7272 | 120.8721 | 16.0341
23:00:00 | 23.7569 | 7 | 3.503 | 113.5998 | 16.9169
1 day, 0:00:00 | 24.6594 | 7 | 3.2556 | 105.5788 | 17.8194

## VRP.VCP.026_101
Hora | Pressure_1 | Pressure_2 | Velocidade_m_s | Vazao_L_s | Perda_carga_total_m
0:00:00 | 20.6379 | 7 | 0.62212 | 5.0437 | 13.6379
1:00:00 | 21.2683 | 7 | 0.52697 | 4.2723 | 14.2683
2:00:00 | 21.6116 | 7 | 0.46842 | 3.7976 | 14.6116
3:00:00 | 21.8086 | 7 | 0.43182 | 3.5009 | 14.8086
4:00:00 | 21.8835 | 7 | 0.41718 | 3.3823 | 14.8835
5:00:00 | 21.8836 | 7 | 0.41718 | 3.3822 | 14.8836
6:00:00 | 21.6919 | 7 | 0.45381 | 3.6792 | 14.6919
7:00:00 | 20.7912 | 7 | 0.60017 | 4.8658 | 13.7912
8:00:00 | 20.0357 | 7 | 0.70262 | 5.6964 | 13.0357
9:00:00 | 19.0496 | 7 | 0.81974 | 6.646 | 12.0496
10:00:00 | 18.2975 | 7 | 0.90024 | 7.2986 | 11.2975
11:00:00 | 17.7877 | 7 | 0.95147 | 7.7139 | 10.7877
12:00:00 | 17.6376 | 7 | 0.96611 | 7.8326 | 10.6376
13:00:00 | 17.9358 | 7 | 0.93684 | 7.5953 | 10.9358
14:00:00 | 18.2975 | 7 | 0.90024 | 7.2986 | 11.2975
15:00:00 | 18.5086 | 7 | 0.87828 | 7.1206 | 11.5086
16:00:00 | 18.6469 | 7 | 0.86364 | 7.0018 | 11.6469
17:00:00 | 18.7151 | 7 | 0.85634 | 6.9427 | 11.7151
18:00:00 | 18.7152 | 7 | 0.85632 | 6.9425 | 11.7152
19:00:00 | 18.5779 | 7 | 0.87096 | 7.0612 | 11.5779
20:00:00 | 18.7151 | 7 | 0.85634 | 6.9427 | 11.7151
21:00:00 | 19.1151 | 7 | 0.81241 | 6.5865 | 12.1151
22:00:00 | 19.497 | 7 | 0.7685 | 6.2305 | 12.497
23:00:00 | 20.0931 | 7 | 0.69531 | 5.6371 | 13.0931
1 day, 0:00:00 | 20.638 | 7 | 0.62211 | 5.0437 | 13.638

## VRP.VCP.027_152
Hora | Pressure_1 | Pressure_2 | Velocidade_m_s | Vazao_L_s | Perda_carga_total_m
0:00:00 | 34.1435 | 10 | 0.46921 | 8.5591 | 24.1435
1:00:00 | 34.169 | 10 | 0.39745 | 7.2501 | 24.169
2:00:00 | 34.1829 | 10 | 0.35329 | 6.4445 | 24.1829
3:00:00 | 34.1909 | 10 | 0.32569 | 5.941 | 24.1909
4:00:00 | 34.1939 | 10 | 0.31465 | 5.7396 | 24.1939
5:00:00 | 34.194 | 10 | 0.31465 | 5.7396 | 24.1939
6:00:00 | 34.1862 | 10 | 0.34225 | 6.2431 | 24.1862
7:00:00 | 34.1497 | 10 | 0.45265 | 8.257 | 24.1497
8:00:00 | 34.1191 | 10 | 0.52993 | 9.6668 | 24.1191
9:00:00 | 34.0791 | 10 | 0.61825 | 11.2779 | 24.0791
10:00:00 | 34.0486 | 10 | 0.67897 | 12.3855 | 24.0486
11:00:00 | 34.028 | 10 | 0.71761 | 13.0904 | 24.028
12:00:00 | 34.0219 | 10 | 0.72865 | 13.2918 | 24.0219
13:00:00 | 34.034 | 10 | 0.70657 | 12.889 | 24.034
14:00:00 | 34.0486 | 10 | 0.67897 | 12.3855 | 24.0486
15:00:00 | 34.0572 | 10 | 0.66241 | 12.0835 | 24.0572
16:00:00 | 34.0628 | 10 | 0.65137 | 11.8821 | 24.0628
17:00:00 | 34.0656 | 10 | 0.64585 | 11.7814 | 24.0656
18:00:00 | 34.0656 | 10 | 0.64585 | 11.7814 | 24.0656
19:00:00 | 34.06 | 10 | 0.65689 | 11.9828 | 24.06
20:00:00 | 34.0656 | 10 | 0.64585 | 11.7814 | 24.0656
21:00:00 | 34.0818 | 10 | 0.61273 | 11.1772 | 24.0818
22:00:00 | 34.0972 | 10 | 0.57961 | 10.573 | 24.0972
23:00:00 | 34.1214 | 10 | 0.52441 | 9.5661 | 24.1214
1 day, 0:00:00 | 34.1435 | 10 | 0.46921 | 8.5591 | 24.1435

## VRP.VCP.028_101
Hora | Pressure_1 | Pressure_2 | Velocidade_m_s | Vazao_L_s | Perda_carga_total_m
0:00:00 | 58.7172 | 29 | 0.81551 | 6.6117 | 29.7172
1:00:00 | 59.2274 | 29 | 0.69569 | 5.6402 | 30.2274
2:00:00 | 59.5062 | 29 | 0.62206 | 5.0433 | 30.5062
3:00:00 | 59.667 | 29 | 0.576 | 4.6699 | 30.667
4:00:00 | 59.7287 | 29 | 0.55743 | 4.5193 | 30.7287
5:00:00 | 59.7287 | 29 | 0.55744 | 4.5194 | 30.7287
6:00:00 | 59.5731 | 29 | 0.60323 | 4.8906 | 30.5731
7:00:00 | 58.8419 | 29 | 0.78767 | 6.3859 | 29.8419
8:00:00 | 58.228 | 29 | 0.9178 | 7.441 | 29.228
9:00:00 | 57.4255 | 29 | 1.0673 | 8.6531 | 28.4255
10:00:00 | 56.8186 | 29 | 1.1693 | 9.4802 | 27.8186
11:00:00 | 56.4054 | 29 | 1.2347 | 10.01 | 27.4054
12:00:00 | 56.2845 | 29 | 1.2532 | 10.1604 | 27.2845
13:00:00 | 56.5321 | 29 | 1.2148 | 9.8491 | 27.5321
14:00:00 | 56.82 | 29 | 1.1691 | 9.4782 | 27.82
15:00:00 | 56.9913 | 29 | 1.141 | 9.2508 | 27.9913
16:00:00 | 57.1031 | 29 | 1.1224 | 9.1 | 28.1031
17:00:00 | 57.1574 | 29 | 1.1133 | 9.0261 | 28.1574
18:00:00 | 57.1607 | 29 | 1.1127 | 9.021 | 28.1607
19:00:00 | 57.0474 | 29 | 1.1317 | 9.1755 | 28.0474
20:00:00 | 57.1605 | 29 | 1.1127 | 9.0214 | 28.1605
21:00:00 | 57.4848 | 29 | 1.0567 | 8.5674 | 28.4848
22:00:00 | 57.794 | 29 | 1.0009 | 8.1148 | 28.794
23:00:00 | 58.2773 | 29 | 0.90787 | 7.3604 | 29.2773
1 day, 0:00:00 | 58.7174 | 29 | 0.81548 | 6.6114 | 29.7174

## VRP.VCP.029_101
Hora | Pressure_1 | Pressure_2 | Velocidade_m_s | Vazao_L_s | Perda_carga_total_m
0:00:00 | 26.5419 | 8 | 0.42176 | 3.4194 | 18.5419
1:00:00 | 26.7473 | 8 | 0.36203 | 2.9351 | 18.7473
2:00:00 | 26.8599 | 8 | 0.32534 | 2.6377 | 18.8599
3:00:00 | 26.9249 | 8 | 0.30241 | 2.4517 | 18.9249
4:00:00 | 26.9499 | 8 | 0.2931 | 2.3763 | 18.9499
5:00:00 | 26.95 | 8 | 0.29309 | 2.3762 | 18.95
6:00:00 | 26.8871 | 8 | 0.31579 | 2.5602 | 18.8871
7:00:00 | 26.5922 | 8 | 0.40779 | 3.3061 | 18.5922
8:00:00 | 26.3443 | 8 | 0.47322 | 3.8366 | 18.3443
9:00:00 | 26.02 | 8 | 0.54875 | 4.4489 | 18.02
10:00:00 | 25.776 | 8 | 0.59991 | 4.8637 | 17.776
11:00:00 | 25.6096 | 8 | 0.63285 | 5.1307 | 17.6096
12:00:00 | 25.5609 | 8 | 0.64221 | 5.2066 | 17.5609
13:00:00 | 25.6621 | 8 | 0.62232 | 5.0454 | 17.6621
14:00:00 | 25.7769 | 8 | 0.59967 | 4.8617 | 17.7769
15:00:00 | 25.8462 | 8 | 0.58545 | 4.7465 | 17.8462
16:00:00 | 25.891 | 8 | 0.57616 | 4.6712 | 17.891
17:00:00 | 25.9127 | 8 | 0.57164 | 4.6345 | 17.9127
18:00:00 | 25.9149 | 8 | 0.57099 | 4.6292 | 17.9149
19:00:00 | 25.8689 | 8 | 0.58074 | 4.7083 | 17.8689
20:00:00 | 25.9146 | 8 | 0.5711 | 4.6301 | 17.9146
21:00:00 | 26.0455 | 8 | 0.54282 | 4.4009 | 18.0455
22:00:00 | 26.17 | 8 | 0.51475 | 4.1732 | 18.17
23:00:00 | 26.3649 | 8 | 0.46794 | 3.7938 | 18.3649
1 day, 0:00:00 | 26.542 | 8 | 0.42174 | 3.4192 | 18.542

## VRP.VCP.030_101
Hora | Pressure_1 | Pressure_2 | Velocidade_m_s | Vazao_L_s | Perda_carga_total_m
0:00:00 | 37.2661 | 20 | 1.2934 | 10.4859 | 17.2661
1:00:00 | 37.4921 | 20 | 1.0956 | 8.8821 | 17.4921
2:00:00 | 37.6151 | 20 | 0.97383 | 7.8952 | 17.6151
3:00:00 | 37.6858 | 20 | 0.89775 | 7.2784 | 17.6858
4:00:00 | 37.7126 | 20 | 0.86732 | 7.0317 | 17.7126
5:00:00 | 37.7126 | 20 | 0.86732 | 7.0317 | 17.7126
6:00:00 | 37.644 | 20 | 0.9434 | 7.6485 | 17.644
7:00:00 | 37.3211 | 20 | 1.2477 | 10.1158 | 17.3211
8:00:00 | 37.0502 | 20 | 1.4608 | 11.8429 | 17.0502
9:00:00 | 36.6968 | 20 | 1.7042 | 13.8167 | 16.6968
10:00:00 | 36.4271 | 20 | 1.8716 | 15.1737 | 16.4271
11:00:00 | 36.2444 | 20 | 1.9781 | 16.0372 | 16.2444
12:00:00 | 36.1906 | 20 | 2.0085 | 16.2839 | 16.1906
13:00:00 | 36.2975 | 20 | 1.9477 | 15.7905 | 16.2975
14:00:00 | 36.4271 | 20 | 1.8716 | 15.1737 | 16.4271
15:00:00 | 36.5028 | 20 | 1.8259 | 14.8036 | 16.5028
16:00:00 | 36.5524 | 20 | 1.7955 | 14.5568 | 16.5524
17:00:00 | 36.5769 | 20 | 1.7803 | 14.4335 | 16.5769
18:00:00 | 36.5769 | 20 | 1.7803 | 14.4335 | 16.5769
19:00:00 | 36.5277 | 20 | 1.8107 | 14.6802 | 16.5277
20:00:00 | 36.5769 | 20 | 1.7803 | 14.4335 | 16.5769
21:00:00 | 36.7202 | 20 | 1.689 | 13.6933 | 16.7202
22:00:00 | 36.8571 | 20 | 1.5977 | 12.9531 | 16.8571
23:00:00 | 37.0708 | 20 | 1.4455 | 11.7195 | 17.0708
1 day, 0:00:00 | 37.2661 | 20 | 1.2934 | 10.4859 | 17.2661

## VRP.VCP.031_101
Hora | Pressure_1 | Pressure_2 | Velocidade_m_s | Vazao_L_s | Perda_carga_total_m
0:00:00 | 26.3408 | 10 | 0.88515 | 7.1762 | 16.3408
1:00:00 | 26.5487 | 10 | 0.7597 | 6.1592 | 16.5487
2:00:00 | 26.6625 | 10 | 0.6826 | 5.5341 | 16.6625
3:00:00 | 26.7281 | 10 | 0.63443 | 5.1435 | 16.7281
4:00:00 | 26.7534 | 10 | 0.61487 | 4.985 | 16.7534
5:00:00 | 26.7534 | 10 | 0.61487 | 4.985 | 16.7534
6:00:00 | 26.6899 | 10 | 0.66256 | 5.3716 | 16.6899
7:00:00 | 26.3916 | 10 | 0.85585 | 6.9387 | 16.3916
8:00:00 | 26.141 | 10 | 0.99328 | 8.0529 | 16.141
9:00:00 | 25.8133 | 10 | 1.1519 | 9.3385 | 15.8133
10:00:00 | 25.566 | 10 | 1.2594 | 10.2103 | 15.566
11:00:00 | 25.3975 | 10 | 1.3286 | 10.7713 | 15.3975
12:00:00 | 25.3482 | 10 | 1.3482 | 10.9306 | 15.3482
13:00:00 | 25.4499 | 10 | 1.3065 | 10.592 | 15.4499
14:00:00 | 25.5667 | 10 | 1.2589 | 10.206 | 15.5667
15:00:00 | 25.6368 | 10 | 1.229 | 9.9642 | 15.6368
16:00:00 | 25.6822 | 10 | 1.2095 | 9.8057 | 15.6822
17:00:00 | 25.7042 | 10 | 1.2 | 9.729 | 15.7042
18:00:00 | 25.706 | 10 | 1.1987 | 9.718 | 15.706
19:00:00 | 25.6597 | 10 | 1.2191 | 9.884 | 15.6597
20:00:00 | 25.7059 | 10 | 1.1988 | 9.7192 | 15.7059
21:00:00 | 25.8382 | 10 | 1.1395 | 9.2384 | 15.8382
22:00:00 | 25.9642 | 10 | 1.0805 | 8.7602 | 15.9642
23:00:00 | 26.1614 | 10 | 0.98221 | 7.9632 | 16.1614
1 day, 0:00:00 | 26.3408 | 10 | 0.88515 | 7.1762 | 16.3408

## VRP.VCP.032_152
Hora | Pressure_1 | Pressure_2 | Velocidade_m_s | Vazao_L_s | Perda_carga_total_m
0:00:00 | 23.1521 | 8 | 0.34296 | 6.2561 | 15.1521
1:00:00 | 24.073 | 8 | 0.29051 | 5.2993 | 16.073
2:00:00 | 24.8628 | 8 | 0.25823 | 4.7105 | 16.8628
3:00:00 | 25.373 | 8 | 0.23805 | 4.3425 | 17.373
4:00:00 | 25.8616 | 8 | 0.22998 | 4.1952 | 17.8616
5:00:00 | 26.2359 | 8 | 0.22998 | 4.1953 | 18.2359
6:00:00 | 26.2105 | 8 | 0.25016 | 4.5633 | 18.2105
7:00:00 | 25.3993 | 11 | 0.33085 | 6.0353 | 14.3993
8:00:00 | 24.4 | 11 | 0.38734 | 7.0657 | 13.4
9:00:00 | 23.3368 | 11 | 0.4519 | 8.2433 | 12.3368
10:00:00 | 22.4395 | 11 | 0.49628 | 9.053 | 11.4395
11:00:00 | 21.7038 | 11 | 0.52452 | 9.5681 | 10.7038
12:00:00 | 21.3553 | 11 | 0.53259 | 9.7153 | 10.3553
13:00:00 | 21.491 | 11 | 0.51645 | 9.4209 | 10.491
14:00:00 | 21.9384 | 11 | 0.49628 | 9.0529 | 10.9384
15:00:00 | 22.2043 | 11 | 0.48417 | 8.8321 | 11.2043
16:00:00 | 22.3797 | 11 | 0.4761 | 8.6849 | 11.3797
17:00:00 | 22.4174 | 11 | 0.47207 | 8.6113 | 11.4174
18:00:00 | 22.2514 | 11 | 0.47207 | 8.6113 | 11.2514
19:00:00 | 21.6502 | 11 | 0.48014 | 8.7585 | 10.6502
20:00:00 | 21.244 | 11 | 0.47207 | 8.6114 | 10.244
21:00:00 | 21.3718 | 11 | 0.44786 | 8.1697 | 10.3718
22:00:00 | 21.6512 | 11 | 0.42365 | 7.7281 | 10.6512
23:00:00 | 22.3769 | 8 | 0.38331 | 6.9921 | 14.3769
1 day, 0:00:00 | 23.1521 | 8 | 0.34295 | 6.256 | 15.1521

## VRP.VCP.033_76
Hora | Pressure_1 | Pressure_2 | Velocidade_m_s | Vazao_L_s | Perda_carga_total_m
0:00:00 | 15.4484 | 8 | 0.43732 | 1.9943 | 7.4484
1:00:00 | 15.6287 | 8 | 0.37047 | 1.6895 | 7.6287
2:00:00 | 15.7269 | 8 | 0.32931 | 1.5018 | 7.7269
3:00:00 | 15.7833 | 8 | 0.30357 | 1.3844 | 7.7833
4:00:00 | 15.8048 | 8 | 0.2933 | 1.3375 | 7.8047
5:00:00 | 15.8048 | 8 | 0.29329 | 1.3375 | 7.8048
6:00:00 | 15.75 | 8 | 0.31902 | 1.4548 | 7.75
7:00:00 | 18.4922 | 8 | 0.42193 | 1.9242 | 10.4922
8:00:00 | 18.2759 | 8 | 0.49396 | 2.2527 | 10.2759
9:00:00 | 17.9937 | 8 | 0.57629 | 2.6281 | 9.9937
10:00:00 | 17.7784 | 8 | 0.63289 | 2.8862 | 9.7784
11:00:00 | 17.6326 | 8 | 0.66891 | 3.0505 | 9.6326
12:00:00 | 17.5896 | 8 | 0.6792 | 3.0974 | 9.5896
13:00:00 | 17.6749 | 8 | 0.65862 | 3.0036 | 9.6749
14:00:00 | 17.7785 | 8 | 0.63289 | 2.8862 | 9.7785
15:00:00 | 17.8389 | 8 | 0.61745 | 2.8158 | 9.8389
16:00:00 | 17.8784 | 8 | 0.60716 | 2.7689 | 9.8784
17:00:00 | 17.898 | 8 | 0.60202 | 2.7454 | 9.898
18:00:00 | 17.898 | 8 | 0.60203 | 2.7455 | 9.898
19:00:00 | 17.8587 | 8 | 0.61231 | 2.7924 | 9.8587
20:00:00 | 17.898 | 8 | 0.60202 | 2.7454 | 9.898
21:00:00 | 18.0125 | 8 | 0.57115 | 2.6046 | 10.0125
22:00:00 | 18.1218 | 8 | 0.54027 | 2.4638 | 10.1218
23:00:00 | 15.2923 | 8 | 0.48882 | 2.2292 | 7.2923
1 day, 0:00:00 | 15.4483 | 8 | 0.43736 | 1.9945 | 7.4483

## VRP.VCP.034_152
Hora | Pressure_1 | Pressure_2 | Velocidade_m_s | Vazao_L_s | Perda_carga_total_m
0:00:00 | 14.6134 | 11 | 0.92971 | 16.9593 | 3.6134
1:00:00 | 14.9441 | 11 | 0.79262 | 14.4587 | 3.9441
2:00:00 | 15.1254 | 11 | 0.7083 | 12.9205 | 4.1254
3:00:00 | 15.2301 | 11 | 0.6556 | 11.9591 | 4.2301
4:00:00 | 15.2705 | 11 | 0.63436 | 11.5718 | 4.2705
5:00:00 | 15.2707 | 11 | 0.63437 | 11.5718 | 4.2707
6:00:00 | 15.1694 | 11 | 0.68682 | 12.5287 | 4.1694
7:00:00 | 14.6942 | 11 | 0.89791 | 16.3793 | 3.6942
8:00:00 | 14.295 | 11 | 1.0468 | 19.0944 | 3.295
9:00:00 | 13.7726 | 11 | 1.2176 | 22.2115 | 2.7726
10:00:00 | 13.3794 | 11 | 1.3344 | 24.3413 | 2.3794
11:00:00 | 13.1113 | 11 | 1.409 | 25.7031 | 2.1113
12:00:00 | 13.0328 | 11 | 1.4303 | 26.0912 | 2.0328
13:00:00 | 13.1958 | 11 | 1.3865 | 25.2919 | 2.1958
14:00:00 | 13.3809 | 11 | 1.3341 | 24.3356 | 2.3809
15:00:00 | 13.4925 | 11 | 1.302 | 23.7504 | 2.4925
16:00:00 | 13.5646 | 11 | 1.2808 | 23.3635 | 2.5647
17:00:00 | 13.5996 | 11 | 1.2703 | 23.1724 | 2.5996
18:00:00 | 13.6032 | 11 | 1.2696 | 23.1599 | 2.6032
19:00:00 | 13.529 | 11 | 1.2913 | 23.5561 | 2.529
20:00:00 | 13.6028 | 11 | 1.2697 | 23.1614 | 2.6028
21:00:00 | 13.8135 | 11 | 1.2057 | 21.9937 | 2.8135
22:00:00 | 14.0141 | 11 | 1.1419 | 20.8294 | 3.0141
23:00:00 | 14.328 | 11 | 1.0355 | 18.8887 | 3.328
1 day, 0:00:00 | 14.6134 | 11 | 0.92971 | 16.9594 | 3.6134

## VRP.VCP.035_101
Hora | Pressure_1 | Pressure_2 | Velocidade_m_s | Vazao_L_s | Perda_carga_total_m
0:00:00 | 30.3697 | 9 | 4.3701 | 35.4301 | 21.3697
1:00:00 | 31.1941 | 9 | 4.178 | 33.8723 | 22.1941
2:00:00 | 31.6948 | 9 | 4.0339 | 32.7046 | 22.6948
3:00:00 | 32.0159 | 9 | 3.9379 | 31.9256 | 23.0159
4:00:00 | 32.0664 | 9 | 3.9379 | 31.9258 | 23.0664
5:00:00 | 32.0565 | 9 | 3.9379 | 31.9256 | 23.0565
6:00:00 | 31.4758 | 9 | 4.178 | 33.8725 | 22.4758
7:00:00 | 30.1255 | 9 | 4.6102 | 37.3763 | 21.1255
8:00:00 | 29.0064 | 9 | 4.8983 | 39.7123 | 20.0064
9:00:00 | 27.7092 | 9 | 5.1865 | 42.0484 | 18.7092
10:00:00 | 26.8323 | 9 | 5.3305 | 43.2165 | 17.8323
11:00:00 | 26.1368 | 9 | 5.4266 | 43.995 | 17.1368
12:00:00 | 25.8622 | 9 | 5.4746 | 44.3844 | 16.8622
13:00:00 | 26.2818 | 9 | 5.3785 | 43.6057 | 17.2818
14:00:00 | 26.8169 | 9 | 5.2345 | 42.4378 | 17.8169
15:00:00 | 27.3427 | 9 | 5.0904 | 41.2698 | 18.3427
16:00:00 | 27.8257 | 9 | 5.0424 | 40.8802 | 18.8257
17:00:00 | 27.736 | 9 | 4.9944 | 40.4912 | 18.736
18:00:00 | 27.6123 | 9 | 5.0879 | 41.2491 | 18.6123
19:00:00 | 27.3616 | 9 | 5.1864 | 42.0484 | 18.3616
20:00:00 | 27.4071 | 9 | 5.1384 | 41.659 | 18.4071
21:00:00 | 28.1399 | 9 | 4.9944 | 40.4911 | 19.1399
22:00:00 | 28.6646 | 9 | 4.8503 | 39.323 | 19.6646
23:00:00 | 29.446 | 9 | 4.6582 | 37.7657 | 20.446
1 day, 0:00:00 | 30.3697 | 9 | 4.3701 | 35.4296 | 21.3697

## VRP.VCP.036_152
Hora | Pressure_1 | Pressure_2 | Velocidade_m_s | Vazao_L_s | Perda_carga_total_m
0:00:00 | 16.2635 | 7 | 0.78283 | 14.28 | 9.2635
1:00:00 | 16.7062 | 7 | 0.6631 | 12.0959 | 9.7062
2:00:00 | 16.9664 | 7 | 0.58944 | 10.7524 | 9.9664
3:00:00 | 17.129 | 7 | 0.54339 | 9.9122 | 10.129
4:00:00 | 17.1691 | 7 | 0.52496 | 9.576 | 10.1691
5:00:00 | 17.1657 | 7 | 0.52497 | 9.5763 | 10.1657
6:00:00 | 16.9247 | 7 | 0.571 | 10.416 | 9.9248
7:00:00 | 16.2406 | 7 | 0.75521 | 13.7762 | 9.2406
8:00:00 | 15.6756 | 7 | 0.88414 | 16.1281 | 8.6756
9:00:00 | 14.9989 | 7 | 1.0315 | 18.816 | 7.9989
10:00:00 | 14.5199 | 7 | 1.1328 | 20.6638 | 7.5199
11:00:00 | 14.156 | 7 | 1.1973 | 21.8398 | 7.156
12:00:00 | 14.0245 | 7 | 1.2157 | 22.176 | 7.0245
13:00:00 | 14.235 | 7 | 1.1788 | 21.504 | 7.235
14:00:00 | 14.4965 | 7 | 1.1328 | 20.6639 | 7.4965
15:00:00 | 14.7249 | 7 | 1.1052 | 20.16 | 7.7249
16:00:00 | 14.9383 | 7 | 1.0867 | 19.824 | 7.9383
17:00:00 | 14.9079 | 7 | 1.0775 | 19.6559 | 7.9079
18:00:00 | 14.8752 | 7 | 1.0775 | 19.656 | 7.8752
19:00:00 | 14.7632 | 7 | 1.096 | 19.9921 | 7.7632
20:00:00 | 14.8009 | 7 | 1.0775 | 19.656 | 7.8009
21:00:00 | 15.1512 | 7 | 1.0223 | 18.648 | 8.1512
22:00:00 | 15.4159 | 7 | 0.96703 | 17.6402 | 8.4159
23:00:00 | 15.8226 | 7 | 0.87493 | 15.96 | 8.8226
1 day, 0:00:00 | 16.2635 | 7 | 0.78282 | 14.2799 | 9.2635

## VRP.VCP.037_50
Hora | Pressure_1 | Pressure_2 | Velocidade_m_s | Vazao_L_s | Perda_carga_total_m
0:00:00 | 17.7603 | 8 | 2.7265 | 5.5261 | 9.7603
1:00:00 | 17.9976 | 8 | 2.6066 | 5.2832 | 9.9976
2:00:00 | 18.1695 | 8 | 2.5167 | 5.101 | 10.1695
3:00:00 | 18.2812 | 8 | 2.4568 | 4.9796 | 10.2812
4:00:00 | 18.2812 | 8 | 2.4568 | 4.9796 | 10.2812
5:00:00 | 18.2702 | 8 | 2.4568 | 4.9796 | 10.2702
6:00:00 | 17.9975 | 8 | 2.6066 | 5.2832 | 9.9975
7:00:00 | 17.4511 | 8 | 2.8763 | 5.8297 | 9.4511
8:00:00 | 17.0615 | 8 | 3.056 | 6.1941 | 9.0615
9:00:00 | 16.6519 | 8 | 3.2358 | 6.5585 | 8.6519
10:00:00 | 16.4396 | 8 | 3.3257 | 6.7406 | 8.4396
11:00:00 | 16.2953 | 8 | 3.3856 | 6.8621 | 8.2953
12:00:00 | 16.2224 | 8 | 3.4156 | 6.9228 | 8.2224
13:00:00 | 16.3677 | 8 | 3.3556 | 6.8014 | 8.3677
14:00:00 | 16.5816 | 8 | 3.2658 | 6.6192 | 8.5816
15:00:00 | 16.7906 | 8 | 3.1759 | 6.437 | 8.7906
16:00:00 | 16.8592 | 8 | 3.1459 | 6.3763 | 8.8592
17:00:00 | 16.9272 | 8 | 3.116 | 6.3155 | 8.9272
18:00:00 | 16.7219 | 8 | 3.2058 | 6.4977 | 8.7219
19:00:00 | 16.6519 | 8 | 3.2358 | 6.5585 | 8.6519
20:00:00 | 16.7215 | 8 | 3.2058 | 6.4977 | 8.7215
21:00:00 | 16.9272 | 8 | 3.116 | 6.3155 | 8.9272
22:00:00 | 17.1278 | 8 | 3.0261 | 6.1334 | 9.1278
23:00:00 | 17.3875 | 8 | 2.9062 | 5.8905 | 9.3875
1 day, 0:00:00 | 17.7603 | 8 | 2.7265 | 5.5261 | 9.7603

## VRP.VCP.038_50
Hora | Pressure_1 | Pressure_2 | Velocidade_m_s | Vazao_L_s | Perda_carga_total_m
0:00:00 | 23.0036 | 8 | 1.9514 | 3.9552 | 15.0036
1:00:00 | 23.2725 | 8 | 1.653 | 3.3503 | 15.2725
2:00:00 | 23.4195 | 8 | 1.4693 | 2.978 | 15.4195
3:00:00 | 23.5041 | 8 | 1.3545 | 2.7454 | 15.5041
4:00:00 | 23.5358 | 8 | 1.3085 | 2.6522 | 15.5358
5:00:00 | 23.5357 | 8 | 1.3086 | 2.6523 | 15.5357
6:00:00 | 23.4515 | 8 | 1.4234 | 2.885 | 15.4515
7:00:00 | 23.0659 | 8 | 1.8827 | 3.8159 | 15.0659
8:00:00 | 22.7429 | 8 | 2.204 | 4.4671 | 14.7429
9:00:00 | 22.3227 | 8 | 2.5713 | 5.2116 | 14.3227
10:00:00 | 22.003 | 8 | 2.8238 | 5.7234 | 14.003
11:00:00 | 21.7853 | 8 | 2.9846 | 6.0494 | 13.7853
12:00:00 | 21.7208 | 8 | 3.0304 | 6.1422 | 13.7208
13:00:00 | 21.848 | 8 | 2.9386 | 5.9561 | 13.848
14:00:00 | 22.0024 | 8 | 2.8238 | 5.7234 | 14.0024
15:00:00 | 22.0944 | 8 | 2.7549 | 5.5838 | 14.0944
16:00:00 | 22.1561 | 8 | 2.709 | 5.4908 | 14.1561
17:00:00 | 22.1834 | 8 | 2.6861 | 5.4442 | 14.1834
18:00:00 | 22.1826 | 8 | 2.6861 | 5.4442 | 14.1826
19:00:00 | 22.1236 | 8 | 2.732 | 5.5374 | 14.1236
20:00:00 | 22.181 | 8 | 2.686 | 5.4441 | 14.181
21:00:00 | 22.3532 | 8 | 2.5482 | 5.1648 | 14.3532
22:00:00 | 22.5159 | 8 | 2.4106 | 4.8858 | 14.5159
23:00:00 | 22.7698 | 8 | 2.181 | 4.4205 | 14.7698
1 day, 0:00:00 | 23.0036 | 8 | 1.9514 | 3.9552 | 15.0036

## VRP.VCP.039_101
Hora | Pressure_1 | Pressure_2 | Velocidade_m_s | Vazao_L_s | Perda_carga_total_m
0:00:00 | 16.3236 | 9 | 0.5294 | 4.2921 | 7.3236
1:00:00 | 16.5079 | 9 | 0.45617 | 3.6984 | 7.5079
2:00:00 | 16.6091 | 9 | 0.41113 | 3.3331 | 7.6091
3:00:00 | 16.6674 | 9 | 0.38297 | 3.1049 | 7.6675
4:00:00 | 16.69 | 9 | 0.37149 | 3.0118 | 7.69
5:00:00 | 16.6901 | 9 | 0.37148 | 3.0117 | 7.6901
6:00:00 | 16.6336 | 9 | 0.39922 | 3.2367 | 7.6336
7:00:00 | 16.3687 | 9 | 0.51224 | 4.1529 | 7.3687
8:00:00 | 16.1461 | 9 | 0.59298 | 4.8075 | 7.1461
9:00:00 | 15.8547 | 9 | 0.68644 | 5.5652 | 6.8547
10:00:00 | 15.6356 | 9 | 0.74948 | 6.0763 | 6.6356
11:00:00 | 15.4862 | 9 | 0.79022 | 6.4066 | 6.4862
12:00:00 | 15.4424 | 9 | 0.80172 | 6.4998 | 6.4424
13:00:00 | 15.5335 | 9 | 0.7768 | 6.2978 | 6.5335
14:00:00 | 15.6365 | 9 | 0.74909 | 6.0731 | 6.6365
15:00:00 | 15.6987 | 9 | 0.7315 | 5.9306 | 6.6987
16:00:00 | 15.739 | 9 | 0.72002 | 5.8375 | 6.739
17:00:00 | 15.7584 | 9 | 0.7145 | 5.7927 | 6.7584
18:00:00 | 15.7605 | 9 | 0.71353 | 5.7848 | 6.7605
19:00:00 | 15.7191 | 9 | 0.72566 | 5.8832 | 6.7191
20:00:00 | 15.7603 | 9 | 0.71357 | 5.7852 | 6.7603
21:00:00 | 15.8778 | 9 | 0.67866 | 5.5021 | 6.8778
22:00:00 | 15.9896 | 9 | 0.644 | 5.2211 | 6.9896
23:00:00 | 16.1646 | 9 | 0.58623 | 4.7528 | 7.1646
1 day, 0:00:00 | 16.3236 | 9 | 0.5294 | 4.2921 | 7.3236

## VRP.VCP.040_50
Hora | Pressure_1 | Pressure_2 | Velocidade_m_s | Vazao_L_s | Perda_carga_total_m
0:00:00 | 30.4323 | 7 | 0.3693 | 0.72512 | 25.0623
1:00:00 | 30.4714 | 7 | 0.3129 | 0.61439 | 25.1014
2:00:00 | 30.4927 | 7 | 0.278 | 0.54586 | 25.1227
3:00:00 | 30.5049 | 7 | 0.25634 | 0.50332 | 25.1349
4:00:00 | 30.5096 | 7 | 0.24759 | 0.48614 | 25.1396
5:00:00 | 30.5096 | 7 | 0.24757 | 0.48611 | 25.1396
6:00:00 | 30.4977 | 7 | 0.26932 | 0.52881 | 25.1277
7:00:00 | 30.4418 | 7 | 0.35638 | 0.69975 | 25.0718
8:00:00 | 30.395 | 7 | 0.417 | 0.81879 | 25.025
9:00:00 | 30.3339 | 7 | 0.4865 | 0.95525 | 24.9639
10:00:00 | 30.2873 | 7 | 0.53426 | 1.049 | 24.9173
11:00:00 | 30.2556 | 7 | 0.56468 | 1.1088 | 24.8857
12:00:00 | 30.2463 | 7 | 0.57338 | 1.1258 | 24.8763
13:00:00 | 30.2648 | 7 | 0.55608 | 1.0919 | 24.8948
14:00:00 | 30.2873 | 7 | 0.53427 | 1.049 | 24.9173
15:00:00 | 30.3003 | 7 | 0.52124 | 1.0235 | 24.9303
16:00:00 | 30.3089 | 7 | 0.51252 | 1.0063 | 24.9389
17:00:00 | 30.3131 | 7 | 0.50822 | 0.9979 | 24.9431
18:00:00 | 30.3131 | 7 | 0.50839 | 0.99823 | 24.9431
19:00:00 | 30.3046 | 7 | 0.51694 | 1.015 | 24.9346
20:00:00 | 30.3131 | 7 | 0.50822 | 0.9979 | 24.9431
21:00:00 | 30.3381 | 7 | 0.4819 | 0.94621 | 24.9681
22:00:00 | 30.3617 | 7 | 0.45598 | 0.89532 | 24.9917
23:00:00 | 30.3986 | 7 | 0.41266 | 0.81027 | 25.0286
1 day, 0:00:00 | 30.4323 | 7 | 0.36924 | 0.725 | 25.0623

## VRP.VCP.041_50
Hora | Pressure_1 | Pressure_2 | Velocidade_m_s | Vazao_L_s | Perda_carga_total_m
0:00:00 | 25.8436 | 8 | 1.0703 | 2.1014 | 19.0136
1:00:00 | 25.9908 | 8 | 0.90657 | 1.78 | 19.1608
2:00:00 | 26.071 | 8 | 0.80583 | 1.5823 | 19.241
3:00:00 | 26.117 | 8 | 0.74288 | 1.4586 | 19.287
4:00:00 | 26.1345 | 8 | 0.7177 | 1.4092 | 19.3045
5:00:00 | 26.1345 | 8 | 0.7177 | 1.4092 | 19.3045
6:00:00 | 26.0898 | 8 | 0.78065 | 1.5328 | 19.2598
7:00:00 | 25.8794 | 8 | 1.0325 | 2.0273 | 19.0494
8:00:00 | 25.7029 | 8 | 1.2088 | 2.3734 | 18.8729
9:00:00 | 25.4726 | 8 | 1.4102 | 2.769 | 18.6426
10:00:00 | 25.2969 | 8 | 1.5487 | 3.0409 | 18.4669
11:00:00 | 25.1778 | 8 | 1.6369 | 3.214 | 18.3478
12:00:00 | 25.1427 | 8 | 1.662 | 3.2634 | 18.3127
13:00:00 | 25.2124 | 8 | 1.6117 | 3.1645 | 18.3824
14:00:00 | 25.2969 | 8 | 1.5487 | 3.0409 | 18.4669
15:00:00 | 25.3462 | 8 | 1.5109 | 2.9668 | 18.5162
16:00:00 | 25.3785 | 8 | 1.4858 | 2.9173 | 18.5485
17:00:00 | 25.3944 | 8 | 1.4732 | 2.8926 | 18.5644
18:00:00 | 25.3944 | 8 | 1.4732 | 2.8926 | 18.5644
19:00:00 | 25.3624 | 8 | 1.4984 | 2.942 | 18.5324
20:00:00 | 25.3944 | 8 | 1.4732 | 2.8926 | 18.5644
21:00:00 | 25.4879 | 8 | 1.3976 | 2.7442 | 18.6579
22:00:00 | 25.5771 | 8 | 1.3221 | 2.5959 | 18.7471
23:00:00 | 25.7163 | 8 | 1.1962 | 2.3487 | 18.8863
1 day, 0:00:00 | 25.8436 | 8 | 1.0703 | 2.1014 | 19.0136

## VRP.VCP.042_50
Hora | Pressure_1 | Pressure_2 | Velocidade_m_s | Vazao_L_s | Perda_carga_total_m
0:00:00 | 28.5869 | 7 | 3.8911 | 7.6402 | 21.5869
1:00:00 | 28.6319 | 7 | 3.7201 | 7.3044 | 21.6319
2:00:00 | 28.6645 | 7 | 3.5918 | 7.0525 | 21.6645
3:00:00 | 28.6857 | 7 | 3.5063 | 6.8846 | 21.6857
4:00:00 | 28.6857 | 7 | 3.5063 | 6.8846 | 21.6857
5:00:00 | 28.6836 | 7 | 3.5063 | 6.8847 | 21.6836
6:00:00 | 28.6319 | 7 | 3.7201 | 7.3044 | 21.6319
7:00:00 | 28.5283 | 7 | 4.1049 | 8.06 | 21.5283
8:00:00 | 28.4544 | 7 | 4.3614 | 8.5637 | 21.4544
9:00:00 | 28.3768 | 7 | 4.618 | 9.0675 | 21.3768
10:00:00 | 28.3365 | 7 | 4.7463 | 9.3194 | 21.3365
11:00:00 | 28.3091 | 7 | 4.8318 | 9.4873 | 21.3091
12:00:00 | 28.2953 | 7 | 4.8746 | 9.5712 | 21.2953
13:00:00 | 28.3229 | 7 | 4.789 | 9.4033 | 21.3229
14:00:00 | 28.3634 | 7 | 4.6608 | 9.1514 | 21.3634
15:00:00 | 28.4031 | 7 | 4.5325 | 8.8996 | 21.4031
16:00:00 | 28.4161 | 7 | 4.4897 | 8.8156 | 21.4161
17:00:00 | 28.429 | 7 | 4.447 | 8.7317 | 21.429
18:00:00 | 28.39 | 7 | 4.5752 | 8.9835 | 21.39
19:00:00 | 28.3768 | 7 | 4.618 | 9.0675 | 21.3768
20:00:00 | 28.39 | 7 | 4.5752 | 8.9835 | 21.39
21:00:00 | 28.429 | 7 | 4.4469 | 8.7316 | 21.429
22:00:00 | 28.467 | 7 | 4.3187 | 8.4798 | 21.467
23:00:00 | 28.5162 | 7 | 4.1477 | 8.1439 | 21.5162
1 day, 0:00:00 | 28.5869 | 7 | 3.8911 | 7.6402 | 21.5869

## VRP.VCP.NOVA01_75
Hora | Pressure_1 | Pressure_2 | Velocidade_m_s | Vazao_L_s | Perda_carga_total_m
0:00:00 | 42.1609 | 30 | 2.1148 | 9.3429 | 12.1609
1:00:00 | 43.302 | 30 | 1.7913 | 7.9136 | 13.302
2:00:00 | 44.1332 | 30 | 1.5922 | 7.0343 | 14.1332
3:00:00 | 44.7087 | 30 | 1.4678 | 6.4848 | 14.7087
4:00:00 | 45.2081 | 30 | 1.4181 | 6.265 | 15.2081
5:00:00 | 45.5823 | 30 | 1.4181 | 6.265 | 15.5823
6:00:00 | 45.4988 | 30 | 1.5425 | 6.8145 | 15.4988
7:00:00 | 44.3002 | 30 | 2.0401 | 9.0127 | 14.3002
8:00:00 | 43.0674 | 30 | 2.3884 | 10.5515 | 13.0674
9:00:00 | 41.5222 | 30 | 2.7864 | 12.3101 | 11.5222
10:00:00 | 40.3349 | 30 | 3.0601 | 13.519 | 10.3349
11:00:00 | 39.3984 | 30 | 3.2342 | 14.2884 | 9.3984
12:00:00 | 39.1199 | 30 | 3.284 | 14.5084 | 9.1199
13:00:00 | 39.452 | 30 | 3.1845 | 14.0687 | 9.452
14:00:00 | 40.0287 | 30 | 3.0601 | 13.519 | 10.0287
15:00:00 | 40.3801 | 30 | 2.9854 | 13.1894 | 10.3801
16:00:00 | 40.6201 | 30 | 2.9357 | 12.9695 | 10.6201
17:00:00 | 40.7066 | 30 | 2.9108 | 12.8596 | 10.7066
18:00:00 | 40.572 | 30 | 2.9109 | 12.8598 | 10.572
19:00:00 | 39.9605 | 30 | 2.9606 | 13.0795 | 9.9605
20:00:00 | 39.6564 | 30 | 2.9108 | 12.8596 | 9.6564
21:00:00 | 39.9344 | 30 | 2.7615 | 12.2 | 9.9344
22:00:00 | 40.3072 | 30 | 2.6123 | 11.5409 | 10.3072
23:00:00 | 41.2578 | 30 | 2.3635 | 10.4415 | 11.2578
1 day, 0:00:00 | 42.161 | 30 | 2.1147 | 9.3425 | 12.161

## VRP.VCP.NOVA02_40
Hora | Pressure_1 | Pressure_2 | Velocidade_m_s | Vazao_L_s | Perda_carga_total_m
0:00:00 | 31.9955 | 7 | 0.2769 | 0.34797 | 24.9955
1:00:00 | 32.0206 | 7 | 0.23419 | 0.2943 | 25.0206
2:00:00 | 32.0342 | 7 | 0.20815 | 0.26157 | 25.0342
3:00:00 | 32.042 | 7 | 0.19191 | 0.24116 | 25.042
4:00:00 | 32.0449 | 7 | 0.18535 | 0.23292 | 25.0449
5:00:00 | 32.0449 | 7 | 0.18569 | 0.23335 | 25.0449
6:00:00 | 32.0374 | 7 | 0.20162 | 0.25336 | 25.0374
7:00:00 | 32.0016 | 7 | 0.2669 | 0.3354 | 25.0016
8:00:00 | 31.9717 | 7 | 0.31216 | 0.39228 | 24.9717
9:00:00 | 31.9326 | 7 | 0.36427 | 0.45775 | 24.9326
10:00:00 | 31.9028 | 7 | 0.40006 | 0.50273 | 24.9028
11:00:00 | 31.8825 | 7 | 0.42283 | 0.53135 | 24.8825
12:00:00 | 31.8766 | 7 | 0.42938 | 0.53958 | 24.8766
13:00:00 | 31.8884 | 7 | 0.41629 | 0.52313 | 24.8884
14:00:00 | 31.9028 | 7 | 0.40015 | 0.50284 | 24.9028
15:00:00 | 31.9112 | 7 | 0.39017 | 0.49031 | 24.9112
16:00:00 | 31.9166 | 7 | 0.3838 | 0.4823 | 24.9166
17:00:00 | 31.9193 | 7 | 0.38057 | 0.47824 | 24.9193
18:00:00 | 31.9193 | 7 | 0.38056 | 0.47823 | 24.9193
19:00:00 | 31.9139 | 7 | 0.38702 | 0.48635 | 24.9139
20:00:00 | 31.9193 | 7 | 0.38068 | 0.47838 | 24.9193
21:00:00 | 31.9352 | 7 | 0.36105 | 0.45371 | 24.9352
22:00:00 | 31.9503 | 7 | 0.34163 | 0.42931 | 24.9503
23:00:00 | 31.9739 | 7 | 0.30916 | 0.3885 | 24.9739
1 day, 0:00:00 | 31.9956 | 7 | 0.27648 | 0.34743 | 24.9956

## VRP.VCP.NOVA03_65
Hora | Pressure_1 | Pressure_2 | Velocidade_m_s | Vazao_L_s | Perda_carga_total_m
0:00:00 | 22.6491 | 7 | 1.3413 | 4.4509 | 15.6491
1:00:00 | 22.6706 | 7 | 1.1362 | 3.7703 | 15.6706
2:00:00 | 22.6822 | 7 | 1.0099 | 3.351 | 15.6822
3:00:00 | 22.6889 | 7 | 0.93094 | 3.0891 | 15.6889
4:00:00 | 22.6915 | 7 | 0.89949 | 2.9848 | 15.6915
5:00:00 | 22.6915 | 7 | 0.89938 | 2.9845 | 15.6915
6:00:00 | 22.685 | 7 | 0.97831 | 3.2464 | 15.685
7:00:00 | 22.6544 | 7 | 1.2937 | 4.293 | 15.6544
8:00:00 | 22.6287 | 7 | 1.5148 | 5.0266 | 15.6287
9:00:00 | 22.5952 | 7 | 1.7673 | 5.8645 | 15.5952
10:00:00 | 22.5696 | 7 | 1.9408 | 6.4404 | 15.5696
11:00:00 | 22.5523 | 7 | 2.0512 | 6.8066 | 15.5523
12:00:00 | 22.5472 | 7 | 2.0828 | 6.9114 | 15.5472
13:00:00 | 22.5573 | 7 | 2.0197 | 6.7019 | 15.5573
14:00:00 | 22.5696 | 7 | 1.9408 | 6.4401 | 15.5696
15:00:00 | 22.5768 | 7 | 1.8935 | 6.2831 | 15.5768
16:00:00 | 22.5815 | 7 | 1.8619 | 6.1784 | 15.5815
17:00:00 | 22.5838 | 7 | 1.8461 | 6.1259 | 15.5838
18:00:00 | 22.5838 | 7 | 1.8461 | 6.1258 | 15.5838
19:00:00 | 22.5791 | 7 | 1.8777 | 6.2308 | 15.5791
20:00:00 | 22.5838 | 7 | 1.8461 | 6.126 | 15.5838
21:00:00 | 22.5974 | 7 | 1.7514 | 5.8119 | 15.5974
22:00:00 | 22.6104 | 7 | 1.6568 | 5.4977 | 15.6104
23:00:00 | 22.6306 | 7 | 1.499 | 4.9741 | 15.6306
1 day, 0:00:00 | 22.6491 | 7 | 1.3413 | 4.4508 | 15.6491

## VRP.VCP.NOVA04_40
Hora | Pressure_1 | Pressure_2 | Velocidade_m_s | Vazao_L_s | Perda_carga_total_m
0:00:00 | 22.4765 | 8 | 2.3142 | 2.9081 | 14.4765
1:00:00 | 22.4828 | 8 | 1.9602 | 2.4633 | 14.4828
2:00:00 | 22.4861 | 8 | 1.7425 | 2.1897 | 14.4861
3:00:00 | 22.4881 | 8 | 1.6063 | 2.0186 | 14.4881
4:00:00 | 22.4888 | 8 | 1.5519 | 1.9501 | 14.4888
5:00:00 | 22.4888 | 8 | 1.5519 | 1.9502 | 14.4888
6:00:00 | 22.4869 | 8 | 1.688 | 2.1213 | 14.4869
7:00:00 | 22.478 | 8 | 2.2331 | 2.8062 | 14.478
8:00:00 | 22.4706 | 8 | 2.6138 | 3.2846 | 14.4706
9:00:00 | 22.4609 | 8 | 3.0493 | 3.8319 | 14.4609
10:00:00 | 22.4535 | 8 | 3.3488 | 4.2083 | 14.4535
11:00:00 | 22.4485 | 8 | 3.5394 | 4.4478 | 14.4485
12:00:00 | 22.447 | 8 | 3.5938 | 4.5162 | 14.447
13:00:00 | 22.4499 | 8 | 3.4849 | 4.3793 | 14.4499
14:00:00 | 22.4535 | 8 | 3.3488 | 4.2083 | 14.4535
15:00:00 | 22.4556 | 8 | 3.2673 | 4.1058 | 14.4556
16:00:00 | 22.4569 | 8 | 3.2127 | 4.0372 | 14.4569
17:00:00 | 22.4576 | 8 | 3.1854 | 4.0029 | 14.4576
18:00:00 | 22.4576 | 8 | 3.1855 | 4.003 | 14.4576
19:00:00 | 22.4563 | 8 | 3.2399 | 4.0714 | 14.4563
20:00:00 | 22.4576 | 8 | 3.1855 | 4.003 | 14.4576
21:00:00 | 22.4616 | 8 | 3.0221 | 3.7977 | 14.4616
22:00:00 | 22.4653 | 8 | 2.8587 | 3.5924 | 14.4653
23:00:00 | 22.4712 | 8 | 2.5865 | 3.2503 | 14.4712
1 day, 0:00:00 | 22.4765 | 8 | 2.3142 | 2.9081 | 14.4765

## VRP.VCP.NOVA05_50
Hora | Pressure_1 | Pressure_2 | Velocidade_m_s | Vazao_L_s | Perda_carga_total_m
0:00:00 | 35.6959 | 10 | 2.1396 | 4.2012 | 25.6959
1:00:00 | 36.6088 | 10 | 1.8124 | 3.5586 | 26.6088
2:00:00 | 37.1286 | 10 | 1.611 | 3.1632 | 27.1286
3:00:00 | 37.4428 | 10 | 1.4851 | 2.9161 | 27.4428
4:00:00 | 37.5353 | 10 | 1.4348 | 2.8172 | 27.5353
5:00:00 | 37.5312 | 10 | 1.4348 | 2.8172 | 27.5312
6:00:00 | 37.1233 | 10 | 1.5607 | 3.0644 | 27.1233
7:00:00 | 35.7572 | 10 | 2.0641 | 4.0529 | 25.7572
8:00:00 | 34.6197 | 10 | 2.4165 | 4.7449 | 24.6197
9:00:00 | 33.2078 | 10 | 2.8193 | 5.5357 | 23.2078
10:00:00 | 32.1753 | 10 | 3.0962 | 6.0794 | 22.1753
11:00:00 | 31.4273 | 10 | 3.2724 | 6.4253 | 21.4273
12:00:00 | 31.1772 | 10 | 3.3227 | 6.5242 | 21.1772
13:00:00 | 31.6119 | 10 | 3.2221 | 6.3265 | 21.6119
14:00:00 | 32.1467 | 10 | 3.0962 | 6.0794 | 22.1467
15:00:00 | 32.5515 | 10 | 3.0207 | 5.9311 | 22.5515
16:00:00 | 32.8948 | 10 | 2.9703 | 5.8323 | 22.8948
17:00:00 | 32.8982 | 10 | 2.9452 | 5.7828 | 22.8982
18:00:00 | 32.8581 | 10 | 2.9452 | 5.7828 | 22.8581
19:00:00 | 32.6395 | 10 | 2.9955 | 5.8818 | 22.6395
20:00:00 | 32.7672 | 10 | 2.9452 | 5.7829 | 22.7672
21:00:00 | 33.4332 | 10 | 2.7941 | 5.4863 | 23.4332
22:00:00 | 33.9835 | 10 | 2.6431 | 5.1897 | 23.9835
23:00:00 | 34.834 | 10 | 2.3914 | 4.6954 | 24.834
1 day, 0:00:00 | 35.6959 | 10 | 2.1396 | 4.2012 | 25.6959

## VRP.VCP.NOVA06_40
Hora | Pressure_1 | Pressure_2 | Velocidade_m_s | Vazao_L_s | Perda_carga_total_m
0:00:00 | 27.9098 | 10 | 2.1498 | 2.7015 | 17.9098
1:00:00 | 28.7254 | 10 | 2.0553 | 2.5828 | 18.7254
2:00:00 | 29.2198 | 10 | 1.9844 | 2.4937 | 19.2198
3:00:00 | 29.5368 | 10 | 1.9372 | 2.4343 | 19.5368
4:00:00 | 29.5872 | 10 | 1.9372 | 2.4343 | 19.5872
5:00:00 | 29.5773 | 10 | 1.9372 | 2.4343 | 19.5773
6:00:00 | 29.0072 | 10 | 2.0553 | 2.5828 | 19.0072
7:00:00 | 27.6771 | 10 | 2.2679 | 2.8499 | 17.6771
8:00:00 | 26.5725 | 10 | 2.4096 | 3.0281 | 16.5725
9:00:00 | 25.2905 | 10 | 2.5514 | 3.2062 | 15.2905
10:00:00 | 24.4214 | 10 | 2.6223 | 3.2953 | 14.4214
11:00:00 | 23.7313 | 10 | 2.6695 | 3.3546 | 13.7313
12:00:00 | 23.4594 | 10 | 2.6931 | 3.3843 | 13.4594
13:00:00 | 23.8736 | 10 | 2.6459 | 3.3249 | 13.8736
14:00:00 | 24.4007 | 10 | 2.575 | 3.2359 | 14.4007
15:00:00 | 24.9189 | 10 | 2.5041 | 3.1468 | 14.9189
16:00:00 | 25.3993 | 10 | 2.4805 | 3.1171 | 15.3993
17:00:00 | 25.3071 | 10 | 2.4569 | 3.0874 | 15.3071
18:00:00 | 25.1843 | 10 | 2.5278 | 3.1765 | 15.1843
19:00:00 | 24.9429 | 10 | 2.5514 | 3.2062 | 14.9429
20:00:00 | 24.9858 | 10 | 2.5278 | 3.1765 | 14.9858
21:00:00 | 25.711 | 10 | 2.4569 | 3.0874 | 15.711
22:00:00 | 26.2282 | 10 | 2.386 | 2.9984 | 16.2282
23:00:00 | 26.9999 | 10 | 2.2915 | 2.8796 | 16.9999
1 day, 0:00:00 | 27.9099 | 10 | 2.1498 | 2.7015 | 17.9099

## VRP.VCP.NOVA07_40
Hora | Pressure_1 | Pressure_2 | Velocidade_m_s | Vazao_L_s | Perda_carga_total_m
0:00:00 | 28.2651 | 12 | 1.1444 | 1.4382 | 16.2651
1:00:00 | 29.6918 | 12 | 1.1016 | 1.3844 | 17.6918
2:00:00 | 30.3617 | 12 | 1.0873 | 1.3664 | 18.3617
3:00:00 | 30.8118 | 12 | 1.0767 | 1.353 | 18.8118
4:00:00 | 30.9223 | 12 | 1.0727 | 1.348 | 18.9223
5:00:00 | 30.9134 | 12 | 1.0727 | 1.348 | 18.9134
6:00:00 | 30.3538 | 12 | 1.0769 | 1.3532 | 18.3538
7:00:00 | 29.1118 | 12 | 1.0805 | 1.3578 | 17.1118
8:00:00 | 27.4621 | 12 | 1.1223 | 1.4104 | 15.4621
9:00:00 | 25.3536 | 12 | 1.1804 | 1.4834 | 13.3536
10:00:00 | 23.5382 | 12 | 1.2401 | 1.5584 | 11.5382
11:00:00 | 21.7457 | 12 | 1.3053 | 1.6403 | 9.7457
12:00:00 | 21.0777 | 12 | 1.3283 | 1.6692 | 9.0777
13:00:00 | 21.7136 | 12 | 1.3139 | 1.6511 | 9.7136
14:00:00 | 22.3186 | 12 | 1.3065 | 1.6418 | 10.3186
15:00:00 | 23.1638 | 12 | 1.285 | 1.6147 | 11.1638
16:00:00 | 25.0362 | 12 | 1.2029 | 1.5116 | 13.0362
17:00:00 | 23.8747 | 12 | 1.2645 | 1.589 | 11.8747
18:00:00 | 24.3715 | 12 | 1.2311 | 1.547 | 12.3715
19:00:00 | 24.2711 | 12 | 1.2245 | 1.5387 | 12.2711
20:00:00 | 23.7325 | 12 | 1.2573 | 1.58 | 11.7325
21:00:00 | 25.4222 | 12 | 1.1973 | 1.5046 | 13.4222
22:00:00 | 26.033 | 12 | 1.1885 | 1.4935 | 14.033
23:00:00 | 27.185 | 12 | 1.1611 | 1.4591 | 15.185
1 day, 0:00:00 | 28.2649 | 12 | 1.1444 | 1.4382 | 16.2649

## VRP.VCP.NOVA08_40
Hora | Pressure_1 | Pressure_2 | Velocidade_m_s | Vazao_L_s | Perda_carga_total_m
0:00:00 | 29.4478 | 10 | 1.3646 | 1.7148 | 19.4478
1:00:00 | 29.4796 | 10 | 1.1559 | 1.4525 | 19.4796
2:00:00 | 29.4997 | 10 | 1.0274 | 1.2911 | 19.4997
3:00:00 | 29.5099 | 10 | 0.94716 | 1.1902 | 19.5099
4:00:00 | 29.5143 | 10 | 0.91506 | 1.1499 | 19.5143
5:00:00 | 29.5146 | 10 | 0.91505 | 1.1499 | 19.5146
6:00:00 | 29.5041 | 10 | 0.99532 | 1.2508 | 19.5041
7:00:00 | 29.4607 | 10 | 1.3164 | 1.6543 | 19.4607
8:00:00 | 29.4213 | 10 | 1.5412 | 1.9367 | 19.4213
9:00:00 | 29.3758 | 10 | 1.798 | 2.2595 | 19.3758
10:00:00 | 29.3389 | 10 | 1.9746 | 2.4814 | 19.3389
11:00:00 | 29.3139 | 10 | 2.087 | 2.6226 | 19.3139
12:00:00 | 29.3023 | 10 | 2.1191 | 2.663 | 19.3023
13:00:00 | 29.3147 | 10 | 2.0547 | 2.582 | 19.3147
14:00:00 | 29.3326 | 10 | 1.9744 | 2.4812 | 19.3326
15:00:00 | 29.343 | 10 | 1.9265 | 2.4209 | 19.343
16:00:00 | 29.3496 | 10 | 1.8943 | 2.3805 | 19.3496
17:00:00 | 29.352 | 10 | 1.8783 | 2.3604 | 19.352
18:00:00 | 29.3512 | 10 | 1.8783 | 2.3604 | 19.3512
19:00:00 | 29.3428 | 10 | 1.9104 | 2.4007 | 19.3428
20:00:00 | 29.3479 | 10 | 1.8783 | 2.3604 | 19.3479
21:00:00 | 29.3679 | 10 | 1.782 | 2.2393 | 19.3679
22:00:00 | 29.3886 | 10 | 1.6857 | 2.1183 | 19.3886
23:00:00 | 29.4181 | 10 | 1.5251 | 1.9165 | 19.4181
1 day, 0:00:00 | 29.4478 | 10 | 1.3646 | 1.7148 | 19.4478

## VRP.VCP.NOVA09_50
Hora | Pressure_1 | Pressure_2 | Velocidade_m_s | Vazao_L_s | Perda_carga_total_m
0:00:00 | 26.3582 | 15 | 2.7827 | 5.4639 | 11.3582
1:00:00 | 26.5849 | 15 | 2.3836 | 4.6801 | 11.5849
2:00:00 | 26.7091 | 15 | 2.1382 | 4.1983 | 11.7091
3:00:00 | 26.7809 | 15 | 1.9849 | 3.8973 | 11.7809
4:00:00 | 26.8085 | 15 | 1.9228 | 3.7754 | 11.8085
5:00:00 | 26.8086 | 15 | 1.9228 | 3.7754 | 11.8086
6:00:00 | 26.7392 | 15 | 2.0748 | 4.0739 | 11.7392
7:00:00 | 26.4136 | 15 | 2.6897 | 5.2812 | 11.4136
8:00:00 | 26.14 | 15 | 3.1258 | 6.1375 | 11.14
9:00:00 | 25.7821 | 15 | 3.6282 | 7.124 | 10.7821
10:00:00 | 25.5126 | 15 | 3.9696 | 7.7944 | 10.5126
11:00:00 | 25.3288 | 15 | 4.1889 | 8.225 | 10.3288
12:00:00 | 25.275 | 15 | 4.2513 | 8.3474 | 10.275
13:00:00 | 25.3867 | 15 | 4.12 | 8.0897 | 10.3867
14:00:00 | 25.5136 | 15 | 3.9682 | 7.7916 | 10.5136
15:00:00 | 25.59 | 15 | 3.8738 | 7.6062 | 10.59
16:00:00 | 25.6395 | 15 | 3.8117 | 7.4843 | 10.6395
17:00:00 | 25.6634 | 15 | 3.7815 | 7.425 | 10.6634
18:00:00 | 25.6659 | 15 | 3.7779 | 7.4179 | 10.6659
19:00:00 | 25.6151 | 15 | 3.8424 | 7.5446 | 10.6151
20:00:00 | 25.6656 | 15 | 3.7783 | 7.4187 | 10.6656
21:00:00 | 25.81 | 15 | 3.5903 | 7.0495 | 10.81
22:00:00 | 25.9475 | 15 | 3.4032 | 6.6822 | 10.9475
23:00:00 | 26.1626 | 15 | 3.0913 | 6.0698 | 11.1626
1 day, 0:00:00 | 26.3582 | 15 | 2.7827 | 5.4639 | 11.3582