## VRP.VCP.001A_250
Hora | Pressure_1 | Pressure_2 | Velocidade_m_s | Vazao_L_s | Perda_carga_total_m
0:00:00 | 83.1481 | 47.9 | 1.8893 | 92.7427 | 35.2481
1:00:00 | 85.0046 | 47.9 | 1.6503 | 81.0075 | 37.1046
2:00:00 | 86.4979 | 47.9 | 1.4434 | 70.8556 | 38.5979
3:00:00 | 87.3144 | 47.9 | 1.3472 | 66.1327 | 39.4144
4:00:00 | 87.9517 | 47.9 | 1.2974 | 63.6839 | 40.0517
5:00:00 | 88.326 | 47.9 | 1.2974 | 63.6843 | 40.4259
6:00:00 | 87.9812 | 47.9 | 1.4012 | 68.7834 | 40.0812
7:00:00 | 85.9943 | 47.9 | 1.7305 | 84.9478 | 38.0943
8:00:00 | 83.7942 | 47.9 | 2.0242 | 99.3608 | 35.8942
9:00:00 | 81.5934 | 47.9 | 2.2647 | 111.1699 | 33.6934
10:00:00 | 79.6553 | 47.9 | 2.4711 | 121.2995 | 31.7553
11:00:00 | 78.2177 | 47.9 | 2.6022 | 127.7361 | 30.3177
12:00:00 | 77.354 | 47.9 | 2.7001 | 132.5432 | 29.454
13:00:00 | 77.7188 | 47.9 | 2.6625 | 130.6973 | 29.8188
14:00:00 | 78.6899 | 47.9 | 2.5667 | 125.9929 | 30.7899
15:00:00 | 79.2511 | 47.9 | 2.5115 | 123.284 | 31.3511
16:00:00 | 79.6064 | 47.9 | 2.4776 | 121.6218 | 31.7064
17:00:00 | 79.6373 | 47.9 | 2.4777 | 121.6245 | 31.7373
18:00:00 | 79.5505 | 47.9 | 2.4729 | 121.3892 | 31.6505
19:00:00 | 78.5355 | 47.9 | 2.5465 | 125.001 | 30.6355
20:00:00 | 78.1974 | 47.9 | 2.5361 | 124.4892 | 30.2974
21:00:00 | 78.9014 | 47.9 | 2.426 | 119.0844 | 31.0014
22:00:00 | 79.8414 | 47.9 | 2.2921 | 112.5123 | 31.9414
23:00:00 | 81.4096 | 47.9 | 2.1143 | 103.7856 | 33.5096
1 day, 0:00:00 | 83.1479 | 47.9 | 1.8894 | 92.7441 | 35.2479

## VRP.VCP.001B_250
Hora | Pressure_1 | Pressure_2 | Velocidade_m_s | Vazao_L_s | Perda_carga_total_m
0:00:00 | 47.8998 | 10 | 1.8893 | 92.7431 | 37.8998
1:00:00 | 47.8998 | 10 | 1.6502 | 81.0046 | 37.8998
2:00:00 | 47.8998 | 10 | 1.4435 | 70.8567 | 37.8998
3:00:00 | 47.8999 | 10 | 1.3472 | 66.1325 | 37.8999
4:00:00 | 47.8999 | 10 | 1.2974 | 63.6843 | 37.8999
5:00:00 | 47.8999 | 10 | 1.2974 | 63.6841 | 37.8999
6:00:00 | 47.8999 | 10 | 1.4012 | 68.7833 | 37.8999
7:00:00 | 47.8998 | 10 | 1.7306 | 84.9495 | 37.8998
8:00:00 | 47.8997 | 10 | 2.0242 | 99.3609 | 37.8997
9:00:00 | 47.8997 | 10 | 2.2647 | 111.1691 | 37.8997
10:00:00 | 47.8996 | 10 | 2.4711 | 121.2991 | 37.8996
11:00:00 | 47.8996 | 10 | 2.6022 | 127.7351 | 37.8996
12:00:00 | 47.8995 | 10 | 2.7001 | 132.5429 | 37.8995
13:00:00 | 47.8995 | 10 | 2.6626 | 130.6985 | 37.8995
14:00:00 | 47.8996 | 10 | 2.5667 | 125.9921 | 37.8996
15:00:00 | 47.8996 | 10 | 2.5115 | 123.2838 | 37.8996
16:00:00 | 47.8996 | 10 | 2.4776 | 121.621 | 37.8996
17:00:00 | 47.8996 | 10 | 2.4729 | 121.3904 | 37.8996
18:00:00 | 47.8996 | 10 | 2.4886 | 122.1597 | 37.8996
19:00:00 | 47.8996 | 10 | 2.5465 | 125.0001 | 37.8996
20:00:00 | 47.8996 | 10 | 2.5361 | 124.4899 | 37.8996
21:00:00 | 47.8996 | 10 | 2.426 | 119.0843 | 37.8996
22:00:00 | 47.8996 | 10 | 2.2921 | 112.5142 | 37.8996
23:00:00 | 47.8997 | 10 | 2.1143 | 103.7846 | 37.8997
1 day, 0:00:00 | 47.8998 | 10 | 1.8894 | 92.7452 | 37.8998

## VRP.VCP.002_250
Hora | Pressure_1 | Pressure_2 | Velocidade_m_s | Vazao_L_s | Perda_carga_total_m
0:00:00 | 36.3334 | 7 | 1.5424 | 75.7132 | 29.3334
1:00:00 | 37.4692 | 7 | 1.3108 | 64.3448 | 30.4692
2:00:00 | 38.2976 | 7 | 1.1683 | 57.3503 | 31.2976
3:00:00 | 38.8716 | 7 | 1.0793 | 52.9798 | 31.8716
4:00:00 | 39.3704 | 7 | 1.0436 | 51.226 | 32.3704
5:00:00 | 39.7447 | 7 | 1.0436 | 51.2259 | 32.7447
6:00:00 | 39.6627 | 7 | 1.1324 | 55.5864 | 32.6627
7:00:00 | 38.4715 | 7 | 1.4888 | 73.0817 | 31.4715
8:00:00 | 37.2447 | 7 | 1.7392 | 85.3741 | 30.2447
9:00:00 | 35.7075 | 7 | 2.0261 | 99.4542 | 28.7075
10:00:00 | 34.5267 | 7 | 2.2226 | 109.1033 | 27.5267
11:00:00 | 33.5946 | 7 | 2.348 | 115.2594 | 26.5946
12:00:00 | 33.3172 | 7 | 2.3838 | 117.0161 | 26.3172
13:00:00 | 33.6476 | 7 | 2.3112 | 113.4514 | 26.6476
14:00:00 | 34.2206 | 7 | 2.2224 | 109.0922 | 27.2206
15:00:00 | 34.5703 | 7 | 2.1686 | 106.4498 | 27.5703
16:00:00 | 34.8091 | 7 | 2.1328 | 104.696 | 27.8091
17:00:00 | 34.8849 | 7 | 2.1163 | 103.8836 | 27.8849
18:00:00 | 34.7702 | 7 | 2.1151 | 103.8252 | 27.7702
19:00:00 | 34.1503 | 7 | 2.1506 | 105.5697 | 27.1503
20:00:00 | 33.8451 | 7 | 2.1146 | 103.7993 | 26.8451
21:00:00 | 34.1198 | 7 | 2.0071 | 98.5225 | 27.1198
22:00:00 | 34.4894 | 7 | 1.8997 | 93.2525 | 27.4894
23:00:00 | 35.435 | 7 | 1.7208 | 84.4694 | 28.435
1 day, 0:00:00 | 36.3335 | 7 | 1.5424 | 75.7125 | 29.3335

## VRP.VCP.003_200
Hora | Pressure_1 | Pressure_2 | Velocidade_m_s | Vazao_L_s | Perda_carga_total_m
0:00:00 | 46.4991 | 10 | 1.0133 | 31.8329 | 36.4991
1:00:00 | 46.7309 | 10 | 0.86116 | 27.0542 | 36.7309
2:00:00 | 46.8574 | 10 | 0.76762 | 24.1156 | 36.8574
3:00:00 | 46.9301 | 10 | 0.70914 | 22.2785 | 36.9301
4:00:00 | 46.9579 | 10 | 0.68566 | 21.5409 | 36.9579
5:00:00 | 46.9579 | 10 | 0.68568 | 21.5413 | 36.9579
6:00:00 | 46.8873 | 10 | 0.74399 | 23.3731 | 36.8873
7:00:00 | 46.5556 | 10 | 0.97805 | 30.7265 | 36.5556
8:00:00 | 46.2772 | 10 | 1.1425 | 35.8925 | 36.2772
9:00:00 | 45.9135 | 10 | 1.3309 | 41.8113 | 35.9135
10:00:00 | 45.6374 | 10 | 1.46 | 45.866 | 35.6374
11:00:00 | 45.4498 | 10 | 1.5423 | 48.4535 | 35.4498
12:00:00 | 45.3947 | 10 | 1.5658 | 49.1919 | 35.3947
13:00:00 | 45.5058 | 10 | 1.5181 | 47.693 | 35.5058
14:00:00 | 45.6377 | 10 | 1.4598 | 45.8612 | 35.6377
15:00:00 | 45.7155 | 10 | 1.4245 | 44.7512 | 35.7155
16:00:00 | 45.7662 | 10 | 1.401 | 44.0138 | 35.7662
17:00:00 | 45.7911 | 10 | 1.3894 | 43.6481 | 35.7911
18:00:00 | 45.7913 | 10 | 1.3893 | 43.6476 | 35.7913
19:00:00 | 45.741 | 10 | 1.4127 | 44.381 | 35.741
20:00:00 | 45.7918 | 10 | 1.389 | 43.6373 | 35.7918
21:00:00 | 45.9391 | 10 | 1.3184 | 41.4189 | 35.9391
22:00:00 | 46.0795 | 10 | 1.2479 | 39.2038 | 36.0795
23:00:00 | 46.2989 | 10 | 1.1304 | 35.5122 | 36.2989
1 day, 0:00:00 | 46.4991 | 10 | 1.0132 | 31.8321 | 36.4991

## VRP.VCP.004A_150
Hora | Pressure_1 | Pressure_2 | Velocidade_m_s | Vazao_L_s | Perda_carga_total_m
0:00:00 | 47.5613 | 29.6 | 1.4619 | 25.8335 | 17.9613
1:00:00 | 47.8721 | 29.6 | 1.2412 | 21.9346 | 18.2721
2:00:00 | 48.0416 | 29.6 | 1.1055 | 19.5355 | 18.4416
3:00:00 | 48.139 | 29.6 | 1.0207 | 18.0365 | 18.539
4:00:00 | 48.1762 | 29.6 | 0.98663 | 17.4353 | 18.5762
5:00:00 | 48.1762 | 29.6 | 0.98663 | 17.4352 | 18.5762
6:00:00 | 48.0816 | 29.6 | 1.0713 | 18.9317 | 18.4816
7:00:00 | 47.6371 | 29.6 | 1.4108 | 24.9316 | 18.0371
8:00:00 | 47.264 | 29.6 | 1.6492 | 29.1431 | 17.664
9:00:00 | 46.777 | 29.6 | 1.9219 | 33.9635 | 17.177
10:00:00 | 46.4065 | 29.6 | 2.1091 | 37.2704 | 16.8065
11:00:00 | 46.1551 | 29.6 | 2.2283 | 39.3783 | 16.5551
12:00:00 | 46.0812 | 29.6 | 2.2624 | 39.9796 | 16.4812
13:00:00 | 46.2296 | 29.6 | 2.1936 | 38.7638 | 16.6296
14:00:00 | 46.4068 | 29.6 | 2.1089 | 37.2671 | 16.8069
15:00:00 | 46.5111 | 29.6 | 2.0577 | 36.363 | 16.9111
16:00:00 | 46.5791 | 29.6 | 2.0237 | 35.7621 | 16.9791
17:00:00 | 46.6126 | 29.6 | 2.0068 | 35.4633 | 17.0126
18:00:00 | 46.6126 | 29.6 | 2.0068 | 35.4628 | 17.0126
19:00:00 | 46.5453 | 29.6 | 2.0407 | 36.0617 | 16.9453
20:00:00 | 46.6133 | 29.6 | 2.0064 | 35.4566 | 17.0133
21:00:00 | 46.8106 | 29.6 | 1.9042 | 33.6497 | 17.2106
22:00:00 | 46.9989 | 29.6 | 1.802 | 31.8446 | 17.3989
23:00:00 | 47.2929 | 29.6 | 1.6318 | 28.8359 | 17.6929
1 day, 0:00:00 | 47.5614 | 29.6 | 1.4619 | 25.8332 | 17.9614

## VRP.VCP.004B_150
Hora | Pressure_1 | Pressure_2 | Velocidade_m_s | Vazao_L_s | Perda_carga_total_m
0:00:00 | 29.5999 | 7 | 1.4619 | 25.8342 | 22.5999
1:00:00 | 29.5999 | 7 | 1.2412 | 21.9338 | 22.5999
2:00:00 | 29.5999 | 7 | 1.1055 | 19.535 | 22.5999
3:00:00 | 29.5999 | 7 | 1.0206 | 18.036 | 22.5999
4:00:00 | 29.6 | 7 | 0.98663 | 17.4352 | 22.6
5:00:00 | 29.6 | 7 | 0.9866 | 17.4348 | 22.6
6:00:00 | 29.5999 | 7 | 1.0713 | 18.9322 | 22.5999
7:00:00 | 29.5999 | 7 | 1.4109 | 24.9325 | 22.5999
8:00:00 | 29.5999 | 7 | 1.6491 | 29.143 | 22.5999
9:00:00 | 29.5998 | 7 | 1.9219 | 33.9636 | 22.5998
10:00:00 | 29.5998 | 7 | 2.1091 | 37.2704 | 22.5998
11:00:00 | 29.5998 | 7 | 2.2283 | 39.378 | 22.5998
12:00:00 | 29.5998 | 7 | 2.2624 | 39.9805 | 22.5998
13:00:00 | 29.5998 | 7 | 2.1935 | 38.7633 | 22.5998
14:00:00 | 29.5998 | 7 | 2.1089 | 37.2677 | 22.5998
15:00:00 | 29.5998 | 7 | 2.0577 | 36.3631 | 22.5998
16:00:00 | 29.5998 | 7 | 2.0237 | 35.7617 | 22.5998
17:00:00 | 29.5998 | 7 | 2.0068 | 35.4629 | 22.5998
18:00:00 | 29.5998 | 7 | 2.0068 | 35.4629 | 22.5998
19:00:00 | 29.5998 | 7 | 2.0407 | 36.062 | 22.5998
20:00:00 | 29.5998 | 7 | 2.0064 | 35.4564 | 22.5998
21:00:00 | 29.5998 | 7 | 1.9042 | 33.6494 | 22.5998
22:00:00 | 29.5998 | 7 | 1.802 | 31.8443 | 22.5998
23:00:00 | 29.5999 | 7 | 1.6317 | 28.8355 | 22.5999
1 day, 0:00:00 | 29.5999 | 7 | 1.4619 | 25.8337 | 22.5999

## VRP.VCP.005A_150
Hora | Pressure_1 | Pressure_2 | Velocidade_m_s | Vazao_L_s | Perda_carga_total_m
0:00:00 | 49.4185 | 27.85 | 1.3967 | 24.6816 | 21.5685
1:00:00 | 49.7216 | 27.85 | 1.1831 | 20.907 | 21.8716
2:00:00 | 49.8868 | 27.85 | 1.0516 | 18.584 | 22.0368
3:00:00 | 49.9816 | 27.85 | 0.96949 | 17.1324 | 22.1316
4:00:00 | 50.0178 | 27.85 | 0.93661 | 16.5514 | 22.1678
5:00:00 | 50.0178 | 27.85 | 0.93661 | 16.5513 | 22.1678
6:00:00 | 49.9256 | 27.85 | 1.0188 | 18.0035 | 22.0756
7:00:00 | 49.4922 | 27.85 | 1.3474 | 23.8108 | 21.6422
8:00:00 | 49.1287 | 27.85 | 1.5775 | 27.876 | 21.2787
9:00:00 | 48.6541 | 27.85 | 1.8404 | 32.5219 | 20.8041
10:00:00 | 48.2925 | 27.85 | 2.0211 | 35.7162 | 20.4425
11:00:00 | 48.0473 | 27.85 | 2.1361 | 37.7489 | 20.1973
12:00:00 | 47.9752 | 27.85 | 2.169 | 38.3292 | 20.1252
13:00:00 | 48.1192 | 27.85 | 2.1033 | 37.1681 | 20.2692
14:00:00 | 48.2927 | 27.85 | 2.0211 | 35.7161 | 20.4427
15:00:00 | 48.3942 | 27.85 | 1.9718 | 34.845 | 20.5442
16:00:00 | 48.4607 | 27.85 | 1.9389 | 34.2642 | 20.6107
17:00:00 | 48.4935 | 27.85 | 1.9225 | 33.9738 | 20.6435
18:00:00 | 48.4937 | 27.85 | 1.9225 | 33.9738 | 20.6437
19:00:00 | 48.4276 | 27.85 | 1.9554 | 34.5546 | 20.5776
20:00:00 | 48.4937 | 27.85 | 1.9225 | 33.9741 | 20.6437
21:00:00 | 48.6861 | 27.85 | 1.8239 | 32.2316 | 20.8361
22:00:00 | 48.8698 | 27.85 | 1.7253 | 30.4893 | 21.0198
23:00:00 | 49.1565 | 27.85 | 1.561 | 27.5856 | 21.3065
1 day, 0:00:00 | 49.4185 | 27.85 | 1.3967 | 24.6818 | 21.5685

## VRP.VCP.005B_150
Hora | Pressure_1 | Pressure_2 | Velocidade_m_s | Vazao_L_s | Perda_carga_total_m
0:00:00 | 27.8457 | 7 | 1.3967 | 24.682 | 20.8457
1:00:00 | 27.8468 | 7 | 1.1831 | 20.907 | 20.8468
2:00:00 | 27.8474 | 7 | 1.0516 | 18.584 | 20.8474
3:00:00 | 27.8478 | 7 | 0.96947 | 17.1321 | 20.8478
4:00:00 | 27.8479 | 7 | 0.93661 | 16.5513 | 20.8479
5:00:00 | 27.8479 | 7 | 0.93663 | 16.5517 | 20.8479
6:00:00 | 27.8476 | 7 | 1.0188 | 18.0033 | 20.8476
7:00:00 | 27.8459 | 7 | 1.3474 | 23.8105 | 20.8459
8:00:00 | 27.8446 | 7 | 1.5774 | 27.8757 | 20.8446
9:00:00 | 27.8428 | 7 | 1.8404 | 32.5219 | 20.8428
10:00:00 | 27.8414 | 7 | 2.0211 | 35.7161 | 20.8414
11:00:00 | 27.8405 | 7 | 2.1361 | 37.7487 | 20.8405
12:00:00 | 27.8402 | 7 | 2.169 | 38.3294 | 20.8402
13:00:00 | 27.8407 | 7 | 2.1033 | 37.1679 | 20.8407
14:00:00 | 27.8414 | 7 | 2.0211 | 35.7161 | 20.8414
15:00:00 | 27.8418 | 7 | 1.9718 | 34.845 | 20.8418
16:00:00 | 27.842 | 7 | 1.9389 | 34.2642 | 20.842
17:00:00 | 27.8422 | 7 | 1.9225 | 33.9739 | 20.8422
18:00:00 | 27.8422 | 7 | 1.9225 | 33.9741 | 20.8422
19:00:00 | 27.8419 | 7 | 1.9554 | 34.555 | 20.8419
20:00:00 | 27.8422 | 7 | 1.9225 | 33.9738 | 20.8422
21:00:00 | 27.8429 | 7 | 1.8239 | 32.2316 | 20.8429
22:00:00 | 27.8436 | 7 | 1.7253 | 30.4894 | 20.8436
23:00:00 | 27.8447 | 7 | 1.561 | 27.5853 | 20.8447
1 day, 0:00:00 | 27.8457 | 7 | 1.3967 | 24.6821 | 20.8457

## VRP.VCP.006_200
Hora | Pressure_1 | Pressure_2 | Velocidade_m_s | Vazao_L_s | Perda_carga_total_m
0:00:00 | 41.2108 | 22 | 2.9279 | 91.9833 | 19.2108
1:00:00 | 41.6732 | 22 | 2.7071 | 85.0458 | 19.6732
2:00:00 | 41.9424 | 22 | 2.5701 | 80.7426 | 19.9424
3:00:00 | 42.1082 | 22 | 2.4816 | 77.9627 | 20.1082
4:00:00 | 42.1546 | 22 | 2.4585 | 77.2351 | 20.1546
5:00:00 | 42.1546 | 22 | 2.4585 | 77.2355 | 20.1546
6:00:00 | 41.9252 | 22 | 2.5884 | 81.317 | 19.9252
7:00:00 | 41.2188 | 22 | 2.9346 | 92.1937 | 19.2188
8:00:00 | 40.6394 | 22 | 3.1954 | 100.3878 | 18.6394
9:00:00 | 39.9361 | 22 | 3.4866 | 109.5351 | 17.9361
10:00:00 | 39.4318 | 22 | 3.6814 | 115.6552 | 17.4318
11:00:00 | 39.0588 | 22 | 3.8226 | 120.0916 | 17.0588
12:00:00 | 38.9292 | 22 | 3.872 | 121.6435 | 16.9292
13:00:00 | 39.1454 | 22 | 3.7918 | 119.1221 | 17.1454
14:00:00 | 39.4128 | 22 | 3.6901 | 115.9279 | 17.4128
15:00:00 | 39.6306 | 22 | 3.601 | 113.1291 | 17.6306
16:00:00 | 39.8254 | 22 | 3.517 | 110.49 | 17.8254
17:00:00 | 39.8109 | 22 | 3.5276 | 110.8231 | 17.8109
18:00:00 | 39.7998 | 22 | 3.5328 | 110.9883 | 17.7998
19:00:00 | 39.6723 | 22 | 3.5853 | 112.637 | 17.6723
20:00:00 | 39.7239 | 22 | 3.5686 | 112.1126 | 17.7239
21:00:00 | 40.0697 | 22 | 3.4258 | 107.6241 | 18.0697
22:00:00 | 40.3436 | 22 | 3.3129 | 104.0769 | 18.3436
23:00:00 | 40.7669 | 22 | 3.1323 | 98.4046 | 18.7669
1 day, 0:00:00 | 41.2109 | 22 | 2.9279 | 91.9824 | 19.2109

## VRP.VCP.007_75
Hora | Pressure_1 | Pressure_2 | Velocidade_m_s | Vazao_L_s | Perda_carga_total_m
0:00:00 | 27.6024 | 9 | 4.4394 | 19.6127 | 18.6024
1:00:00 | 29.1063 | 9 | 4.2734 | 18.8795 | 20.1063
2:00:00 | 29.8015 | 9 | 4.2178 | 18.6338 | 20.8015
3:00:00 | 30.2702 | 9 | 4.1765 | 18.4513 | 21.2702
4:00:00 | 30.3876 | 9 | 4.1611 | 18.3834 | 21.3876
5:00:00 | 30.3786 | 9 | 4.1611 | 18.3834 | 21.3786
6:00:00 | 29.8117 | 9 | 4.1773 | 18.4548 | 20.8117
7:00:00 | 28.5635 | 9 | 4.1915 | 18.5174 | 19.5635
8:00:00 | 26.8396 | 9 | 4.3537 | 19.2341 | 17.8396
9:00:00 | 24.6245 | 9 | 4.579 | 20.2294 | 15.6245
10:00:00 | 22.694 | 9 | 4.8107 | 21.2531 | 13.694
11:00:00 | 20.7707 | 9 | 5.0633 | 22.3691 | 11.7707
12:00:00 | 20.0554 | 9 | 5.1526 | 22.7637 | 11.0554
13:00:00 | 20.7211 | 9 | 5.0968 | 22.5171 | 11.7211
14:00:00 | 21.341 | 9 | 5.0679 | 22.3895 | 12.341
15:00:00 | 22.2305 | 9 | 4.9845 | 22.021 | 13.2305
16:00:00 | 24.2642 | 9 | 4.6661 | 20.6142 | 15.2642
17:00:00 | 22.9824 | 9 | 4.9052 | 21.6706 | 13.9824
18:00:00 | 23.131 | 9 | 4.8598 | 21.4699 | 14.131
19:00:00 | 23.4574 | 9 | 4.7499 | 20.9844 | 14.4574
20:00:00 | 22.8545 | 9 | 4.8773 | 21.5474 | 13.8545
21:00:00 | 24.6606 | 9 | 4.6447 | 20.5196 | 15.6606
22:00:00 | 25.2884 | 9 | 4.6104 | 20.3681 | 16.2884
23:00:00 | 26.4917 | 9 | 4.504 | 19.8981 | 17.4917
1 day, 0:00:00 | 27.6019 | 9 | 4.4395 | 19.6131 | 18.6019

## VRP.VCP.008_75
Hora | Pressure_1 | Pressure_2 | Velocidade_m_s | Vazao_L_s | Perda_carga_total_m
0:00:00 | 38.2323 | 13 | 2.884 | 12.7412 | 25.6123
1:00:00 | 38.6797 | 13 | 2.7762 | 12.265 | 26.0597
2:00:00 | 38.8266 | 13 | 2.74 | 12.105 | 26.2066
3:00:00 | 38.9345 | 13 | 2.7132 | 11.9866 | 26.3145
4:00:00 | 38.9744 | 13 | 2.7032 | 11.9424 | 26.3544
5:00:00 | 38.9736 | 13 | 2.7032 | 11.9424 | 26.3536
6:00:00 | 38.9325 | 13 | 2.7137 | 11.9887 | 26.3125
7:00:00 | 38.8956 | 13 | 2.7229 | 12.0294 | 26.2756
8:00:00 | 38.4653 | 13 | 2.8283 | 12.4951 | 25.8453
9:00:00 | 37.8449 | 13 | 2.9746 | 13.1416 | 25.2249
10:00:00 | 37.1791 | 13 | 3.1252 | 13.8066 | 24.5591
11:00:00 | 36.4213 | 13 | 3.2893 | 14.5316 | 23.8013
12:00:00 | 36.1456 | 13 | 3.3473 | 14.7879 | 23.5257
13:00:00 | 36.3181 | 13 | 3.3111 | 14.6281 | 23.6981
14:00:00 | 36.4072 | 13 | 3.2923 | 14.5449 | 23.7872
15:00:00 | 36.6613 | 13 | 3.2381 | 14.3055 | 24.0413
16:00:00 | 37.598 | 13 | 3.0312 | 13.3915 | 24.978
17:00:00 | 36.899 | 13 | 3.1867 | 14.0784 | 24.279
18:00:00 | 37.2855 | 13 | 3.1023 | 13.7057 | 24.6655
19:00:00 | 37.3563 | 13 | 3.0857 | 13.6323 | 24.7363
20:00:00 | 36.9825 | 13 | 3.1684 | 13.9978 | 24.3625
21:00:00 | 37.659 | 13 | 3.0173 | 13.3302 | 25.039
22:00:00 | 37.7562 | 13 | 2.995 | 13.2318 | 25.1362
23:00:00 | 38.0542 | 13 | 2.926 | 12.9266 | 25.4342
1 day, 0:00:00 | 38.2323 | 13 | 2.884 | 12.7412 | 25.6123

## VRP.VCP.009_75
Hora | Pressure_1 | Pressure_2 | Velocidade_m_s | Vazao_L_s | Perda_carga_total_m
0:00:00 | 40.084 | 14 | 2.241 | 9.9006 | 26.084
1:00:00 | 41.317 | 14 | 1.9032 | 8.4081 | 27.317
2:00:00 | 42.3346 | 14 | 1.6953 | 7.4897 | 28.3346
3:00:00 | 42.9466 | 14 | 1.5654 | 6.9158 | 28.9466
4:00:00 | 43.4835 | 14 | 1.5133 | 6.6854 | 29.4835
5:00:00 | 43.8577 | 14 | 1.5132 | 6.6853 | 29.8577
6:00:00 | 43.727 | 14 | 1.643 | 7.2586 | 29.727
7:00:00 | 42.5178 | 14 | 2.163 | 9.5558 | 28.5178
8:00:00 | 41.1206 | 14 | 2.528 | 11.1685 | 27.1206
9:00:00 | 39.6667 | 14 | 2.9459 | 13.0148 | 25.6667
10:00:00 | 38.4198 | 14 | 3.2325 | 14.281 | 24.4198
11:00:00 | 37.4481 | 14 | 3.4153 | 15.0883 | 23.4481
12:00:00 | 36.9377 | 14 | 3.4674 | 15.3188 | 22.9377
13:00:00 | 37.1574 | 14 | 3.3619 | 14.8526 | 23.1574
14:00:00 | 37.7797 | 14 | 3.2323 | 14.2797 | 23.7797
15:00:00 | 38.1447 | 14 | 3.1539 | 13.9337 | 24.1447
16:00:00 | 38.381 | 14 | 3.1018 | 13.7032 | 24.381
17:00:00 | 38.4098 | 14 | 3.0759 | 13.5889 | 24.4098
18:00:00 | 38.3069 | 14 | 3.0752 | 13.5861 | 24.3069
19:00:00 | 37.546 | 14 | 3.1277 | 13.818 | 23.546
20:00:00 | 37.1673 | 14 | 3.0753 | 13.5864 | 23.1673
21:00:00 | 37.488 | 14 | 2.9187 | 12.8944 | 23.488
22:00:00 | 37.9845 | 14 | 2.7621 | 12.2028 | 23.9845
23:00:00 | 38.9929 | 14 | 2.5013 | 11.0504 | 24.9929
1 day, 0:00:00 | 40.0838 | 14 | 2.2411 | 9.901 | 26.0838

## VRP.VCP.010A_100
Hora | Pressure_1 | Pressure_2 | Velocidade_m_s | Vazao_L_s | Perda_carga_total_m
0:00:00 | 59.376 | 33.6 | 0.87538 | 6.8752 | 25.776
1:00:00 | 60.9665 | 33.6 | 0.74146 | 5.8234 | 27.3665
2:00:00 | 62.246 | 33.6 | 0.6591 | 5.1766 | 28.646
3:00:00 | 62.9745 | 33.6 | 0.60761 | 4.7722 | 29.3745
4:00:00 | 63.5669 | 33.6 | 0.58701 | 4.6104 | 29.9669
5:00:00 | 63.9411 | 33.6 | 0.58704 | 4.6106 | 30.3411
6:00:00 | 63.6896 | 33.6 | 0.63852 | 5.0149 | 30.0896
7:00:00 | 62.0257 | 33.6 | 0.84448 | 6.6326 | 28.4257
8:00:00 | 60.1726 | 33.6 | 0.98868 | 7.7651 | 26.5726
9:00:00 | 58.2728 | 33.6 | 1.1535 | 9.0596 | 24.6728
10:00:00 | 56.6256 | 33.6 | 1.2667 | 9.949 | 23.0256
11:00:00 | 55.3839 | 33.6 | 1.3389 | 10.5154 | 21.7839
12:00:00 | 54.6869 | 33.6 | 1.3594 | 10.6771 | 21.0869
13:00:00 | 55.0014 | 33.6 | 1.3182 | 10.3534 | 21.4014
14:00:00 | 55.8243 | 33.6 | 1.2667 | 9.949 | 22.2243
15:00:00 | 56.3028 | 33.6 | 1.2358 | 9.7064 | 22.7028
16:00:00 | 56.6087 | 33.6 | 1.2152 | 9.5445 | 23.0087
17:00:00 | 56.6439 | 33.6 | 1.2049 | 9.4636 | 23.0439
18:00:00 | 56.5489 | 33.6 | 1.205 | 9.4638 | 22.9489
19:00:00 | 55.6516 | 33.6 | 1.2255 | 9.6253 | 22.0516
20:00:00 | 55.3037 | 33.6 | 1.2049 | 9.4636 | 21.7037
21:00:00 | 55.8451 | 33.6 | 1.1432 | 8.9784 | 22.2451
22:00:00 | 56.5907 | 33.6 | 1.0813 | 8.4929 | 22.9907
23:00:00 | 57.9223 | 33.6 | 0.97833 | 7.6839 | 24.3223
1 day, 0:00:00 | 59.3758 | 33.6 | 0.87539 | 6.8753 | 25.7758

## VRP.VCP.010B_100
Hora | Pressure_1 | Pressure_2 | Velocidade_m_s | Vazao_L_s | Perda_carga_total_m
0:00:00 | 33.5959 | 6 | 0.87538 | 6.8752 | 27.5959
1:00:00 | 33.597 | 6 | 0.74152 | 5.8239 | 27.597
2:00:00 | 33.5975 | 6 | 0.65912 | 5.1768 | 27.5975
3:00:00 | 33.5979 | 6 | 0.60763 | 4.7723 | 27.5979
4:00:00 | 33.598 | 6 | 0.58704 | 4.6106 | 27.598
5:00:00 | 33.598 | 6 | 0.58705 | 4.6107 | 27.598
6:00:00 | 33.5977 | 6 | 0.63851 | 5.0149 | 27.5977
7:00:00 | 33.5961 | 6 | 0.84453 | 6.6329 | 27.5961
8:00:00 | 33.5948 | 6 | 0.98866 | 7.765 | 27.5948
9:00:00 | 33.5931 | 6 | 1.1535 | 9.0592 | 27.5931
10:00:00 | 33.5918 | 6 | 1.2668 | 9.9493 | 27.5918
11:00:00 | 33.5909 | 6 | 1.3389 | 10.5154 | 27.5909
12:00:00 | 33.5906 | 6 | 1.3594 | 10.677 | 27.5906
13:00:00 | 33.5911 | 6 | 1.3182 | 10.3536 | 27.5911
14:00:00 | 33.5918 | 6 | 1.2668 | 9.9492 | 27.5918
15:00:00 | 33.5921 | 6 | 1.2358 | 9.7063 | 27.5921
16:00:00 | 33.5924 | 6 | 1.2152 | 9.5445 | 27.5924
17:00:00 | 33.5925 | 6 | 1.205 | 9.4638 | 27.5925
18:00:00 | 33.5925 | 6 | 1.2049 | 9.4636 | 27.5925
19:00:00 | 33.5923 | 6 | 1.2255 | 9.6254 | 27.5923
20:00:00 | 33.5925 | 6 | 1.2049 | 9.4635 | 27.5925
21:00:00 | 33.5932 | 6 | 1.1431 | 8.9783 | 27.5932
22:00:00 | 33.5939 | 6 | 1.0813 | 8.4927 | 27.5939
23:00:00 | 33.5949 | 6 | 0.97838 | 7.6842 | 27.5949
1 day, 0:00:00 | 33.5959 | 6 | 0.87538 | 6.8752 | 27.5959

## VRP.VCP.011A_100
Hora | Pressure_1 | Pressure_2 | Velocidade_m_s | Vazao_L_s | Perda_carga_total_m
0:00:00 | 37.6611 | 32 | 1.1362 | 8.9235 | 5.6611
1:00:00 | 38.1616 | 32 | 0.96244 | 7.5591 | 6.1616
2:00:00 | 38.5495 | 32 | 0.85549 | 6.7191 | 6.5495
3:00:00 | 38.7138 | 32 | 0.78865 | 6.1941 | 6.7138
4:00:00 | 38.7955 | 32 | 0.7619 | 5.984 | 6.7955
5:00:00 | 38.8085 | 32 | 0.76195 | 5.9844 | 6.8085
6:00:00 | 38.6226 | 32 | 0.82877 | 6.5092 | 6.6226
7:00:00 | 38.0033 | 32 | 1.0961 | 8.6089 | 6.0032
8:00:00 | 37.3568 | 32 | 1.2832 | 10.0783 | 5.3568
9:00:00 | 36.7663 | 32 | 1.4971 | 11.7583 | 4.7663
10:00:00 | 36.2124 | 32 | 1.6441 | 12.9128 | 4.2124
11:00:00 | 35.8396 | 32 | 1.7377 | 13.6476 | 3.8396
12:00:00 | 35.5486 | 32 | 1.7644 | 13.8576 | 3.5486
13:00:00 | 35.6579 | 32 | 1.7109 | 13.4377 | 3.6579
14:00:00 | 35.9389 | 32 | 1.6441 | 12.9128 | 3.9389
15:00:00 | 36.0957 | 32 | 1.604 | 12.598 | 4.0957
16:00:00 | 36.1906 | 32 | 1.5773 | 12.3882 | 4.1906
17:00:00 | 36.2036 | 32 | 1.5639 | 12.2827 | 4.2036
18:00:00 | 36.1585 | 32 | 1.5639 | 12.2829 | 4.1585
19:00:00 | 35.9943 | 32 | 1.5906 | 12.4929 | 3.9943
20:00:00 | 36.0224 | 32 | 1.5639 | 12.2831 | 4.0224
21:00:00 | 36.3294 | 32 | 1.4837 | 11.6531 | 4.3294
22:00:00 | 36.6884 | 32 | 1.4035 | 11.0231 | 4.6884
23:00:00 | 37.1363 | 32 | 1.2699 | 9.9735 | 5.1363
1 day, 0:00:00 | 37.6612 | 32 | 1.1362 | 8.9235 | 5.6612

## VRP.VCP.011B_100
Hora | Pressure_1 | Pressure_2 | Velocidade_m_s | Vazao_L_s | Perda_carga_total_m
0:00:00 | 31.9987 | 9 | 1.1362 | 8.924 | 22.9987
1:00:00 | 31.999 | 9 | 0.9624 | 7.5587 | 22.999
2:00:00 | 31.9992 | 9 | 0.85554 | 6.7194 | 22.9992
3:00:00 | 31.9993 | 9 | 0.78865 | 6.194 | 22.9993
4:00:00 | 31.9994 | 9 | 0.76195 | 5.9844 | 22.9994
5:00:00 | 31.9994 | 9 | 0.7619 | 5.984 | 22.9994
6:00:00 | 31.9993 | 9 | 0.82878 | 6.5093 | 22.9993
7:00:00 | 31.9987 | 15 | 1.0961 | 8.6085 | 16.9987
8:00:00 | 31.9983 | 15 | 1.2832 | 10.0786 | 16.9983
9:00:00 | 31.9978 | 15 | 1.4971 | 11.7582 | 16.9978
10:00:00 | 31.9973 | 15 | 1.6441 | 12.9129 | 16.9973
11:00:00 | 31.997 | 15 | 1.7377 | 13.6477 | 16.997
12:00:00 | 31.997 | 15 | 1.7644 | 13.8576 | 16.997
13:00:00 | 31.9971 | 15 | 1.7109 | 13.4377 | 16.9971
14:00:00 | 31.9973 | 15 | 1.6441 | 12.9128 | 16.9973
15:00:00 | 31.9975 | 15 | 1.604 | 12.5979 | 16.9975
16:00:00 | 31.9975 | 15 | 1.5773 | 12.3879 | 16.9975
17:00:00 | 31.9976 | 15 | 1.5639 | 12.2828 | 16.9976
18:00:00 | 31.9976 | 15 | 1.5639 | 12.2829 | 16.9976
19:00:00 | 31.9975 | 15 | 1.5906 | 12.4927 | 16.9975
20:00:00 | 31.9976 | 15 | 1.5639 | 12.2832 | 16.9976
21:00:00 | 31.9978 | 15 | 1.4837 | 11.653 | 16.9978
22:00:00 | 31.998 | 9 | 1.4035 | 11.0233 | 22.998
23:00:00 | 31.9983 | 9 | 1.2698 | 9.9733 | 22.9983
1 day, 0:00:00 | 31.9987 | 9 | 1.1362 | 8.9237 | 22.9987

## VRP.VCP.012A_150
Hora | Pressure_1 | Pressure_2 | Velocidade_m_s | Vazao_L_s | Perda_carga_total_m
0:00:00 | 50.5656 | 35.4 | 1.348 | 23.8215 | 15.1656
1:00:00 | 51.522 | 35.4 | 1.1535 | 20.3848 | 16.122
2:00:00 | 52.3053 | 35.4 | 1.0339 | 18.2712 | 16.9053
3:00:00 | 52.6223 | 35.4 | 0.95925 | 16.9514 | 17.2223
4:00:00 | 52.7865 | 35.4 | 0.92902 | 16.4172 | 17.3865
5:00:00 | 52.8162 | 35.4 | 0.92898 | 16.4165 | 17.4162
6:00:00 | 52.4485 | 35.4 | 1.0032 | 17.7275 | 17.0485
7:00:00 | 51.2983 | 35.4 | 1.3028 | 23.0217 | 15.8983
8:00:00 | 50.0454 | 35.4 | 1.5149 | 26.7708 | 14.6454
9:00:00 | 48.9823 | 35.4 | 1.7592 | 31.0882 | 13.5823
10:00:00 | 47.9379 | 35.4 | 1.9254 | 34.0254 | 12.5379
11:00:00 | 47.2356 | 35.4 | 2.0321 | 35.9106 | 11.8356
12:00:00 | 46.6201 | 35.4 | 2.0624 | 36.4464 | 11.2201
13:00:00 | 46.7855 | 35.4 | 1.9989 | 35.3235 | 11.3855
14:00:00 | 47.3203 | 35.4 | 1.9248 | 34.0139 | 11.9203
15:00:00 | 47.6164 | 35.4 | 1.8789 | 33.2035 | 12.2164
16:00:00 | 47.7928 | 35.4 | 1.8487 | 32.6694 | 12.3928
17:00:00 | 47.8027 | 35.4 | 1.834 | 32.4092 | 12.4027
18:00:00 | 47.7007 | 35.4 | 1.8339 | 32.4085 | 12.3007
19:00:00 | 47.3673 | 35.4 | 1.8637 | 32.9338 | 11.9673
20:00:00 | 47.3924 | 35.4 | 1.8325 | 32.3832 | 11.9924
21:00:00 | 47.9757 | 35.4 | 1.7411 | 30.7675 | 12.5757
22:00:00 | 48.682 | 35.4 | 1.65 | 29.1588 | 13.282
23:00:00 | 49.5292 | 35.4 | 1.4983 | 26.477 | 14.1292
1 day, 0:00:00 | 50.5656 | 35.4 | 1.348 | 23.8213 | 15.1656

## VRP.VCP.012B_150
Hora | Pressure_1 | Pressure_2 | Velocidade_m_s | Vazao_L_s | Perda_carga_total_m
0:00:00 | 35.3985 | 8 | 1.348 | 23.8216 | 27.3985
1:00:00 | 35.3989 | 8 | 1.1535 | 20.3849 | 27.3989
2:00:00 | 35.3991 | 8 | 1.0339 | 18.2715 | 27.3991
3:00:00 | 35.3992 | 8 | 0.95926 | 16.9516 | 27.3992
4:00:00 | 35.3993 | 8 | 0.92898 | 16.4165 | 27.3993
5:00:00 | 35.3993 | 8 | 0.929 | 16.4169 | 27.3993
6:00:00 | 35.3991 | 8 | 1.0032 | 17.7277 | 27.3991
7:00:00 | 35.3986 | 8 | 1.3027 | 23.0206 | 27.3986
8:00:00 | 35.3982 | 8 | 1.5149 | 26.7711 | 27.3982
9:00:00 | 35.3976 | 8 | 1.7592 | 31.0884 | 27.3976
10:00:00 | 35.3971 | 8 | 1.9254 | 34.0253 | 27.3971
11:00:00 | 35.3968 | 8 | 2.0321 | 35.9096 | 27.3968
12:00:00 | 35.3967 | 8 | 2.0624 | 36.4461 | 27.3967
13:00:00 | 35.3969 | 8 | 1.9989 | 35.323 | 27.3969
14:00:00 | 35.3971 | 8 | 1.9248 | 34.014 | 27.3971
15:00:00 | 35.3973 | 8 | 1.8789 | 33.2031 | 27.3973
16:00:00 | 35.3973 | 8 | 1.8487 | 32.6687 | 27.3973
17:00:00 | 35.3974 | 8 | 1.8339 | 32.4083 | 27.3974
18:00:00 | 35.3974 | 8 | 1.8336 | 32.4022 | 27.3974
19:00:00 | 35.3973 | 8 | 1.8636 | 32.9331 | 27.3973
20:00:00 | 35.3974 | 8 | 1.8326 | 32.3841 | 27.3974
21:00:00 | 35.3976 | 8 | 1.741 | 30.767 | 27.3976
22:00:00 | 35.3979 | 8 | 1.6501 | 29.1596 | 27.3979
23:00:00 | 35.3982 | 8 | 1.4983 | 26.4773 | 27.3982
1 day, 0:00:00 | 35.3985 | 8 | 1.348 | 23.8212 | 27.3985

## VRP.VCP.013_150
Hora | Pressure_1 | Pressure_2 | Velocidade_m_s | Vazao_L_s | Perda_carga_total_m
0:00:00 | 72.6333 | 19 | 0.6212 | 10.9776 | 53.6733
1:00:00 | 74.1528 | 19 | 0.5273 | 9.3181 | 55.1928
2:00:00 | 75.5462 | 19 | 0.46951 | 8.2969 | 56.5862
3:00:00 | 76.0586 | 19 | 0.43342 | 7.6591 | 57.0986
4:00:00 | 76.3466 | 19 | 0.41892 | 7.4031 | 57.3866
5:00:00 | 76.4108 | 19 | 0.41894 | 7.4033 | 57.4508
6:00:00 | 75.7835 | 19 | 0.45501 | 8.0407 | 56.8235
7:00:00 | 74.072 | 25 | 0.59948 | 10.5937 | 49.112
8:00:00 | 72.0226 | 25 | 0.70087 | 12.3855 | 47.0626
9:00:00 | 70.5551 | 25 | 0.8169 | 14.4359 | 45.5951
10:00:00 | 68.9361 | 25 | 0.89651 | 15.8428 | 43.9761
11:00:00 | 67.8525 | 25 | 0.94726 | 16.7395 | 42.8925
12:00:00 | 66.6766 | 25 | 0.96173 | 16.9953 | 41.7166
13:00:00 | 66.7835 | 25 | 0.93249 | 16.4786 | 41.8235
14:00:00 | 67.6351 | 25 | 0.89646 | 15.8418 | 42.6751
15:00:00 | 68.0937 | 25 | 0.87469 | 15.4571 | 43.1337
16:00:00 | 68.3576 | 25 | 0.86022 | 15.2013 | 43.3976
17:00:00 | 68.3251 | 25 | 0.85302 | 15.0741 | 43.3651
18:00:00 | 68.1077 | 25 | 0.85284 | 15.071 | 43.1477
19:00:00 | 67.507 | 25 | 0.86744 | 15.3291 | 42.547
20:00:00 | 67.4439 | 25 | 0.85285 | 15.0712 | 42.4839
21:00:00 | 68.3578 | 25 | 0.8094 | 14.3034 | 43.3978
22:00:00 | 69.5521 | 25 | 0.76593 | 13.5351 | 44.5921
23:00:00 | 70.8656 | 19 | 0.69349 | 12.255 | 51.9056
1 day, 0:00:00 | 72.6334 | 19 | 0.62119 | 10.9774 | 53.6734

## VRP.VCP.014_75
Hora | Pressure_1 | Pressure_2 | Velocidade_m_s | Vazao_L_s | Perda_carga_total_m
0:00:00 | 27.8635 | 8 | 0.64484 | 2.8488 | 19.8635
1:00:00 | 27.9816 | 8 | 0.54621 | 2.4131 | 19.9816
2:00:00 | 28.046 | 8 | 0.48552 | 2.145 | 20.046
3:00:00 | 28.0829 | 8 | 0.44759 | 1.9774 | 20.0829
4:00:00 | 28.0969 | 8 | 0.43242 | 1.9104 | 20.0969
5:00:00 | 28.0969 | 8 | 0.43242 | 1.9104 | 20.0969
6:00:00 | 28.061 | 8 | 0.47035 | 2.078 | 20.061
7:00:00 | 27.8922 | 8 | 0.62208 | 2.7483 | 19.8922
8:00:00 | 27.7506 | 8 | 0.72829 | 3.2175 | 19.7506
9:00:00 | 27.5658 | 8 | 0.84967 | 3.7537 | 19.5658
10:00:00 | 27.4248 | 8 | 0.93312 | 4.1224 | 19.4248
11:00:00 | 27.3293 | 8 | 0.98622 | 4.357 | 19.3293
12:00:00 | 27.3012 | 8 | 1.0014 | 4.424 | 19.3012
13:00:00 | 27.3571 | 8 | 0.97105 | 4.29 | 19.3571
14:00:00 | 27.4248 | 8 | 0.93312 | 4.1224 | 19.4248
15:00:00 | 27.4644 | 8 | 0.91036 | 4.0219 | 19.4644
16:00:00 | 27.4903 | 8 | 0.89519 | 3.9548 | 19.4903
17:00:00 | 27.5031 | 8 | 0.8876 | 3.9213 | 19.5031
18:00:00 | 27.5031 | 8 | 0.8876 | 3.9213 | 19.5031
19:00:00 | 27.4774 | 8 | 0.90277 | 3.9883 | 19.4774
20:00:00 | 27.5031 | 8 | 0.8876 | 3.9213 | 19.5031
21:00:00 | 27.5781 | 8 | 0.84208 | 3.7202 | 19.5781
22:00:00 | 27.6496 | 8 | 0.79656 | 3.5191 | 19.6496
23:00:00 | 27.7614 | 8 | 0.7207 | 3.184 | 19.7614
1 day, 0:00:00 | 27.8635 | 8 | 0.64484 | 2.8488 | 19.8635

## VRP.VCP.015_200
Hora | Pressure_1 | Pressure_2 | Velocidade_m_s | Vazao_L_s | Perda_carga_total_m
0:00:00 | 23.3784 | 4 | 0.084855 | 2.6658 | 20.0185
1:00:00 | 24.3105 | 4 | 0.071864 | 2.2577 | 20.9506
2:00:00 | 25.041 | 4 | 0.063892 | 2.0072 | 21.6811
3:00:00 | 25.5672 | 4 | 0.058891 | 1.8501 | 22.2073
4:00:00 | 26.0355 | 4 | 0.056897 | 1.7875 | 22.6756
5:00:00 | 26.4097 | 4 | 0.056898 | 1.7875 | 23.0498
6:00:00 | 26.3241 | 4 | 0.061887 | 1.9443 | 22.9642
7:00:00 | 25.3896 | 4 | 0.081863 | 2.5718 | 22.0297
8:00:00 | 24.3906 | 4 | 0.095823 | 3.0104 | 21.0307
9:00:00 | 23.1919 | 4 | 0.1118 | 3.5124 | 19.832
10:00:00 | 22.2914 | 4 | 0.12276 | 3.8568 | 18.9315
11:00:00 | 21.5271 | 4 | 0.12976 | 4.0766 | 18.1672
12:00:00 | 21.2843 | 4 | 0.13175 | 4.1392 | 17.9244
13:00:00 | 21.5117 | 4 | 0.12777 | 4.0142 | 18.1518
14:00:00 | 21.9705 | 4 | 0.12278 | 3.8573 | 18.6106
15:00:00 | 22.2977 | 4 | 0.11978 | 3.7629 | 18.9378
16:00:00 | 22.5609 | 4 | 0.11779 | 3.7004 | 19.201
17:00:00 | 22.5615 | 4 | 0.11679 | 3.6691 | 19.2016
18:00:00 | 22.452 | 4 | 0.11679 | 3.6692 | 19.0921
19:00:00 | 21.8479 | 4 | 0.1188 | 3.7321 | 18.488
20:00:00 | 21.4605 | 4 | 0.11678 | 3.6688 | 18.1006
21:00:00 | 21.643 | 4 | 0.11082 | 3.4815 | 18.2831
22:00:00 | 21.8833 | 4 | 0.10481 | 3.2928 | 18.5234
23:00:00 | 22.6239 | 4 | 0.094825 | 2.979 | 19.264
1 day, 0:00:00 | 23.3785 | 4 | 0.084842 | 2.6654 | 20.0186

## VRP.VCP.017_75
Hora | Pressure_1 | Pressure_2 | Velocidade_m_s | Vazao_L_s | Perda_carga_total_m
0:00:00 | 21.3884 | 14 | 1.5215 | 6.722 | 7.3584
1:00:00 | 21.8058 | 14 | 1.2888 | 5.6938 | 7.7758
2:00:00 | 22.0461 | 14 | 1.1456 | 5.0611 | 8.0161
3:00:00 | 22.1924 | 14 | 1.0561 | 4.6658 | 8.1624
4:00:00 | 22.236 | 14 | 1.0204 | 4.5079 | 8.206
5:00:00 | 22.236 | 14 | 1.0203 | 4.5076 | 8.206
6:00:00 | 22.0445 | 14 | 1.1098 | 4.903 | 8.0145
7:00:00 | 21.4141 | 14 | 1.4678 | 6.4846 | 7.3841
8:00:00 | 20.8959 | 14 | 1.7184 | 7.5917 | 6.8659
9:00:00 | 20.2588 | 14 | 2.0048 | 8.8569 | 6.2288
10:00:00 | 19.7966 | 14 | 2.2017 | 9.7269 | 5.7666
11:00:00 | 19.4607 | 14 | 2.327 | 10.2805 | 5.4307
12:00:00 | 19.3474 | 14 | 2.3628 | 10.4386 | 5.3174
13:00:00 | 19.5424 | 14 | 2.2912 | 10.1223 | 5.5124
14:00:00 | 19.7827 | 14 | 2.2017 | 9.7269 | 5.7527
15:00:00 | 19.968 | 14 | 2.148 | 9.4896 | 5.938
16:00:00 | 20.1273 | 14 | 2.1122 | 9.3315 | 6.0973
17:00:00 | 20.1254 | 14 | 2.0943 | 9.2524 | 6.0954
18:00:00 | 20.1173 | 14 | 2.0943 | 9.2524 | 6.0873
19:00:00 | 20.0071 | 14 | 2.1301 | 9.4106 | 5.9771
20:00:00 | 20.062 | 14 | 2.0942 | 9.2521 | 6.032
21:00:00 | 20.3643 | 14 | 1.9869 | 8.7779 | 6.3343
22:00:00 | 20.6121 | 14 | 1.8794 | 8.3031 | 6.5821
23:00:00 | 20.9959 | 14 | 1.7005 | 7.5126 | 6.9659
1 day, 0:00:00 | 21.3885 | 14 | 1.5215 | 6.7218 | 7.3585

## VRP.VCP.018_50
Hora | Pressure_1 | Pressure_2 | Velocidade_m_s | Vazao_L_s | Perda_carga_total_m
0:00:00 | 19.4938 | 9 | 1.7005 | 3.339 | 10.4938
1:00:00 | 19.5034 | 9 | 1.4405 | 2.8284 | 10.5034
2:00:00 | 19.5086 | 9 | 1.2804 | 2.514 | 10.5086
3:00:00 | 19.5115 | 9 | 1.1805 | 2.3178 | 10.5115
4:00:00 | 19.5127 | 9 | 1.1405 | 2.2394 | 10.5127
5:00:00 | 19.5127 | 9 | 1.1403 | 2.2391 | 10.5127
6:00:00 | 19.5098 | 9 | 1.2404 | 2.4355 | 10.5098
7:00:00 | 19.4961 | 9 | 1.6405 | 3.2211 | 10.4961
8:00:00 | 19.4847 | 9 | 1.9206 | 3.7712 | 10.4847
9:00:00 | 19.4697 | 9 | 2.2407 | 4.3997 | 10.4697
10:00:00 | 19.4583 | 9 | 2.4607 | 4.8316 | 10.4583
11:00:00 | 19.4506 | 9 | 2.601 | 5.107 | 10.4506
12:00:00 | 19.4483 | 9 | 2.6409 | 5.1854 | 10.4483
13:00:00 | 19.4529 | 9 | 2.5609 | 5.0284 | 10.4529
14:00:00 | 19.4583 | 9 | 2.4608 | 4.8318 | 10.4583
15:00:00 | 19.4615 | 9 | 2.4008 | 4.714 | 10.4615
16:00:00 | 19.4636 | 9 | 2.3607 | 4.6352 | 10.4636
17:00:00 | 19.4647 | 9 | 2.3408 | 4.5961 | 10.4647
18:00:00 | 19.4647 | 9 | 2.3406 | 4.5958 | 10.4647
19:00:00 | 19.4626 | 9 | 2.3809 | 4.6749 | 10.4626
20:00:00 | 19.4647 | 9 | 2.3408 | 4.5961 | 10.4647
21:00:00 | 19.4707 | 9 | 2.2207 | 4.3604 | 10.4707
22:00:00 | 19.4765 | 9 | 2.1007 | 4.1247 | 10.4765
23:00:00 | 19.4855 | 9 | 1.9006 | 3.7318 | 10.4855
1 day, 0:00:00 | 19.4938 | 9 | 1.7006 | 3.339 | 10.4938

## VRP.VCP.019_100
Hora | Pressure_1 | Pressure_2 | Velocidade_m_s | Vazao_L_s | Perda_carga_total_m
0:00:00 | 26.6876 | 8 | 0.84239 | 6.6161 | 18.9676
1:00:00 | 27.1119 | 8 | 0.71351 | 5.604 | 19.3919
2:00:00 | 27.3561 | 8 | 0.63428 | 4.9816 | 19.6361
3:00:00 | 27.5047 | 8 | 0.58471 | 4.5924 | 19.7847
4:00:00 | 27.5491 | 8 | 0.56492 | 4.4369 | 19.8291
5:00:00 | 27.5491 | 8 | 0.56487 | 4.4365 | 19.8291
6:00:00 | 27.3545 | 8 | 0.61447 | 4.8261 | 19.6345
7:00:00 | 26.7139 | 8 | 0.81265 | 6.3826 | 18.9939
8:00:00 | 26.1872 | 8 | 0.95136 | 7.472 | 18.4672
9:00:00 | 25.5396 | 8 | 1.1099 | 8.7174 | 17.8196
10:00:00 | 25.0697 | 8 | 1.219 | 9.574 | 17.3497
11:00:00 | 24.7283 | 8 | 1.2883 | 10.1186 | 17.0083
12:00:00 | 24.6131 | 8 | 1.3082 | 10.2744 | 16.8931
13:00:00 | 24.8113 | 8 | 1.2685 | 9.9631 | 17.0913
14:00:00 | 25.0557 | 8 | 1.219 | 9.5738 | 17.3357
15:00:00 | 25.2439 | 8 | 1.1892 | 9.3403 | 17.5239
16:00:00 | 25.4058 | 8 | 1.1694 | 9.1842 | 17.6858
17:00:00 | 25.4038 | 8 | 1.1595 | 9.1069 | 17.6838
18:00:00 | 25.3956 | 8 | 1.1595 | 9.1065 | 17.6756
19:00:00 | 25.2836 | 8 | 1.1793 | 9.2624 | 17.5636
20:00:00 | 25.3395 | 8 | 1.1595 | 9.1066 | 17.6195
21:00:00 | 25.6468 | 8 | 1.1 | 8.6396 | 17.9268
22:00:00 | 25.8986 | 8 | 1.0406 | 8.1726 | 18.1786
23:00:00 | 26.2888 | 8 | 0.94145 | 7.3942 | 18.5688
1 day, 0:00:00 | 26.6877 | 8 | 0.84232 | 6.6156 | 18.9677

## VRP.VCP.020_50
Hora | Pressure_1 | Pressure_2 | Velocidade_m_s | Vazao_L_s | Perda_carga_total_m
0:00:00 | 41.6869 | 7 | 0.44701 | 0.87772 | 34.6869
1:00:00 | 42.1693 | 7 | 0.37864 | 0.74347 | 35.1693
2:00:00 | 42.4322 | 7 | 0.33657 | 0.66086 | 35.4322
3:00:00 | 42.5829 | 7 | 0.31028 | 0.60923 | 35.5829
4:00:00 | 42.6403 | 7 | 0.29976 | 0.58857 | 35.6403
5:00:00 | 42.6402 | 7 | 0.29976 | 0.58857 | 35.6402
6:00:00 | 42.4937 | 7 | 0.32605 | 0.64021 | 35.4937
7:00:00 | 41.8045 | 7 | 0.43124 | 0.84674 | 34.8045
8:00:00 | 41.2262 | 7 | 0.50487 | 0.99131 | 34.2262
9:00:00 | 40.4717 | 7 | 0.58901 | 1.1565 | 33.4717
10:00:00 | 39.8961 | 7 | 0.64686 | 1.2701 | 32.8961
11:00:00 | 39.5058 | 7 | 0.68368 | 1.3424 | 32.5058
12:00:00 | 39.3909 | 7 | 0.6942 | 1.3631 | 32.3909
13:00:00 | 39.6193 | 7 | 0.67316 | 1.3218 | 32.6193
14:00:00 | 39.896 | 7 | 0.64686 | 1.2701 | 32.896
15:00:00 | 40.0576 | 7 | 0.63109 | 1.2391 | 33.0576
16:00:00 | 40.1632 | 7 | 0.62057 | 1.2185 | 33.1632
17:00:00 | 40.2157 | 7 | 0.61531 | 1.2082 | 33.2157
18:00:00 | 40.2157 | 7 | 0.61531 | 1.2082 | 33.2157
19:00:00 | 40.1106 | 7 | 0.62583 | 1.2288 | 33.1106
20:00:00 | 40.2156 | 7 | 0.61531 | 1.2082 | 33.2156
21:00:00 | 40.5217 | 7 | 0.58375 | 1.1462 | 33.5217
22:00:00 | 40.814 | 7 | 0.5522 | 1.0842 | 33.814
23:00:00 | 41.27 | 7 | 0.49961 | 0.98098 | 34.27
1 day, 0:00:00 | 41.6872 | 7 | 0.44701 | 0.87772 | 34.6872

## VRP.VCP.021_75
Hora | Pressure_1 | Pressure_2 | Velocidade_m_s | Vazao_L_s | Perda_carga_total_m
0:00:00 | 33.932 | 8 | 0.75902 | 3.3533 | 27.572
1:00:00 | 34.4236 | 8 | 0.64293 | 2.8404 | 28.0636
2:00:00 | 34.6916 | 8 | 0.57144 | 2.5246 | 28.3316
3:00:00 | 34.8451 | 8 | 0.52682 | 2.3274 | 28.4851
4:00:00 | 34.9037 | 8 | 0.50893 | 2.2484 | 28.5437
5:00:00 | 34.9035 | 8 | 0.50899 | 2.2486 | 28.5435
6:00:00 | 34.7543 | 8 | 0.55359 | 2.4457 | 28.3943
7:00:00 | 34.0518 | 8 | 0.73215 | 3.2346 | 27.6918
8:00:00 | 33.4625 | 8 | 0.85714 | 3.7867 | 27.1025
9:00:00 | 32.6935 | 8 | 1 | 4.418 | 26.3335
10:00:00 | 32.1069 | 8 | 1.0982 | 4.8518 | 25.7469
11:00:00 | 31.7091 | 8 | 1.1608 | 5.1281 | 25.3491
12:00:00 | 31.5921 | 8 | 1.1786 | 5.2071 | 25.2321
13:00:00 | 31.8248 | 8 | 1.1429 | 5.0491 | 25.4648
14:00:00 | 32.1068 | 8 | 1.0982 | 4.8519 | 25.7468
15:00:00 | 32.2715 | 8 | 1.0715 | 4.7336 | 25.9114
16:00:00 | 32.3792 | 8 | 1.0536 | 4.6548 | 26.0192
17:00:00 | 32.4326 | 8 | 1.0447 | 4.6152 | 26.0726
18:00:00 | 32.4326 | 8 | 1.0447 | 4.6152 | 26.0726
19:00:00 | 32.3255 | 8 | 1.0625 | 4.694 | 25.9655
20:00:00 | 32.4326 | 8 | 1.0447 | 4.6152 | 26.0726
21:00:00 | 32.7445 | 8 | 0.9912 | 4.379 | 26.3845
22:00:00 | 33.0424 | 8 | 0.93751 | 4.1418 | 26.6824
23:00:00 | 33.5071 | 8 | 0.84828 | 3.7476 | 27.1471
1 day, 0:00:00 | 33.9323 | 8 | 0.75888 | 3.3527 | 27.5723

## VRP.VCP.022_75
Hora | Pressure_1 | Pressure_2 | Velocidade_m_s | Vazao_L_s | Perda_carga_total_m
0:00:00 | 32.7539 | 4 | 0.85939 | 3.7967 | 29.6239
1:00:00 | 32.7847 | 4 | 0.72795 | 3.216 | 29.6547
2:00:00 | 32.8014 | 4 | 0.64707 | 2.8587 | 29.6714
3:00:00 | 32.811 | 4 | 0.59652 | 2.6354 | 29.681
4:00:00 | 32.8146 | 4 | 0.5763 | 2.546 | 29.6846
5:00:00 | 32.8146 | 4 | 0.5763 | 2.546 | 29.6846
6:00:00 | 32.8053 | 4 | 0.62685 | 2.7694 | 29.6753
7:00:00 | 32.7614 | 8 | 0.82906 | 3.6627 | 25.6314
8:00:00 | 32.7246 | 8 | 0.97061 | 4.288 | 25.5946
9:00:00 | 32.6765 | 8 | 1.1324 | 5.0027 | 25.5465
10:00:00 | 32.6399 | 8 | 1.2436 | 5.494 | 25.5099
11:00:00 | 32.6151 | 8 | 1.3144 | 5.8067 | 25.4851
12:00:00 | 32.6077 | 8 | 1.3346 | 5.896 | 25.4777
13:00:00 | 32.6223 | 8 | 1.2941 | 5.7174 | 25.4923
14:00:00 | 32.6399 | 8 | 1.2436 | 5.494 | 25.5099
15:00:00 | 32.6502 | 8 | 1.2133 | 5.36 | 25.5202
16:00:00 | 32.6569 | 8 | 1.193 | 5.2707 | 25.5269
17:00:00 | 32.6603 | 8 | 1.1829 | 5.226 | 25.5303
18:00:00 | 32.6603 | 8 | 1.1829 | 5.226 | 25.5303
19:00:00 | 32.6536 | 8 | 1.2031 | 5.3154 | 25.5236
20:00:00 | 32.6603 | 8 | 1.1829 | 5.226 | 25.5303
21:00:00 | 32.6797 | 8 | 1.1223 | 4.958 | 25.5497
22:00:00 | 32.6983 | 8 | 1.0616 | 4.69 | 25.5683
23:00:00 | 32.7274 | 4 | 0.9605 | 4.2434 | 29.5974
1 day, 0:00:00 | 32.7539 | 4 | 0.85939 | 3.7967 | 29.6239

## VRP.VCP.023_50
Hora | Pressure_1 | Pressure_2 | Velocidade_m_s | Vazao_L_s | Perda_carga_total_m
0:00:00 | 19.1441 | 8 | 0.64324 | 1.263 | 11.1441
1:00:00 | 19.2409 | 8 | 0.5449 | 1.0699 | 11.2409
2:00:00 | 19.2936 | 8 | 0.48433 | 0.95099 | 11.2936
3:00:00 | 19.3239 | 8 | 0.44654 | 0.87679 | 11.3239
4:00:00 | 19.3354 | 8 | 0.43136 | 0.84698 | 11.3354
5:00:00 | 19.3354 | 8 | 0.43135 | 0.84697 | 11.3354
6:00:00 | 19.306 | 8 | 0.4692 | 0.92127 | 11.306
7:00:00 | 19.1676 | 8 | 0.62055 | 1.2185 | 11.1676
8:00:00 | 19.0515 | 8 | 0.7265 | 1.4265 | 11.0515
9:00:00 | 18.9001 | 8 | 0.84758 | 1.6642 | 10.9001
10:00:00 | 18.7845 | 8 | 0.93082 | 1.8277 | 10.7845
11:00:00 | 18.7062 | 8 | 0.9838 | 1.9317 | 10.7062
12:00:00 | 18.6831 | 8 | 0.99893 | 1.9614 | 10.6831
13:00:00 | 18.7289 | 8 | 0.96867 | 1.902 | 10.7289
14:00:00 | 18.7845 | 8 | 0.93083 | 1.8277 | 10.7845
15:00:00 | 18.8169 | 8 | 0.90812 | 1.7831 | 10.8169
16:00:00 | 18.8382 | 8 | 0.89299 | 1.7534 | 10.8382
17:00:00 | 18.8487 | 8 | 0.88542 | 1.7385 | 10.8487
18:00:00 | 18.8487 | 8 | 0.88542 | 1.7385 | 10.8487
19:00:00 | 18.8276 | 8 | 0.90055 | 1.7682 | 10.8276
20:00:00 | 18.8487 | 8 | 0.88542 | 1.7385 | 10.8487
21:00:00 | 18.9101 | 8 | 0.84012 | 1.6496 | 10.9101
22:00:00 | 18.9688 | 8 | 0.79461 | 1.5602 | 10.9688
23:00:00 | 19.0604 | 8 | 0.71893 | 1.4116 | 11.0604
1 day, 0:00:00 | 19.1441 | 8 | 0.64326 | 1.263 | 11.1441

## VRP.VCP.024_75
Hora | Pressure_1 | Pressure_2 | Velocidade_m_s | Vazao_L_s | Perda_carga_total_m
0:00:00 | 28.041 | 11 | 3.3563 | 14.8278 | 17.041
1:00:00 | 28.2542 | 11 | 3.2087 | 14.1759 | 17.2542
2:00:00 | 28.4087 | 11 | 3.0981 | 13.6872 | 17.4087
3:00:00 | 28.5092 | 11 | 3.0244 | 13.3614 | 17.5092
4:00:00 | 28.5092 | 11 | 3.0244 | 13.3614 | 17.5092
5:00:00 | 28.4965 | 11 | 3.0244 | 13.3614 | 17.4965
6:00:00 | 28.2542 | 11 | 3.2088 | 14.1762 | 17.2542
7:00:00 | 27.7631 | 11 | 3.5407 | 15.6425 | 16.7631
8:00:00 | 27.4129 | 11 | 3.762 | 16.6201 | 16.4129
9:00:00 | 27.0448 | 11 | 3.9833 | 17.5979 | 16.0448
10:00:00 | 26.854 | 11 | 4.094 | 18.0867 | 15.854
11:00:00 | 26.7243 | 11 | 4.1677 | 18.4126 | 15.7243
12:00:00 | 26.6587 | 11 | 4.2046 | 18.5755 | 15.6587
13:00:00 | 26.7893 | 11 | 4.1309 | 18.2497 | 15.7893
14:00:00 | 26.9816 | 11 | 4.0202 | 17.761 | 15.9816
15:00:00 | 27.1694 | 11 | 3.9096 | 17.2721 | 16.1694
16:00:00 | 27.2311 | 11 | 3.8727 | 17.109 | 16.2311
17:00:00 | 27.2922 | 11 | 3.8358 | 16.9461 | 16.2922
18:00:00 | 27.196 | 11 | 3.8716 | 17.1043 | 16.196
19:00:00 | 27.0448 | 11 | 3.9833 | 17.5978 | 16.0448
20:00:00 | 27.1073 | 11 | 3.9465 | 17.435 | 16.1073
21:00:00 | 27.2922 | 11 | 3.8358 | 16.9461 | 16.2922
22:00:00 | 27.4725 | 11 | 3.7251 | 16.4573 | 16.4725
23:00:00 | 27.706 | 11 | 3.5776 | 15.8055 | 16.706
1 day, 0:00:00 | 28.041 | 11 | 3.3563 | 14.8278 | 17.041

## VRP.VCP.025_200
Hora | Pressure_1 | Pressure_2 | Velocidade_m_s | Vazao_L_s | Perda_carga_total_m
0:00:00 | 24.6594 | 7 | 3.3607 | 105.5799 | 17.8194
1:00:00 | 25.7468 | 7 | 3.0737 | 96.5625 | 18.9068
2:00:00 | 26.5675 | 7 | 2.8959 | 90.9792 | 19.7275
3:00:00 | 27.1491 | 7 | 2.782 | 87.4003 | 20.3091
4:00:00 | 27.6333 | 7 | 2.7487 | 86.3524 | 20.7933
5:00:00 | 28.0075 | 7 | 2.7487 | 86.3531 | 21.1675
6:00:00 | 27.8466 | 7 | 2.904 | 91.2339 | 21.0066
7:00:00 | 26.6754 | 7 | 3.3521 | 105.3099 | 19.8354
8:00:00 | 25.4825 | 7 | 3.6842 | 115.7427 | 18.6425
9:00:00 | 24.0477 | 7 | 4.0568 | 127.4501 | 17.2077
10:00:00 | 22.9774 | 7 | 4.3077 | 135.3306 | 16.1374
11:00:00 | 22.0883 | 7 | 4.4845 | 140.8858 | 15.2483
12:00:00 | 21.8024 | 7 | 4.5441 | 142.7573 | 14.9624
13:00:00 | 22.1022 | 7 | 4.4434 | 139.5957 | 15.2622
14:00:00 | 22.6505 | 7 | 4.3163 | 135.6016 | 15.8105
15:00:00 | 23.0495 | 7 | 4.212 | 132.3231 | 16.2095
16:00:00 | 23.3762 | 7 | 4.1178 | 129.3648 | 16.5362
17:00:00 | 23.3693 | 7 | 4.129 | 129.7182 | 16.5293
18:00:00 | 23.2636 | 7 | 4.1233 | 129.5374 | 16.4236
19:00:00 | 22.6138 | 7 | 4.1912 | 131.6704 | 15.7738
20:00:00 | 22.2446 | 7 | 4.1643 | 130.8269 | 15.4046
21:00:00 | 22.5419 | 7 | 3.9909 | 125.3797 | 15.7019
22:00:00 | 22.8741 | 7 | 3.8474 | 120.8717 | 16.0341
23:00:00 | 23.7568 | 7 | 3.616 | 113.5997 | 16.9168
1 day, 0:00:00 | 24.6595 | 7 | 3.3607 | 105.5787 | 17.8195

## VRP.VCP.026_100
Hora | Pressure_1 | Pressure_2 | Velocidade_m_s | Vazao_L_s | Perda_carga_total_m
0:00:00 | 20.6379 | 7 | 0.64218 | 5.0437 | 13.6379
1:00:00 | 21.2683 | 7 | 0.54397 | 4.2723 | 14.2683
2:00:00 | 21.6116 | 7 | 0.48353 | 3.7976 | 14.6116
3:00:00 | 21.8086 | 7 | 0.44575 | 3.5009 | 14.8086
4:00:00 | 21.8836 | 7 | 0.43064 | 3.3822 | 14.8835
5:00:00 | 21.8836 | 7 | 0.43063 | 3.3822 | 14.8836
6:00:00 | 21.692 | 7 | 0.46842 | 3.679 | 14.692
7:00:00 | 20.7913 | 7 | 0.61951 | 4.8656 | 13.7913
8:00:00 | 20.0358 | 7 | 0.72528 | 5.6964 | 13.0358
9:00:00 | 19.0497 | 7 | 0.84617 | 6.6458 | 12.0497
10:00:00 | 18.2975 | 7 | 0.92928 | 7.2986 | 11.2975
11:00:00 | 17.7875 | 7 | 0.98219 | 7.7141 | 10.7875
12:00:00 | 17.6376 | 7 | 0.99727 | 7.8326 | 10.6376
13:00:00 | 17.9356 | 7 | 0.96708 | 7.5955 | 10.9356
14:00:00 | 18.2975 | 7 | 0.92928 | 7.2986 | 11.2975
15:00:00 | 18.5086 | 7 | 0.90661 | 7.1206 | 11.5086
16:00:00 | 18.6468 | 7 | 0.8915 | 7.0019 | 11.6468
17:00:00 | 18.7152 | 7 | 0.88395 | 6.9425 | 11.7152
18:00:00 | 18.7152 | 7 | 0.88395 | 6.9426 | 11.7152
19:00:00 | 18.5779 | 7 | 0.89906 | 7.0612 | 11.5779
20:00:00 | 18.7152 | 7 | 0.88394 | 6.9425 | 11.7152
21:00:00 | 19.1151 | 7 | 0.83862 | 6.5865 | 12.1151
22:00:00 | 19.4969 | 7 | 0.7933 | 6.2306 | 12.4969
23:00:00 | 20.0931 | 7 | 0.71773 | 5.6371 | 13.0931
1 day, 0:00:00 | 20.6379 | 7 | 0.64218 | 5.0437 | 13.6379

## VRP.VCP.027_150
Hora | Pressure_1 | Pressure_2 | Velocidade_m_s | Vazao_L_s | Perda_carga_total_m
0:00:00 | 34.1435 | 10 | 0.48434 | 8.5591 | 24.1435
1:00:00 | 34.169 | 10 | 0.41027 | 7.2501 | 24.169
2:00:00 | 34.1829 | 10 | 0.36468 | 6.4445 | 24.1829
3:00:00 | 34.1909 | 10 | 0.33619 | 5.941 | 24.1909
4:00:00 | 34.194 | 10 | 0.3248 | 5.7396 | 24.1939
5:00:00 | 34.1939 | 10 | 0.3248 | 5.7396 | 24.1939
6:00:00 | 34.1862 | 10 | 0.35329 | 6.2431 | 24.1862
7:00:00 | 34.1497 | 10 | 0.46725 | 8.257 | 24.1497
8:00:00 | 34.1191 | 10 | 0.54702 | 9.6668 | 24.1191
9:00:00 | 34.0791 | 10 | 0.63819 | 11.2779 | 24.0791
10:00:00 | 34.0486 | 10 | 0.70087 | 12.3855 | 24.0486
11:00:00 | 34.028 | 10 | 0.74076 | 13.0904 | 24.028
12:00:00 | 34.0219 | 10 | 0.75216 | 13.2918 | 24.0219
13:00:00 | 34.034 | 10 | 0.72937 | 12.889 | 24.034
14:00:00 | 34.0486 | 10 | 0.70087 | 12.3855 | 24.0486
15:00:00 | 34.0572 | 10 | 0.68378 | 12.0835 | 24.0572
16:00:00 | 34.0628 | 10 | 0.67238 | 11.8821 | 24.0628
17:00:00 | 34.0656 | 10 | 0.66669 | 11.7814 | 24.0656
18:00:00 | 34.0656 | 10 | 0.66669 | 11.7814 | 24.0656
19:00:00 | 34.06 | 10 | 0.67808 | 11.9828 | 24.06
20:00:00 | 34.0656 | 10 | 0.66669 | 11.7814 | 24.0656
21:00:00 | 34.0818 | 10 | 0.6325 | 11.1772 | 24.0818
22:00:00 | 34.0972 | 10 | 0.59831 | 10.573 | 24.0972
23:00:00 | 34.1214 | 10 | 0.54133 | 9.5661 | 24.1214
1 day, 0:00:00 | 34.1435 | 10 | 0.48434 | 8.5591 | 24.1435

## VRP.VCP.028_100
Hora | Pressure_1 | Pressure_2 | Velocidade_m_s | Vazao_L_s | Perda_carga_total_m
0:00:00 | 58.7172 | 29 | 0.84184 | 6.6118 | 29.7172
1:00:00 | 59.2274 | 29 | 0.71812 | 5.6402 | 30.2274
2:00:00 | 59.5062 | 29 | 0.64212 | 5.0432 | 30.5062
3:00:00 | 59.667 | 29 | 0.59458 | 4.6698 | 30.667
4:00:00 | 59.7286 | 29 | 0.57547 | 4.5198 | 30.7286
5:00:00 | 59.7287 | 29 | 0.57542 | 4.5194 | 30.7287
6:00:00 | 59.5731 | 29 | 0.62267 | 4.8904 | 30.5731
7:00:00 | 58.8419 | 29 | 0.81307 | 6.3858 | 29.8419
8:00:00 | 58.2279 | 29 | 0.94742 | 7.4411 | 29.2279
9:00:00 | 57.4254 | 29 | 1.1017 | 8.6531 | 28.4254
10:00:00 | 56.8184 | 29 | 1.2071 | 9.4804 | 27.8184
11:00:00 | 56.4055 | 29 | 1.2745 | 10.0098 | 27.4055
12:00:00 | 56.2844 | 29 | 1.2937 | 10.1607 | 27.2844
13:00:00 | 56.5321 | 29 | 1.254 | 9.8491 | 27.5321
14:00:00 | 56.8198 | 29 | 1.2068 | 9.4784 | 27.8198
15:00:00 | 56.9914 | 29 | 1.1778 | 9.2508 | 27.9914
16:00:00 | 57.1029 | 29 | 1.1587 | 9.1003 | 28.1029
17:00:00 | 57.1574 | 29 | 1.1492 | 9.0261 | 28.1574
18:00:00 | 57.1608 | 29 | 1.1485 | 9.0207 | 28.1608
19:00:00 | 57.0475 | 29 | 1.1682 | 9.1752 | 28.0475
20:00:00 | 57.1605 | 29 | 1.1486 | 9.0214 | 28.1605
21:00:00 | 57.4848 | 29 | 1.0908 | 8.5674 | 28.4848
22:00:00 | 57.794 | 29 | 1.0332 | 8.1149 | 28.794
23:00:00 | 58.277 | 29 | 0.93724 | 7.3611 | 29.277
1 day, 0:00:00 | 58.7173 | 29 | 0.84181 | 6.6116 | 29.7173

## VRP.VCP.029_100
Hora | Pressure_1 | Pressure_2 | Velocidade_m_s | Vazao_L_s | Perda_carga_total_m
0:00:00 | 26.5419 | 8 | 0.43536 | 3.4193 | 18.5419
1:00:00 | 26.7473 | 8 | 0.37371 | 2.9351 | 18.7473
2:00:00 | 26.8599 | 8 | 0.33583 | 2.6376 | 18.8599
3:00:00 | 26.9248 | 8 | 0.31217 | 2.4518 | 18.9248
4:00:00 | 26.95 | 8 | 0.30254 | 2.3762 | 18.95
5:00:00 | 26.9499 | 8 | 0.30258 | 2.3765 | 18.9499
6:00:00 | 26.8871 | 8 | 0.32598 | 2.5602 | 18.8871
7:00:00 | 26.5922 | 8 | 0.42096 | 3.3062 | 18.5922
8:00:00 | 26.3443 | 8 | 0.4885 | 3.8367 | 18.3443
9:00:00 | 26.02 | 8 | 0.56646 | 4.449 | 18.02
10:00:00 | 25.776 | 8 | 0.61926 | 4.8637 | 17.776
11:00:00 | 25.6096 | 8 | 0.65327 | 5.1308 | 17.6096
12:00:00 | 25.5607 | 8 | 0.66297 | 5.207 | 17.5607
13:00:00 | 25.6621 | 8 | 0.64239 | 5.0453 | 17.6621
14:00:00 | 25.7768 | 8 | 0.61903 | 4.8619 | 17.7768
15:00:00 | 25.8462 | 8 | 0.60434 | 4.7465 | 17.8462
16:00:00 | 25.8909 | 8 | 0.59477 | 4.6713 | 17.8909
17:00:00 | 25.9127 | 8 | 0.59008 | 4.6345 | 17.9127
18:00:00 | 25.9149 | 8 | 0.5894 | 4.6292 | 17.9149
19:00:00 | 25.8689 | 8 | 0.59947 | 4.7083 | 17.8689
20:00:00 | 25.9147 | 8 | 0.58948 | 4.6298 | 17.9147
21:00:00 | 26.0455 | 8 | 0.56034 | 4.4009 | 18.0455
22:00:00 | 26.17 | 8 | 0.53135 | 4.1732 | 18.17
23:00:00 | 26.3648 | 8 | 0.48305 | 3.7939 | 18.3648
1 day, 0:00:00 | 26.5419 | 8 | 0.43537 | 3.4194 | 18.5419

## VRP.VCP.030_100
Hora | Pressure_1 | Pressure_2 | Velocidade_m_s | Vazao_L_s | Perda_carga_total_m
0:00:00 | 37.2661 | 20 | 1.3351 | 10.4859 | 17.2661
1:00:00 | 37.4921 | 20 | 1.1309 | 8.8821 | 17.4921
2:00:00 | 37.6151 | 20 | 1.0052 | 7.8952 | 17.6151
3:00:00 | 37.6858 | 20 | 0.92671 | 7.2784 | 17.6858
4:00:00 | 37.7126 | 20 | 0.8953 | 7.0317 | 17.7126
5:00:00 | 37.7126 | 20 | 0.8953 | 7.0317 | 17.7126
6:00:00 | 37.644 | 20 | 0.97383 | 7.6485 | 17.644
7:00:00 | 37.3211 | 20 | 1.288 | 10.1158 | 17.3211
8:00:00 | 37.0502 | 20 | 1.5079 | 11.8429 | 17.0502
9:00:00 | 36.6968 | 20 | 1.7592 | 13.8167 | 16.6968
10:00:00 | 36.4271 | 20 | 1.932 | 15.1737 | 16.4271
11:00:00 | 36.2444 | 20 | 2.0419 | 16.0372 | 16.2444
12:00:00 | 36.1906 | 20 | 2.0733 | 16.2839 | 16.1906
13:00:00 | 36.2975 | 20 | 2.0105 | 15.7905 | 16.2975
14:00:00 | 36.4271 | 20 | 1.932 | 15.1737 | 16.4271
15:00:00 | 36.5028 | 20 | 1.8848 | 14.8036 | 16.5028
16:00:00 | 36.5524 | 20 | 1.8534 | 14.5568 | 16.5524
17:00:00 | 36.5769 | 20 | 1.8377 | 14.4335 | 16.5769
18:00:00 | 36.5769 | 20 | 1.8377 | 14.4335 | 16.5769
19:00:00 | 36.5277 | 20 | 1.8691 | 14.6802 | 16.5277
20:00:00 | 36.5769 | 20 | 1.8377 | 14.4335 | 16.5769
21:00:00 | 36.7202 | 20 | 1.7435 | 13.6933 | 16.7202
22:00:00 | 36.8571 | 20 | 1.6492 | 12.9531 | 16.8571
23:00:00 | 37.0708 | 20 | 1.4922 | 11.7195 | 17.0708
1 day, 0:00:00 | 37.2661 | 20 | 1.3351 | 10.4859 | 17.2661

## VRP.VCP.031_100
Hora | Pressure_1 | Pressure_2 | Velocidade_m_s | Vazao_L_s | Perda_carga_total_m
0:00:00 | 26.3408 | 10 | 0.9137 | 7.1762 | 16.3408
1:00:00 | 26.5487 | 10 | 0.7842 | 6.1592 | 16.5487
2:00:00 | 26.6625 | 10 | 0.70461 | 5.5341 | 16.6625
3:00:00 | 26.7281 | 10 | 0.65489 | 5.1435 | 16.7281
4:00:00 | 26.7534 | 10 | 0.6347 | 4.985 | 16.7534
5:00:00 | 26.7534 | 10 | 0.6347 | 4.985 | 16.7534
6:00:00 | 26.6899 | 10 | 0.68393 | 5.3716 | 16.6899
7:00:00 | 26.3916 | 10 | 0.88345 | 6.9387 | 16.3916
8:00:00 | 26.141 | 10 | 1.0253 | 8.0529 | 16.141
9:00:00 | 25.8133 | 10 | 1.189 | 9.3385 | 15.8133
10:00:00 | 25.566 | 10 | 1.3 | 10.2103 | 15.566
11:00:00 | 25.3976 | 10 | 1.3714 | 10.7713 | 15.3976
12:00:00 | 25.3482 | 10 | 1.3917 | 10.9306 | 15.3482
13:00:00 | 25.4499 | 10 | 1.3486 | 10.592 | 15.4499
14:00:00 | 25.5667 | 10 | 1.2995 | 10.206 | 15.5667
15:00:00 | 25.6368 | 10 | 1.2687 | 9.9642 | 15.6368
16:00:00 | 25.6822 | 10 | 1.2485 | 9.8057 | 15.6822
17:00:00 | 25.7042 | 10 | 1.2387 | 9.729 | 15.7042
18:00:00 | 25.7059 | 10 | 1.2373 | 9.718 | 15.7059
19:00:00 | 25.6597 | 10 | 1.2585 | 9.884 | 15.6597
20:00:00 | 25.7058 | 10 | 1.2375 | 9.7192 | 15.7058
21:00:00 | 25.8382 | 10 | 1.1763 | 9.2384 | 15.8382
22:00:00 | 25.9642 | 10 | 1.1154 | 8.7602 | 15.9642
23:00:00 | 26.1614 | 10 | 1.0139 | 7.9632 | 16.1614
1 day, 0:00:00 | 26.3408 | 10 | 0.9137 | 7.1762 | 16.3408

## VRP.VCP.032_150
Hora | Pressure_1 | Pressure_2 | Velocidade_m_s | Vazao_L_s | Perda_carga_total_m
0:00:00 | 23.1521 | 8 | 0.35402 | 6.2561 | 15.1521
1:00:00 | 24.0729 | 8 | 0.29988 | 5.2993 | 16.0729
2:00:00 | 24.8628 | 8 | 0.26656 | 4.7105 | 16.8628
3:00:00 | 25.373 | 8 | 0.24573 | 4.3424 | 17.373
4:00:00 | 25.8616 | 8 | 0.2374 | 4.1952 | 17.8616
5:00:00 | 26.2358 | 8 | 0.2374 | 4.1952 | 18.2358
6:00:00 | 26.2105 | 8 | 0.25823 | 4.5633 | 18.2105
7:00:00 | 25.3994 | 11 | 0.34152 | 6.0353 | 14.3994
8:00:00 | 24.4 | 11 | 0.39983 | 7.0657 | 13.4
9:00:00 | 23.3367 | 11 | 0.46647 | 8.2433 | 12.3367
10:00:00 | 22.4395 | 11 | 0.51229 | 9.0529 | 11.4395
11:00:00 | 21.7038 | 11 | 0.54144 | 9.5681 | 10.7038
12:00:00 | 21.3553 | 11 | 0.54977 | 9.7153 | 10.3553
13:00:00 | 21.4911 | 11 | 0.53311 | 9.4209 | 10.4911
14:00:00 | 21.9384 | 11 | 0.51229 | 9.0529 | 10.9384
15:00:00 | 22.2043 | 11 | 0.49979 | 8.8321 | 11.2043
16:00:00 | 22.3797 | 11 | 0.49146 | 8.6849 | 11.3797
17:00:00 | 22.4026 | 11 | 0.4873 | 8.6114 | 11.4026
18:00:00 | 22.2928 | 11 | 0.48728 | 8.611 | 11.2928
19:00:00 | 21.6502 | 11 | 0.49563 | 8.7585 | 10.6502
20:00:00 | 21.2439 | 11 | 0.4873 | 8.6113 | 10.2439
21:00:00 | 21.3718 | 11 | 0.46231 | 8.1697 | 10.3718
22:00:00 | 21.6512 | 11 | 0.43731 | 7.728 | 10.6512
23:00:00 | 22.3769 | 8 | 0.39567 | 6.992 | 14.3769
1 day, 0:00:00 | 23.1521 | 8 | 0.35402 | 6.2561 | 15.1521

## VRP.VCP.033_75
Hora | Pressure_1 | Pressure_2 | Velocidade_m_s | Vazao_L_s | Perda_carga_total_m
0:00:00 | 15.4483 | 8 | 0.45148 | 1.9946 | 7.4483
1:00:00 | 15.6287 | 8 | 0.38241 | 1.6895 | 7.6287
2:00:00 | 15.7269 | 8 | 0.33995 | 1.5019 | 7.7269
3:00:00 | 15.7833 | 8 | 0.31338 | 1.3845 | 7.7833
4:00:00 | 15.8048 | 8 | 0.30275 | 1.3375 | 7.8048
5:00:00 | 15.8048 | 8 | 0.30275 | 1.3375 | 7.8048
6:00:00 | 15.75 | 8 | 0.3293 | 1.4548 | 7.75
7:00:00 | 18.4922 | 8 | 0.43554 | 1.9242 | 10.4922
8:00:00 | 18.2759 | 8 | 0.5099 | 2.2527 | 10.2759
9:00:00 | 17.9937 | 8 | 0.59488 | 2.6281 | 9.9937
10:00:00 | 17.7785 | 8 | 0.6533 | 2.8862 | 9.7785
11:00:00 | 17.6326 | 8 | 0.69048 | 3.0505 | 9.6326
12:00:00 | 17.5896 | 8 | 0.70111 | 3.0974 | 9.5896
13:00:00 | 17.6749 | 8 | 0.67986 | 3.0036 | 9.6749
14:00:00 | 17.7785 | 8 | 0.65331 | 2.8862 | 9.7785
15:00:00 | 17.8389 | 8 | 0.63737 | 2.8158 | 9.8389
16:00:00 | 17.8784 | 8 | 0.62675 | 2.7689 | 9.8784
17:00:00 | 17.898 | 8 | 0.62144 | 2.7454 | 9.898
18:00:00 | 17.898 | 8 | 0.62144 | 2.7454 | 9.898
19:00:00 | 17.8586 | 8 | 0.6321 | 2.7925 | 9.8586
20:00:00 | 17.898 | 8 | 0.62145 | 2.7455 | 9.898
21:00:00 | 18.0123 | 8 | 0.58962 | 2.6049 | 10.0123
22:00:00 | 18.1217 | 8 | 0.5577 | 2.4639 | 10.1217
23:00:00 | 15.2923 | 8 | 0.50458 | 2.2292 | 7.2923
1 day, 0:00:00 | 15.4483 | 8 | 0.45147 | 1.9946 | 7.4483

## VRP.VCP.034_150
Hora | Pressure_1 | Pressure_2 | Velocidade_m_s | Vazao_L_s | Perda_carga_total_m
0:00:00 | 14.6133 | 11 | 0.95971 | 16.9595 | 3.6133
1:00:00 | 14.9441 | 11 | 0.81818 | 14.4586 | 3.9441
2:00:00 | 15.1254 | 11 | 0.73117 | 12.9209 | 4.1254
3:00:00 | 15.2301 | 11 | 0.67673 | 11.9589 | 4.2301
4:00:00 | 15.2705 | 11 | 0.65483 | 11.5719 | 4.2705
5:00:00 | 15.2706 | 11 | 0.65484 | 11.572 | 4.2706
6:00:00 | 15.1693 | 11 | 0.70899 | 12.5289 | 4.1693
7:00:00 | 14.6942 | 11 | 0.92687 | 16.3792 | 3.6942
8:00:00 | 14.2949 | 11 | 1.0805 | 19.0946 | 3.2949
9:00:00 | 13.7727 | 11 | 1.2569 | 22.2115 | 2.7727
10:00:00 | 13.3794 | 11 | 1.3774 | 24.3408 | 2.3794
11:00:00 | 13.1113 | 11 | 1.4545 | 25.7028 | 2.1113
12:00:00 | 13.0328 | 11 | 1.4764 | 26.0909 | 2.0328
13:00:00 | 13.1959 | 11 | 1.4312 | 25.2916 | 2.1959
14:00:00 | 13.3809 | 11 | 1.3771 | 24.3356 | 2.3809
15:00:00 | 13.4925 | 11 | 1.344 | 23.7503 | 2.4925
16:00:00 | 13.5647 | 11 | 1.3221 | 23.3633 | 2.5647
17:00:00 | 13.5996 | 11 | 1.3113 | 23.1724 | 2.5996
18:00:00 | 13.6031 | 11 | 1.3106 | 23.1602 | 2.6031
19:00:00 | 13.529 | 11 | 1.333 | 23.5559 | 2.529
20:00:00 | 13.6028 | 11 | 1.3107 | 23.1616 | 2.6028
21:00:00 | 13.8135 | 11 | 1.2446 | 21.9937 | 2.8135
22:00:00 | 14.0141 | 11 | 1.1787 | 20.8297 | 3.0141
23:00:00 | 14.328 | 11 | 1.0689 | 18.889 | 3.328
1 day, 0:00:00 | 14.6133 | 11 | 0.95969 | 16.9593 | 3.6133

## VRP.VCP.035_100
Hora | Pressure_1 | Pressure_2 | Velocidade_m_s | Vazao_L_s | Perda_carga_total_m
0:00:00 | 30.3697 | 9 | 4.5111 | 35.4301 | 21.3697
1:00:00 | 31.1941 | 9 | 4.3127 | 33.8723 | 22.1941
2:00:00 | 31.6948 | 9 | 4.1641 | 32.7046 | 22.6948
3:00:00 | 32.0159 | 9 | 4.0649 | 31.9256 | 23.0159
4:00:00 | 32.0664 | 9 | 4.0649 | 31.9256 | 23.0664
5:00:00 | 32.0565 | 9 | 4.0649 | 31.9257 | 23.0565
6:00:00 | 31.4758 | 9 | 4.3128 | 33.8726 | 22.4758
7:00:00 | 30.1255 | 9 | 4.7589 | 37.3763 | 21.1255
8:00:00 | 29.0064 | 9 | 5.0563 | 39.7123 | 20.0064
9:00:00 | 27.7093 | 9 | 5.3537 | 42.0483 | 18.7093
10:00:00 | 26.8322 | 9 | 5.5025 | 43.2166 | 17.8322
11:00:00 | 26.1368 | 9 | 5.6016 | 43.995 | 17.1368
12:00:00 | 25.8623 | 9 | 5.6512 | 44.3843 | 16.8623
13:00:00 | 26.2818 | 9 | 5.5521 | 43.6061 | 17.2818
14:00:00 | 26.8168 | 9 | 5.4033 | 42.4377 | 17.8168
15:00:00 | 27.3428 | 9 | 5.2546 | 41.2698 | 18.3428
16:00:00 | 27.8257 | 9 | 5.205 | 40.8803 | 18.8257
17:00:00 | 27.7361 | 9 | 5.1554 | 40.491 | 18.7361
18:00:00 | 27.6019 | 9 | 5.2187 | 40.988 | 18.6019
19:00:00 | 27.3616 | 9 | 5.3537 | 42.0485 | 18.3616
20:00:00 | 27.4071 | 9 | 5.3042 | 41.6591 | 18.4071
21:00:00 | 28.1399 | 9 | 5.1555 | 40.4911 | 19.1399
22:00:00 | 28.6647 | 9 | 5.0067 | 39.323 | 19.6647
23:00:00 | 29.446 | 9 | 4.8084 | 37.7654 | 20.446
1 day, 0:00:00 | 30.3697 | 9 | 4.511 | 35.4297 | 21.3697

## VRP.VCP.036_150
Hora | Pressure_1 | Pressure_2 | Velocidade_m_s | Vazao_L_s | Perda_carga_total_m
0:00:00 | 16.2635 | 7 | 0.80808 | 14.28 | 9.2635
1:00:00 | 16.7062 | 7 | 0.68449 | 12.0959 | 9.7062
2:00:00 | 16.9664 | 7 | 0.60846 | 10.7524 | 9.9664
3:00:00 | 17.129 | 7 | 0.56091 | 9.9122 | 10.129
4:00:00 | 17.1691 | 7 | 0.5419 | 9.5763 | 10.1691
5:00:00 | 17.1657 | 7 | 0.54189 | 9.576 | 10.1657
6:00:00 | 16.9247 | 7 | 0.58942 | 10.416 | 9.9247
7:00:00 | 16.2406 | 7 | 0.77956 | 13.776 | 9.2406
8:00:00 | 15.6756 | 7 | 0.91265 | 16.128 | 8.6756
9:00:00 | 14.999 | 7 | 1.0648 | 18.816 | 7.999
10:00:00 | 14.5198 | 7 | 1.1694 | 20.6643 | 7.5198
11:00:00 | 14.156 | 7 | 1.2359 | 21.84 | 7.156
12:00:00 | 14.0245 | 7 | 1.2549 | 22.176 | 7.0245
13:00:00 | 14.235 | 7 | 1.2169 | 21.5039 | 7.235
14:00:00 | 14.4965 | 7 | 1.1693 | 20.664 | 7.4965
15:00:00 | 14.7249 | 7 | 1.1408 | 20.1598 | 7.7249
16:00:00 | 14.9383 | 7 | 1.1218 | 19.824 | 7.9383
17:00:00 | 14.9079 | 7 | 1.1123 | 19.6561 | 7.9079
18:00:00 | 14.866 | 7 | 1.1123 | 19.656 | 7.866
19:00:00 | 14.7632 | 7 | 1.1313 | 19.9922 | 7.7632
20:00:00 | 14.8009 | 7 | 1.1123 | 19.656 | 7.8009
21:00:00 | 15.1512 | 7 | 1.0553 | 18.648 | 8.1512
22:00:00 | 15.416 | 7 | 0.9982 | 17.6397 | 8.416
23:00:00 | 15.8226 | 7 | 0.90316 | 15.9602 | 8.8226
1 day, 0:00:00 | 16.2635 | 7 | 0.80808 | 14.28 | 9.2635

## VRP.VCP.037_50
Hora | Pressure_1 | Pressure_2 | Velocidade_m_s | Vazao_L_s | Perda_carga_total_m
0:00:00 | 17.7603 | 8 | 2.8144 | 5.5261 | 9.7603
1:00:00 | 17.9976 | 8 | 2.6907 | 5.2832 | 9.9976
2:00:00 | 18.1695 | 8 | 2.5979 | 5.101 | 10.1695
3:00:00 | 18.2812 | 8 | 2.5361 | 4.9796 | 10.2812
4:00:00 | 18.2812 | 8 | 2.5361 | 4.9796 | 10.2812
5:00:00 | 18.2702 | 8 | 2.5361 | 4.9796 | 10.2702
6:00:00 | 17.9975 | 8 | 2.6907 | 5.2832 | 9.9975
7:00:00 | 17.4511 | 8 | 2.969 | 5.8297 | 9.4511
8:00:00 | 17.0615 | 8 | 3.1546 | 6.1941 | 9.0615
9:00:00 | 16.6519 | 8 | 3.3402 | 6.5585 | 8.6519
10:00:00 | 16.4396 | 8 | 3.433 | 6.7406 | 8.4396
11:00:00 | 16.2953 | 8 | 3.4948 | 6.8621 | 8.2953
12:00:00 | 16.2224 | 8 | 3.5257 | 6.9228 | 8.2224
13:00:00 | 16.3677 | 8 | 3.4639 | 6.8014 | 8.3677
14:00:00 | 16.5816 | 8 | 3.3711 | 6.6192 | 8.5816
15:00:00 | 16.7906 | 8 | 3.2783 | 6.437 | 8.7906
16:00:00 | 16.8592 | 8 | 3.2474 | 6.3763 | 8.8592
17:00:00 | 16.9272 | 8 | 3.2165 | 6.3155 | 8.9272
18:00:00 | 16.8081 | 8 | 3.2688 | 6.4184 | 8.8081
19:00:00 | 16.6519 | 8 | 3.3402 | 6.5585 | 8.6519
20:00:00 | 16.7215 | 8 | 3.3092 | 6.4977 | 8.7215
21:00:00 | 16.9272 | 8 | 3.2165 | 6.3155 | 8.9272
22:00:00 | 17.1278 | 8 | 3.1237 | 6.1334 | 9.1278
23:00:00 | 17.3876 | 8 | 3 | 5.8905 | 9.3876
1 day, 0:00:00 | 17.7603 | 8 | 2.8144 | 5.5261 | 9.7603

## VRP.VCP.038_50
Hora | Pressure_1 | Pressure_2 | Velocidade_m_s | Vazao_L_s | Perda_carga_total_m
0:00:00 | 23.0036 | 8 | 2.0144 | 3.9552 | 15.0036
1:00:00 | 23.2725 | 8 | 1.7063 | 3.3503 | 15.2725
2:00:00 | 23.4195 | 8 | 1.5167 | 2.978 | 15.4195
3:00:00 | 23.5041 | 8 | 1.3982 | 2.7454 | 15.5041
4:00:00 | 23.5358 | 8 | 1.3508 | 2.6523 | 15.5358
5:00:00 | 23.5356 | 8 | 1.3509 | 2.6525 | 15.5356
6:00:00 | 23.4515 | 8 | 1.4693 | 2.885 | 15.4515
7:00:00 | 23.066 | 8 | 1.9432 | 3.8155 | 15.066
8:00:00 | 22.7429 | 8 | 2.275 | 4.4671 | 14.7429
9:00:00 | 22.3224 | 8 | 2.6544 | 5.212 | 14.3224
10:00:00 | 22.003 | 8 | 2.9149 | 5.7234 | 14.003
11:00:00 | 21.7854 | 8 | 3.0808 | 6.0492 | 13.7854
12:00:00 | 21.7208 | 8 | 3.1282 | 6.1422 | 13.7208
13:00:00 | 21.848 | 8 | 3.0334 | 5.9561 | 13.848
14:00:00 | 22.0024 | 8 | 2.9149 | 5.7234 | 14.0024
15:00:00 | 22.0944 | 8 | 2.8438 | 5.5838 | 14.0944
16:00:00 | 22.1561 | 8 | 2.7964 | 5.4908 | 14.1561
17:00:00 | 22.1834 | 8 | 2.7727 | 5.4442 | 14.1834
18:00:00 | 22.1824 | 8 | 2.7727 | 5.4442 | 14.1824
19:00:00 | 22.1237 | 8 | 2.8201 | 5.5373 | 14.1237
20:00:00 | 22.1809 | 8 | 2.7727 | 5.4442 | 14.1809
21:00:00 | 22.3531 | 8 | 2.6305 | 5.165 | 14.3531
22:00:00 | 22.5159 | 8 | 2.4883 | 4.8857 | 14.5159
23:00:00 | 22.7698 | 8 | 2.2513 | 4.4205 | 14.7698
1 day, 0:00:00 | 23.0036 | 8 | 2.0144 | 3.9552 | 15.0036

## VRP.VCP.039_100
Hora | Pressure_1 | Pressure_2 | Velocidade_m_s | Vazao_L_s | Perda_carga_total_m
0:00:00 | 16.3236 | 9 | 0.54655 | 4.2926 | 7.3236
1:00:00 | 16.508 | 9 | 0.47082 | 3.6978 | 7.508
2:00:00 | 16.6091 | 9 | 0.42434 | 3.3328 | 7.6091
3:00:00 | 16.6675 | 9 | 0.39532 | 3.1048 | 7.6675
4:00:00 | 16.69 | 9 | 0.38345 | 3.0116 | 7.69
5:00:00 | 16.6901 | 9 | 0.38346 | 3.0117 | 7.6901
6:00:00 | 16.6336 | 9 | 0.41214 | 3.2369 | 7.6336
7:00:00 | 16.3687 | 9 | 0.52875 | 4.1528 | 7.3687
8:00:00 | 16.146 | 9 | 0.61217 | 4.808 | 7.146
9:00:00 | 15.8548 | 9 | 0.70852 | 5.5647 | 6.8548
10:00:00 | 15.6357 | 9 | 0.77364 | 6.0762 | 6.6357
11:00:00 | 15.4862 | 9 | 0.81569 | 6.4065 | 6.4862
12:00:00 | 15.4424 | 9 | 0.82768 | 6.5006 | 6.4424
13:00:00 | 15.5336 | 9 | 0.80181 | 6.2975 | 6.5336
14:00:00 | 15.6365 | 9 | 0.77324 | 6.0731 | 6.6365
15:00:00 | 15.6988 | 9 | 0.75505 | 5.9302 | 6.6988
16:00:00 | 15.739 | 9 | 0.74326 | 5.8376 | 6.739
17:00:00 | 15.7584 | 9 | 0.73759 | 5.793 | 6.7584
18:00:00 | 15.7605 | 9 | 0.73652 | 5.7846 | 6.7605
19:00:00 | 15.7191 | 9 | 0.74906 | 5.8832 | 6.7191
20:00:00 | 15.7603 | 9 | 0.73657 | 5.785 | 6.7603
21:00:00 | 15.8778 | 9 | 0.70054 | 5.5021 | 6.8778
22:00:00 | 15.9896 | 9 | 0.66481 | 5.2214 | 6.9896
23:00:00 | 16.1646 | 9 | 0.60514 | 4.7528 | 7.1646
1 day, 0:00:00 | 16.3236 | 9 | 0.54652 | 4.2924 | 7.3236

## VRP.VCP.040_50
Hora | Pressure_1 | Pressure_2 | Velocidade_m_s | Vazao_L_s | Perda_carga_total_m
0:00:00 | 30.4323 | 7 | 0.3693 | 0.72512 | 25.0623
1:00:00 | 30.4714 | 7 | 0.3129 | 0.61439 | 25.1014
2:00:00 | 30.4927 | 7 | 0.278 | 0.54586 | 25.1227
3:00:00 | 30.5049 | 7 | 0.25634 | 0.50332 | 25.1349
4:00:00 | 30.5096 | 7 | 0.24757 | 0.48611 | 25.1396
5:00:00 | 30.5096 | 7 | 0.24759 | 0.48614 | 25.1396
6:00:00 | 30.4977 | 7 | 0.26932 | 0.5288 | 25.1277
7:00:00 | 30.4418 | 7 | 0.35622 | 0.69944 | 25.0718
8:00:00 | 30.395 | 7 | 0.41701 | 0.81879 | 25.025
9:00:00 | 30.3339 | 7 | 0.4865 | 0.95525 | 24.9639
10:00:00 | 30.2872 | 7 | 0.53428 | 1.0491 | 24.9172
11:00:00 | 30.2557 | 7 | 0.56467 | 1.1087 | 24.8857
12:00:00 | 30.2463 | 7 | 0.57337 | 1.1258 | 24.8763
13:00:00 | 30.2648 | 7 | 0.55603 | 1.0918 | 24.8948
14:00:00 | 30.2872 | 7 | 0.53429 | 1.0491 | 24.9172
15:00:00 | 30.3003 | 7 | 0.5214 | 1.0238 | 24.9303
16:00:00 | 30.3089 | 7 | 0.51256 | 1.0064 | 24.9389
17:00:00 | 30.3131 | 7 | 0.50823 | 0.9979 | 24.9431
18:00:00 | 30.3131 | 7 | 0.50822 | 0.99789 | 24.9431
19:00:00 | 30.3046 | 7 | 0.5169 | 1.0149 | 24.9346
20:00:00 | 30.3131 | 7 | 0.50821 | 0.99788 | 24.9431
21:00:00 | 30.3379 | 7 | 0.48216 | 0.94672 | 24.9679
22:00:00 | 30.3616 | 7 | 0.45607 | 0.8955 | 24.9916
23:00:00 | 30.3986 | 7 | 0.41264 | 0.81023 | 25.0286
1 day, 0:00:00 | 30.4323 | 7 | 0.36923 | 0.72498 | 25.0623

## VRP.VCP.041_50
Hora | Pressure_1 | Pressure_2 | Velocidade_m_s | Vazao_L_s | Perda_carga_total_m
0:00:00 | 25.8436 | 8 | 1.0703 | 2.1014 | 19.0136
1:00:00 | 25.9908 | 8 | 0.90657 | 1.78 | 19.1608
2:00:00 | 26.071 | 8 | 0.80583 | 1.5823 | 19.241
3:00:00 | 26.117 | 8 | 0.74288 | 1.4586 | 19.287
4:00:00 | 26.1345 | 8 | 0.7177 | 1.4092 | 19.3045
5:00:00 | 26.1345 | 8 | 0.7177 | 1.4092 | 19.3045
6:00:00 | 26.0898 | 8 | 0.78065 | 1.5328 | 19.2598
7:00:00 | 25.8794 | 8 | 1.0325 | 2.0273 | 19.0494
8:00:00 | 25.7029 | 8 | 1.2088 | 2.3734 | 18.8729
9:00:00 | 25.4726 | 8 | 1.4102 | 2.769 | 18.6426
10:00:00 | 25.2969 | 8 | 1.5487 | 3.0409 | 18.4669
11:00:00 | 25.1778 | 8 | 1.6369 | 3.214 | 18.3478
12:00:00 | 25.1427 | 8 | 1.662 | 3.2634 | 18.3127
13:00:00 | 25.2124 | 8 | 1.6117 | 3.1645 | 18.3824
14:00:00 | 25.2969 | 8 | 1.5487 | 3.0409 | 18.4669
15:00:00 | 25.3462 | 8 | 1.5109 | 2.9668 | 18.5162
16:00:00 | 25.3785 | 8 | 1.4858 | 2.9173 | 18.5485
17:00:00 | 25.3944 | 8 | 1.4732 | 2.8926 | 18.5644
18:00:00 | 25.3944 | 8 | 1.4732 | 2.8926 | 18.5644
19:00:00 | 25.3624 | 8 | 1.4984 | 2.942 | 18.5324
20:00:00 | 25.3944 | 8 | 1.4732 | 2.8926 | 18.5644
21:00:00 | 25.4879 | 8 | 1.3976 | 2.7442 | 18.6579
22:00:00 | 25.5771 | 8 | 1.3221 | 2.5959 | 18.7471
23:00:00 | 25.7163 | 8 | 1.1962 | 2.3487 | 18.8863
1 day, 0:00:00 | 25.8436 | 8 | 1.0703 | 2.1014 | 19.0136

## VRP.VCP.042_50
Hora | Pressure_1 | Pressure_2 | Velocidade_m_s | Vazao_L_s | Perda_carga_total_m
0:00:00 | 28.5869 | 7 | 3.8911 | 7.6402 | 21.5869
1:00:00 | 28.6319 | 7 | 3.7201 | 7.3044 | 21.6319
2:00:00 | 28.6645 | 7 | 3.5918 | 7.0525 | 21.6645
3:00:00 | 28.6857 | 7 | 3.5063 | 6.8846 | 21.6857
4:00:00 | 28.6857 | 7 | 3.5063 | 6.8846 | 21.6857
5:00:00 | 28.6836 | 7 | 3.5064 | 6.8847 | 21.6836
6:00:00 | 28.6319 | 7 | 3.7201 | 7.3044 | 21.6319
7:00:00 | 28.5283 | 7 | 4.1049 | 8.06 | 21.5283
8:00:00 | 28.4544 | 7 | 4.3614 | 8.5637 | 21.4544
9:00:00 | 28.3767 | 7 | 4.618 | 9.0675 | 21.3767
10:00:00 | 28.3365 | 7 | 4.7463 | 9.3193 | 21.3365
11:00:00 | 28.3091 | 7 | 4.8318 | 9.4873 | 21.3091
12:00:00 | 28.2953 | 7 | 4.8746 | 9.5712 | 21.2953
13:00:00 | 28.3229 | 7 | 4.7891 | 9.4034 | 21.3229
14:00:00 | 28.3634 | 7 | 4.6608 | 9.1514 | 21.3634
15:00:00 | 28.4031 | 7 | 4.5325 | 8.8996 | 21.4031
16:00:00 | 28.4161 | 7 | 4.4897 | 8.8156 | 21.4161
17:00:00 | 28.429 | 7 | 4.447 | 8.7316 | 21.429
18:00:00 | 28.3903 | 7 | 4.5752 | 8.9835 | 21.3903
19:00:00 | 28.3768 | 7 | 4.618 | 9.0675 | 21.3768
20:00:00 | 28.39 | 7 | 4.5752 | 8.9835 | 21.39
21:00:00 | 28.429 | 7 | 4.447 | 8.7316 | 21.429
22:00:00 | 28.467 | 7 | 4.3187 | 8.4798 | 21.467
23:00:00 | 28.5162 | 7 | 4.1477 | 8.1439 | 21.5162
1 day, 0:00:00 | 28.5869 | 7 | 3.8911 | 7.6402 | 21.5869

## VRP.VCP.NOVA01_100
Hora | Pressure_1 | Pressure_2 | Velocidade_m_s | Vazao_L_s | Perda_carga_total_m
0:00:00 | 42.1609 | 30 | 1.1896 | 9.3429 | 12.1609
1:00:00 | 43.302 | 30 | 1.0076 | 7.9136 | 13.302
2:00:00 | 44.1332 | 30 | 0.89563 | 7.0343 | 14.1332
3:00:00 | 44.7087 | 30 | 0.82566 | 6.4848 | 14.7087
4:00:00 | 45.2081 | 30 | 0.79768 | 6.265 | 15.2081
5:00:00 | 45.5823 | 30 | 0.79767 | 6.2649 | 15.5823
6:00:00 | 45.4988 | 30 | 0.86769 | 6.8149 | 15.4988
7:00:00 | 44.3002 | 30 | 1.1475 | 9.0127 | 14.3002
8:00:00 | 43.0674 | 30 | 1.3435 | 10.5515 | 13.0674
9:00:00 | 41.5223 | 30 | 1.5674 | 12.3101 | 11.5223
10:00:00 | 40.3349 | 30 | 1.7213 | 13.5191 | 10.3349
11:00:00 | 39.3985 | 30 | 1.8193 | 14.2885 | 9.3985
12:00:00 | 39.1198 | 30 | 1.8472 | 14.5083 | 9.1198
13:00:00 | 39.452 | 30 | 1.7913 | 14.0686 | 9.452
14:00:00 | 40.0286 | 30 | 1.7213 | 13.5192 | 10.0286
15:00:00 | 40.38 | 30 | 1.6793 | 13.1895 | 10.38
16:00:00 | 40.6201 | 30 | 1.6513 | 12.9695 | 10.6201
17:00:00 | 40.6974 | 30 | 1.6373 | 12.8596 | 10.6974
18:00:00 | 40.5819 | 30 | 1.6373 | 12.8596 | 10.5819
19:00:00 | 39.9606 | 30 | 1.6653 | 13.0794 | 9.9606
20:00:00 | 39.6564 | 30 | 1.6373 | 12.8596 | 9.6564
21:00:00 | 39.9343 | 30 | 1.5534 | 12.2002 | 9.9344
22:00:00 | 40.3072 | 30 | 1.4694 | 11.5407 | 10.3072
23:00:00 | 41.2577 | 30 | 1.3295 | 10.4417 | 11.2577
1 day, 0:00:00 | 42.161 | 30 | 1.1895 | 9.3425 | 12.161

## VRP.VCP.NOVA02_25
Hora | Pressure_1 | Pressure_2 | Velocidade_m_s | Vazao_L_s | Perda_carga_total_m
0:00:00 | 31.9955 | 7 | 0.70887 | 0.34797 | 24.9955
1:00:00 | 32.0206 | 7 | 0.59953 | 0.2943 | 25.0206
2:00:00 | 32.0342 | 7 | 0.533 | 0.26164 | 25.0342
3:00:00 | 32.0419 | 7 | 0.49198 | 0.2415 | 25.0419
4:00:00 | 32.0449 | 7 | 0.47455 | 0.23294 | 25.0449
5:00:00 | 32.0449 | 7 | 0.47449 | 0.23292 | 25.0449
6:00:00 | 32.0373 | 7 | 0.51635 | 0.25346 | 25.0373
7:00:00 | 32.0016 | 7 | 0.68275 | 0.33515 | 25.0016
8:00:00 | 31.9717 | 7 | 0.79957 | 0.39249 | 24.9717
9:00:00 | 31.9326 | 7 | 0.93274 | 0.45786 | 24.9326
10:00:00 | 31.9027 | 7 | 1.0249 | 0.50312 | 24.9027
11:00:00 | 31.8825 | 7 | 1.0827 | 0.53145 | 24.8825
12:00:00 | 31.8766 | 7 | 1.0994 | 0.53966 | 24.8766
13:00:00 | 31.8885 | 7 | 1.0649 | 0.52276 | 24.8885
14:00:00 | 31.9027 | 7 | 1.0242 | 0.50277 | 24.9027
15:00:00 | 31.9111 | 7 | 0.99921 | 0.49049 | 24.9111
16:00:00 | 31.9166 | 7 | 0.98255 | 0.48231 | 24.9166
17:00:00 | 31.9194 | 7 | 0.97354 | 0.47789 | 24.9194
18:00:00 | 31.9193 | 7 | 0.97465 | 0.47843 | 24.9193
19:00:00 | 31.9139 | 7 | 0.99074 | 0.48633 | 24.9139
20:00:00 | 31.9193 | 7 | 0.9743 | 0.47826 | 24.9193
21:00:00 | 31.9352 | 7 | 0.92458 | 0.45385 | 24.9352
22:00:00 | 31.9503 | 7 | 0.87428 | 0.42916 | 24.9503
23:00:00 | 31.9739 | 7 | 0.79109 | 0.38833 | 24.9739
1 day, 0:00:00 | 31.9956 | 7 | 0.70792 | 0.3475 | 24.9956

## VRP.VCP.NOVA03_75
Hora | Pressure_1 | Pressure_2 | Velocidade_m_s | Vazao_L_s | Perda_carga_total_m
0:00:00 | 22.6491 | 7 | 1.0075 | 4.4509 | 15.6491
1:00:00 | 22.6706 | 7 | 0.85341 | 3.7703 | 15.6706
2:00:00 | 22.6822 | 7 | 0.75851 | 3.351 | 15.6822
3:00:00 | 22.6889 | 7 | 0.69924 | 3.0891 | 15.6889
4:00:00 | 22.6915 | 7 | 0.67554 | 2.9845 | 15.6915
5:00:00 | 22.6915 | 7 | 0.6756 | 2.9847 | 15.6915
6:00:00 | 22.685 | 7 | 0.7348 | 3.2462 | 15.685
7:00:00 | 22.6544 | 7 | 0.97181 | 4.2933 | 15.6544
8:00:00 | 22.6287 | 7 | 1.1378 | 5.0267 | 15.6287
9:00:00 | 22.5951 | 7 | 1.3276 | 5.8654 | 15.5951
10:00:00 | 22.5696 | 7 | 1.4578 | 6.4402 | 15.5696
11:00:00 | 22.5523 | 7 | 1.5407 | 6.8065 | 15.5523
12:00:00 | 22.5472 | 7 | 1.5644 | 6.9114 | 15.5472
13:00:00 | 22.5573 | 7 | 1.517 | 6.7021 | 15.5573
14:00:00 | 22.5696 | 7 | 1.4577 | 6.44 | 15.5696
15:00:00 | 22.5768 | 7 | 1.4222 | 6.2831 | 15.5768
16:00:00 | 22.5815 | 7 | 1.3985 | 6.1785 | 15.5815
17:00:00 | 22.5838 | 7 | 1.3866 | 6.126 | 15.5838
18:00:00 | 22.5838 | 7 | 1.3866 | 6.1258 | 15.5838
19:00:00 | 22.5791 | 7 | 1.4103 | 6.2306 | 15.5791
20:00:00 | 22.5838 | 7 | 1.3867 | 6.1261 | 15.5838
21:00:00 | 22.5974 | 7 | 1.3155 | 5.8119 | 15.5974
22:00:00 | 22.6104 | 7 | 1.2444 | 5.4977 | 15.6104
23:00:00 | 22.6306 | 7 | 1.1259 | 4.9741 | 15.6306
1 day, 0:00:00 | 22.6491 | 7 | 1.0074 | 4.4508 | 15.6491

## VRP.VCP.NOVA04_50
Hora | Pressure_1 | Pressure_2 | Velocidade_m_s | Vazao_L_s | Perda_carga_total_m
0:00:00 | 22.4765 | 8 | 1.4811 | 2.9081 | 14.4765
1:00:00 | 22.4828 | 8 | 1.2546 | 2.4633 | 14.4828
2:00:00 | 22.4861 | 8 | 1.1152 | 2.1897 | 14.4861
3:00:00 | 22.4881 | 8 | 1.0281 | 2.0186 | 14.4881
4:00:00 | 22.4888 | 8 | 0.9932 | 1.9502 | 14.4888
5:00:00 | 22.4888 | 8 | 0.99321 | 1.9502 | 14.4888
6:00:00 | 22.4869 | 8 | 1.0803 | 2.1212 | 14.4869
7:00:00 | 22.4781 | 8 | 1.4288 | 2.8055 | 14.4781
8:00:00 | 22.4706 | 8 | 1.6728 | 3.2845 | 14.4706
9:00:00 | 22.4609 | 8 | 1.9516 | 3.8319 | 14.4609
10:00:00 | 22.4535 | 8 | 2.1433 | 4.2084 | 14.4535
11:00:00 | 22.4485 | 8 | 2.2652 | 4.4478 | 14.4485
12:00:00 | 22.447 | 8 | 2.3 | 4.5161 | 14.447
13:00:00 | 22.4499 | 8 | 2.2302 | 4.379 | 14.4499
14:00:00 | 22.4535 | 8 | 2.1432 | 4.2083 | 14.4535
15:00:00 | 22.4556 | 8 | 2.0911 | 4.1059 | 14.4556
16:00:00 | 22.4569 | 8 | 2.0561 | 4.0372 | 14.4569
17:00:00 | 22.4576 | 8 | 2.0386 | 4.0029 | 14.4576
18:00:00 | 22.4576 | 8 | 2.0387 | 4.003 | 14.4576
19:00:00 | 22.4563 | 8 | 2.0735 | 4.0714 | 14.4563
20:00:00 | 22.4576 | 8 | 2.0387 | 4.0029 | 14.4576
21:00:00 | 22.4616 | 8 | 1.9342 | 3.7977 | 14.4616
22:00:00 | 22.4653 | 8 | 1.8296 | 3.5924 | 14.4653
23:00:00 | 22.4712 | 8 | 1.6553 | 3.2503 | 14.4712
1 day, 0:00:00 | 22.4765 | 8 | 1.481 | 2.908 | 14.4765

## VRP.VCP.NOVA05_75
Hora | Pressure_1 | Pressure_2 | Velocidade_m_s | Vazao_L_s | Perda_carga_total_m
0:00:00 | 35.6959 | 10 | 0.95095 | 4.2012 | 25.6959
1:00:00 | 36.6088 | 10 | 0.8055 | 3.5586 | 26.6088
2:00:00 | 37.1286 | 10 | 0.71599 | 3.1632 | 27.1286
3:00:00 | 37.4428 | 10 | 0.66006 | 2.9161 | 27.4428
4:00:00 | 37.5353 | 10 | 0.63768 | 2.8172 | 27.5353
5:00:00 | 37.5312 | 10 | 0.63769 | 2.8172 | 27.5312
6:00:00 | 37.1233 | 10 | 0.69362 | 3.0644 | 27.1233
7:00:00 | 35.7572 | 10 | 0.91738 | 4.0529 | 25.7572
8:00:00 | 34.6197 | 10 | 1.074 | 4.7449 | 24.6197
9:00:00 | 33.2078 | 10 | 1.253 | 5.5357 | 23.2078
10:00:00 | 32.1752 | 10 | 1.3761 | 6.0794 | 22.1752
11:00:00 | 31.4272 | 10 | 1.4544 | 6.4254 | 21.4272
12:00:00 | 31.1773 | 10 | 1.4768 | 6.5242 | 21.1773
13:00:00 | 31.6119 | 10 | 1.432 | 6.3265 | 21.6119
14:00:00 | 32.1468 | 10 | 1.3761 | 6.0793 | 22.1468
15:00:00 | 32.5516 | 10 | 1.3425 | 5.9311 | 22.5516
16:00:00 | 32.8948 | 10 | 1.3201 | 5.8323 | 22.8948
17:00:00 | 32.8982 | 10 | 1.309 | 5.7828 | 22.8982
18:00:00 | 32.8469 | 10 | 1.309 | 5.7828 | 22.8469
19:00:00 | 32.6395 | 10 | 1.3313 | 5.8817 | 22.6395
20:00:00 | 32.7672 | 10 | 1.309 | 5.7828 | 22.7672
21:00:00 | 33.4332 | 10 | 1.2418 | 5.4862 | 23.4332
22:00:00 | 33.9835 | 10 | 1.1747 | 5.1897 | 23.9835
23:00:00 | 34.834 | 10 | 1.0628 | 4.6954 | 24.834
1 day, 0:00:00 | 35.6959 | 10 | 0.95094 | 4.2012 | 25.6959

## VRP.VCP.NOVA06_40
Hora | Pressure_1 | Pressure_2 | Velocidade_m_s | Vazao_L_s | Perda_carga_total_m
0:00:00 | 27.9098 | 10 | 2.1498 | 2.7015 | 17.9098
1:00:00 | 28.7254 | 10 | 2.0553 | 2.5828 | 18.7254
2:00:00 | 29.2198 | 10 | 1.9844 | 2.4937 | 19.2198
3:00:00 | 29.5368 | 10 | 1.9372 | 2.4343 | 19.5368
4:00:00 | 29.5872 | 10 | 1.9372 | 2.4343 | 19.5872
5:00:00 | 29.5773 | 10 | 1.9372 | 2.4343 | 19.5773
6:00:00 | 29.0071 | 10 | 2.0553 | 2.5828 | 19.0071
7:00:00 | 27.6771 | 10 | 2.2679 | 2.8499 | 17.6771
8:00:00 | 26.5725 | 10 | 2.4096 | 3.0281 | 16.5725
9:00:00 | 25.2906 | 10 | 2.5514 | 3.2062 | 15.2906
10:00:00 | 24.4214 | 10 | 2.6223 | 3.2953 | 14.4214
11:00:00 | 23.7313 | 10 | 2.6695 | 3.3546 | 13.7313
12:00:00 | 23.4595 | 10 | 2.6931 | 3.3843 | 13.4595
13:00:00 | 23.8736 | 10 | 2.6459 | 3.3249 | 13.8736
14:00:00 | 24.4007 | 10 | 2.575 | 3.2359 | 14.4007
15:00:00 | 24.9189 | 10 | 2.5041 | 3.1468 | 14.9189
16:00:00 | 25.3993 | 10 | 2.4805 | 3.1171 | 15.3993
17:00:00 | 25.3071 | 10 | 2.4569 | 3.0874 | 15.3071
18:00:00 | 25.1698 | 10 | 2.5278 | 3.1765 | 15.1698
19:00:00 | 24.9429 | 10 | 2.5514 | 3.2062 | 14.9429
20:00:00 | 24.9858 | 10 | 2.5278 | 3.1765 | 14.9858
21:00:00 | 25.711 | 10 | 2.4569 | 3.0874 | 15.711
22:00:00 | 26.2283 | 10 | 2.386 | 2.9984 | 16.2283
23:00:00 | 27 | 10 | 2.2915 | 2.8796 | 17
1 day, 0:00:00 | 27.9098 | 10 | 2.1498 | 2.7015 | 17.9098

## VRP.VCP.NOVA07_40
Hora | Pressure_1 | Pressure_2 | Velocidade_m_s | Vazao_L_s | Perda_carga_total_m
0:00:00 | 28.2651 | 12 | 1.1444 | 1.4382 | 16.2651
1:00:00 | 29.6918 | 12 | 1.1016 | 1.3844 | 17.6918
2:00:00 | 30.3617 | 12 | 1.0873 | 1.3664 | 18.3617
3:00:00 | 30.8118 | 12 | 1.0767 | 1.353 | 18.8118
4:00:00 | 30.9223 | 12 | 1.0727 | 1.348 | 18.9223
5:00:00 | 30.9133 | 12 | 1.0727 | 1.348 | 18.9133
6:00:00 | 30.3537 | 12 | 1.0769 | 1.3532 | 18.3537
7:00:00 | 29.1118 | 12 | 1.0805 | 1.3578 | 17.1118
8:00:00 | 27.4621 | 12 | 1.1223 | 1.4104 | 15.4621
9:00:00 | 25.354 | 12 | 1.1804 | 1.4834 | 13.354
10:00:00 | 23.5383 | 12 | 1.2401 | 1.5584 | 11.5383
11:00:00 | 21.7456 | 12 | 1.3053 | 1.6403 | 9.7456
12:00:00 | 21.0779 | 12 | 1.3283 | 1.6692 | 9.0779
13:00:00 | 21.7139 | 12 | 1.3139 | 1.6511 | 9.7139
14:00:00 | 22.3184 | 12 | 1.3065 | 1.6418 | 10.3184
15:00:00 | 23.1641 | 12 | 1.285 | 1.6147 | 11.1641
16:00:00 | 25.0363 | 12 | 1.2029 | 1.5116 | 13.0363
17:00:00 | 23.8749 | 12 | 1.2645 | 1.589 | 11.8749
18:00:00 | 24.0002 | 12 | 1.2311 | 1.547 | 12.0002
19:00:00 | 24.2711 | 12 | 1.2245 | 1.5387 | 12.2711
20:00:00 | 23.7327 | 12 | 1.2573 | 1.58 | 11.7327
21:00:00 | 25.4221 | 12 | 1.1973 | 1.5046 | 13.4221
22:00:00 | 26.0332 | 12 | 1.1885 | 1.4935 | 14.0332
23:00:00 | 27.1851 | 12 | 1.1611 | 1.4591 | 15.1851
1 day, 0:00:00 | 28.2646 | 12 | 1.1444 | 1.4382 | 16.2646

## VRP.VCP.NOVA08_40
Hora | Pressure_1 | Pressure_2 | Velocidade_m_s | Vazao_L_s | Perda_carga_total_m
0:00:00 | 29.4521 | 10 | 1.3646 | 1.7148 | 19.4521
1:00:00 | 29.483 | 10 | 1.1558 | 1.4525 | 19.483
2:00:00 | 29.5023 | 10 | 1.0274 | 1.2911 | 19.5023
3:00:00 | 29.5122 | 10 | 0.94716 | 1.1902 | 19.5122
4:00:00 | 29.5164 | 10 | 0.91505 | 1.1499 | 19.5164
5:00:00 | 29.5168 | 10 | 0.91505 | 1.1499 | 19.5168
6:00:00 | 29.5066 | 10 | 0.99537 | 1.2508 | 19.5066
7:00:00 | 29.4644 | 10 | 1.3164 | 1.6543 | 19.4644
8:00:00 | 29.4262 | 10 | 1.5412 | 1.9367 | 19.4262
9:00:00 | 29.3818 | 10 | 1.798 | 2.2595 | 19.3818
10:00:00 | 29.346 | 10 | 1.9746 | 2.4814 | 19.346
11:00:00 | 29.3217 | 10 | 2.087 | 2.6226 | 19.3217
12:00:00 | 29.3106 | 10 | 2.1191 | 2.663 | 19.3106
13:00:00 | 29.3228 | 10 | 2.0549 | 2.5823 | 19.3228
14:00:00 | 29.3401 | 10 | 1.9747 | 2.4815 | 19.3401
15:00:00 | 29.3503 | 10 | 1.9265 | 2.421 | 19.3503
16:00:00 | 29.3567 | 10 | 1.8944 | 2.3805 | 19.3567
17:00:00 | 29.3591 | 10 | 1.8783 | 2.3604 | 19.3591
18:00:00 | 29.3583 | 10 | 1.8783 | 2.3604 | 19.3583
19:00:00 | 29.3503 | 10 | 1.9104 | 2.4007 | 19.3503
20:00:00 | 29.3553 | 10 | 1.8783 | 2.3604 | 19.3553
21:00:00 | 29.3747 | 10 | 1.782 | 2.2393 | 19.3747
22:00:00 | 29.3947 | 10 | 1.6857 | 2.1183 | 19.3947
23:00:00 | 29.4234 | 10 | 1.5251 | 1.9165 | 19.4234
1 day, 0:00:00 | 29.4521 | 10 | 1.3646 | 1.7148 | 19.4521

## VRP.VCP.NOVA09_75
Hora | Pressure_1 | Pressure_2 | Velocidade_m_s | Vazao_L_s | Perda_carga_total_m
0:00:00 | 26.3582 | 15 | 1.2368 | 5.4639 | 11.3582
1:00:00 | 26.5849 | 15 | 1.0594 | 4.6801 | 11.5849
2:00:00 | 26.7092 | 15 | 0.9503 | 4.1983 | 11.7092
3:00:00 | 26.7809 | 15 | 0.88216 | 3.8973 | 11.7809
4:00:00 | 26.8086 | 15 | 0.85456 | 3.7754 | 11.8086
5:00:00 | 26.8086 | 15 | 0.85456 | 3.7754 | 11.8086
6:00:00 | 26.7392 | 15 | 0.92214 | 4.0739 | 11.7392
7:00:00 | 26.4136 | 15 | 1.1954 | 5.2812 | 11.4136
8:00:00 | 26.14 | 15 | 1.3892 | 6.1375 | 11.14
9:00:00 | 25.7821 | 15 | 1.6125 | 7.124 | 10.7821
10:00:00 | 25.5126 | 15 | 1.7643 | 7.7944 | 10.5126
11:00:00 | 25.3288 | 15 | 1.8618 | 8.225 | 10.3288
12:00:00 | 25.275 | 15 | 1.8895 | 8.3474 | 10.275
13:00:00 | 25.3867 | 15 | 1.8311 | 8.0897 | 10.3867
14:00:00 | 25.5136 | 15 | 1.7636 | 7.7916 | 10.5136
15:00:00 | 25.59 | 15 | 1.7217 | 7.6062 | 10.59
16:00:00 | 25.6395 | 15 | 1.6941 | 7.4843 | 10.6395
17:00:00 | 25.6634 | 15 | 1.6807 | 7.425 | 10.6634
18:00:00 | 25.6659 | 15 | 1.6791 | 7.4179 | 10.6659
19:00:00 | 25.6151 | 15 | 1.7077 | 7.5446 | 10.6151
20:00:00 | 25.6656 | 15 | 1.6792 | 7.4187 | 10.6656
21:00:00 | 25.81 | 15 | 1.5957 | 7.0495 | 10.81
22:00:00 | 25.9475 | 15 | 1.5125 | 6.6822 | 10.9475
23:00:00 | 26.1626 | 15 | 1.3739 | 6.0698 | 11.1626
1 day, 0:00:00 | 26.3582 | 15 | 1.2368 | 5.4639 | 11.3582